## Voorblad
Bijlage A.1 - Objectenlijst hoofdpost
Dit is de objectenlijst waarbij alle objecten zijn opgenomen die per gemeente/waterschap in de regionale hoofdpost moet worden ingericht en welke wordt direct (directe koppeling met besturing of logger) of via een API wordt ontsloten. In tabblad "Templates" zijn alle templates van alle gemeenten en waterschap gegroepeerd op templatenaam en PLC-besturing of logger inclusief totoale hoeveelheid. In tabblad "Totaal alle tabladen" zijn alle objecten getoond van alle gemeenten en waterschap die ook op de tabbladen per gemeente en waterschap afzonderlijk zichtbaar zijn. Per gemeente en watreschap zijn tabladen gemaakt waarop de objecten te zien zijn die aan de betreffende gemeente en waterschap gekoppeld zijn.
De volgende tabbladen zijn van toepassing op deze aanbesteding:
Overzicht alle templates | Objecten gemeente Leusden
Totaaloverzicht van alle objecten | Objecten gemeente Nijkerk
Objecten gemeente Amersfoort | Objecten gemeente Nunspeet
Objecten gemeente Baarn | Objecten gemeente Oldebroek
Objecten gemeente Barneveld | Objecten gemeente Putten
Objecten gemeente BEL Combinatie (gemeenten Blaricum, Eemnes en Laren) | Objecten gemeente Renkum
Objecten gemeente Brummen | Objecten gemeente Renswoude
Objecten gemeente Bunschoten | Objecten gemeente Rhenen
Objecten gemeente Ede | Objecten gemeente Scherpenzeel
Objecten gemeente Elburg | Objecten gemeente Soest
Objecten gemeente Epe | Objecten gemeente Veenendaal
Objecten gemeente Ermelo | Objecten gemeente Wageningen
Objecten gemeente Harderwijk | Objecten gemeente Woudenberg
Objecten gemeente Hattem | Objecten Waterschap Vallei en Veluwe

## Templates
Templates, PLC soort en aantal objecten
Aantal van Locatie naam
Template | PLC Type | Locatie soort | Totaal
1P_G_N | Mitsubishi FX2N | Drukrioolgemaal | 1
1P_G_N | Mitsubishi FX2N | Rioolgemaal | 1
1P_G_N | Mitsubishi FX2N | RWA gemaal | 1
1P_G_N | Mitsubishi FX3U | Hemelwatergemaal | 1
1P_G_N | Mitsubishi | Drainagegemaal | 1
1P_G_N | Mitsubishi | Rioolgemaal | 2
1P_G_N | Mitsubishi FX1N | Rioolgemaal | 11
1P_G_Nv2 | Mitsubishi FX5U | RWA gemaal | 1
1P_PLPM | HiTechnologies | Drainagegemaal | 1
1P_PLPM | HiTechnologies | Drukrioolgemaal | 532
1P_PLPM_CVK | HiTechnologies | Drainagegemaal | 1
1P_PLPM_CVK | HiTechnologies | Drukriool CVK | 9
1P_PLPM_CVK | HiTechnologies | Drukrioolgemaal | 45
1P_PLPM_CVK | HiTechnologies | Rioolgemaal | 5
1P_PLPM_CVK | HiTechnologies | Tunnelgemaal | 1
20003_WEB.CSV | FMC | Rioolgemaal | 3
20003-FILL_WEB | FMC | Vijvergemaal | 1
20903-0075_WEB | FMC | Rioolgemaal | 1
20903-0170-NL_WEB | FMC | Rioolgemaal | 2
2N_OVSv2_4 | JAZZmin | Randvoorziening | 1
2P_G_N | Mitsubishi FX2N | Rioolgemaal | 5
2P_G_N | Mitsubishi FX2N | RWA gemaal | 1
2P_G_N | Mitsubishi FX2N | Tunnelgemaal | 2
2P_G_N | Mitsubishi FX3G | Rioolgemaal | 6
2P_G_N | Mitsubishi FX3U | Drukrioolgemaal | 1
2P_G_N | Mitsubishi FX3U | Rioolgemaal | 3
2P_G_N | Mitsubishi | Drainagegemaal | 1
2P_G_N | Mitsubishi | Rioolgemaal | 18
2P_G_N | Mitsubishi | Tunnelgemaal | 3
2P_G_N | Mitsubishi FX1N | Rioolgemaal | 18
2P_G_N | Mitsubishi FX5U | Rioolgemaal | 1
2P_G_N_I | Mitsubishi FX3U | Drukrioolgemaal | 1
2P_G_N_I | Mitsubishi FX5U | Drukrioolgemaal | 2
2P_G_N_I_RTCv3 | Mitsubishi FX5U | Rioolgemaal | 3
2P_G_N_Iv3 | Mitsubishi FX5U | Drukrioolgemaal | 2
2P_G_N_RTC | Mitsubishi | Rioolgemaal | 1
2P_G_N_RTCv2 | Mitsubishi FX3G | Rioolgemaal | 1
2P_G_N_RTCv2 | Mitsubishi | Rioolgemaal | 1
2P_G_Nv2 | Mitsubishi FX2N | Rioolgemaal | 1
2P_G_Nv2 | Mitsubishi FX3G | Rioolgemaal | 6
2P_G_Nv2 | Mitsubishi FX3U | Rioolgemaal | 3
2P_G_Nv2 | Mitsubishi FX3U | RWA gemaal | 2
2P_G_Nv2 | Mitsubishi | Hemelwatergemaal | 1
2P_G_Nv2 | Mitsubishi | Rioolgemaal | 11
2P_G_Nv2 | Mitsubishi | RWA gemaal | 1
2P_G_Nv2 | Mitsubishi | Tunnelgemaal | 2
2P_G_Nv2 | Mitsubishi FX1N | Rioolgemaal | 1
2P_G_Nv2 | Mitsubishi FX5U | Drukrioolgemaal | 2
2P_G_Nv2 | Mitsubishi FX5U | Hemelwater retentie | 1
2P_G_Nv2 | Mitsubishi FX5U | Rioolgemaal | 9
2P_special | Mitsubishi FX3U | Rioolgemaal | 1
2PFR_1PFF | 0 | Tunnelgemaal | 1
40103_NL_WEB | FMC | Rioolgemaal | 1
40103_NL_WEB | FMC | Tunnelgemaal | 1
40103V4 | APP741 | RWA/DWA gemaal | 1
40903-0007_WEB | FMC | Tunnelgemaal | 2
41003L_WEB | FMC | Rioolgemaal | 1
42903-0012_WEB | FMC | Rioolgemaal | 1
43903-0003_WEB | FMC | Rioolgemaal | 1
43903-0005B-NL_WEB | FMC | Rioolgemaal | 1
50003L_WEB | FMC | Randvoorziening | 3
50031S1L-I_WEB | FMC | Randvoorziening | 2
51903-0004_WEB | FMC | Randvoorziening | 1
51903-0018L_WEB | FMC | Randvoorziening | 1
AB-L18_0490001 | AB-L18 | Overstort | 2
AB-L19_BBB_Elburg | AB-l19 | Randvoorziening | 1
Adesys SV | Adesys SV | Drukrioolgemaal | 4
Adesys X42A | Adesys X42A | Drukrioolgemaal | 1
Adesys X42A | Adesys X42A | Rioolgemaal | 4
APP 521_144 | Flygt FMC/APP | Drainagegemaal | 1
APP1100 BBB IEC104 | Flygt APP IEC104 | Randvoorziening | 2
APP300 11311 | Flygt APP300 | Drukrioolgemaal | 15
APP300_11311_NL_WEB | APP300 | Drukrioolgemaal | 60
APP300_21311_NL | APP300 | Rioolgemaal | 1
APP300_21311_NL_WEB | APP300 | Tunnelgemaal | 1
APP300_21311_NL_WEB.CSV | APP300 | HWA gemaal | 1
APP300s_22802 IEC104 | APP300S | Rioolgemaal | 1
APP300s_22802 IEC104 | Flygt APP IEC104 | Rioolgemaal | 2
APP300s_22802 IEC104 | Flygt APP IEC104 | Rioolgemaal | 1
APP300S_22802_IEC | APP300S | Drukrioolgemaal | 2
APP300S_22802_IEC.CSV | APP300S | Drukrioolgemaal | 73
APP300S_22802_IEC.CSV | APP300S | Minigemaal | 1
APP300S_22802_IEC_REMCTRL.CSV | APP300S | Drukrioolgemaal | 1
APP521_143_NL | APP521 | Rioolgemaal | 1
APP600 21001 NL | Flygt APP600 | Injectiegemaal | 1
APP600 21001 NL | Flygt APP600 | Oppervlaktewater | 1
APP600 21001 NL | Flygt APP600 | Rioolgemaal | 1
APP600 21001 NL | Flygt APP600 | Tunnel gemaal | 1
APP600 21001 NL | Flygt APP600 | Tunnel gemaal | 3
APP600 21004 NL | Flygt APP600 | Rioolgemaal | 4
APP600 21004 NL | Flygt APP600 | RWA gemaal | 1
APP600 21004 NL | Flygt APP600 | Tunnel gemaal | 1
APP600 21004 NL | Flygt APP600 | Rioolgemaal | 1
APP600 21004 NL | Flygt APP600 | Tunnel gemaal | 1
APP600 21403_NL | Flygt APP600 | Rioolgemaal | 4
APP600 21621_NL | Flygt APP600 | Rioolgemaal | 2
APP600 21625_NL | Flygt APP600 | Rioolgemaal | 3
APP600 21852_NL | Flygt APP600 | Rioolgemaal | 3
APP600 21856_NL | Flygt APP600 | Rioolgemaal | 1
APP600_02908 | APP600 | Overstort | 2
APP600_12908_NL_WEB | APP600 | Rioolgemaal | 2
APP600_21004_NL | APP600 | Drukrioolgemaal | 1
APP600_21004_NL | APP600 | Rioolgemaal | 3
APP600_21605_NL_WEB | APP600 | Rioolgemaal | 2
APP600_21621_ROVA_NL_WEB | APP600 | Rioolgemaal | 4
APP600_21625_NL | APP600 | RWA gemaal | 1
APP600_21625_ROVA_NL_WEB | APP600 | Rioolgemaal | 2
APP721_20004_NL | APP721 | Rioolgemaal | 1
APP721_20004_NL | APP721 | RWA gemaal | 6
APP721_20004_NL_WEB | APP721 | Rioolgemaal | 9
APP721_20004_NL_WEB | APP721 | Tunnelgemaal | 4
APP721_20004_NL_WEB.CSV | APP721 | Rioolgemaal | 6
APP721_20904_0064.CSV | APP721 | Randvoorziening | 1
APP721_20904_0127_NL.CSV | APP721 | Rioolgemaal | 1
APP721_20904_0135_NL_WEB | APP721 | Tunnelgemaal | 1
APP721_20904_0251_NL_WEB | APP721 | Rioolgemaal | 5
APP721_21904_0004_NL_WEB | APP721 | Rioolgemaal | 1
APP721_29904_0032 | Flygt FMC/APP | Rioolgemaal | 1
APP721_29904_0056_NL_WEB | APP721 | Rioolgemaal | 1
APP721_SRA 200 1.00K | Flygt FMC/APP | Rioolgemaal | 2
APP721-20004 | Flygt FMC/APP | HWA gemaal | 1
APP721-20004 | Flygt FMC/APP | Rioolgemaal | 25
APP721-20004 | Flygt FMC/APP | RWA gemaal | 3
APP721-20004 | APP 721 | Tunnel gemaal | 1
APP721-20604 | Flygt FMC/APP | Injectiegemaal | 1
APP721-20904_0012 | Flygt FMC/APP | HWA gemaal | 1
APP721-20904_0012 | Flygt FMC/APP | Rioolgemaal | 1
APP721-29804 | Flygt FMC/APP | Rioolgemaal | 1
APP741_40104_NL | APP741 | Rioolgemaal | 1
APP741_40104_NL | APP741 | RWA/DWA gemaal | 1
APP741_40904_0015_NL_WEB | APP741 | Tunnelgemaal | 1
APP741_40904_0019_NL_WEB | APP741 | Tunnelgemaal | 1
APP741_40904_0058 | Flygt FMC/APP | Rioolgemaal | 1
APP741_43904_0001_WEB | APP741 | Rioolgemaal | 1
APP741_43904_0007_NL_WEB | APP741 | Rioolgemaal | 1
APP741_49904_0010_WEB | APP741 | Tunnelgemaal | 1
APP741-40904 | Flygt FMC/APP | Fontein | 1
APP741-40904-0064 | Flygt FMC/APP | Rioolgemaal | 1
APP900 21101 | Flygt APP900 | Rioolgemaal | 1
APP900 21104 NL | Flygt APP900 | Rioolgemaal | 7
APP900 21104 NL | Flygt APP900 | Tunnel gemaal | 1
APP900 21104 NL | Flygt APP900 | VGS gemaal | 1
APP900 21104 NL | Flygt APP900 | Tunnel gemaal | 2
APP900 21404 | Flygt APP900 | Rioolgemaal | 1
APP900 21843_NL | Flygt APP900-2 | Tussengemaal | 1
APP900 21848_NL | Flygt APP900-5 | Rioolgemaal | 1
APP900 21848_NL (Netfout) | Flygt APP900 | Rioolgemaal | 1
APP900 21848_NL | Flygt APP900-5 | Rioolgemaal | 1
APP900 21871_NL | Flygt APP900() | Rioolgemaal | 1
APP900 21981 | Flygt APP900 | VGS gemaal | 1
APP900 21994 | Flygt APP900 | Rioolgemaal | 1
APP900 22962_En | Flygt APP900-2 | Randvoorziening | 1
APP900 22965_NL | Flygt APP900-4 | Rioolgemaal | 1
APP900 22966_V2_NL | Flygt APP900-1 | Randvoorziening | 1
APP900 23921_En | Flygt APP900-2 | Randvoorziening | 2
APP900 41102 | Flygt APP900 | Tunnel gemaal | 1
APP900 42104 | Flygt APP900-2 | Tunnel gemaal | 1
APP900 42104 | Flygt APP900-2 | Drainagegemaal | 1
APP900 42501NL | Flygt APP900 | Randvoorziening | 1
APP900 42504 | Flygt APP900 | Randvoorziening | 1
APP900 42969_NL | Flygt APP900-6 | VGS gemaal | 1
APP900 42975_NL | Flygt APP900() | VGS gemaal | 1
APP900 43924_NL | Flygt APP900() | Randvoorziening | 1
APP900_21101_NL_WEB | APP900 | Rioolgemaal | 1
APP900_21101_NL_WEB.CSV | APP900 | Rioolgemaal | 4
APP900_21102_ALR_WEB | APP900 | Tunnelgemaal | 2
APP900_21102_WEB.CSV | APP900 | Drainagegemaal | 1
APP900_21103_WEB | APP900 | Rioolgemaal | 1
APP900_21104_NL | APP900 | Rioolgemaal | 9
APP900_21104_NL | APP900 | RWA gemaal | 2
APP900_21104_NL | APP900 | RWA/DWA gemaal | 1
APP900_21104_NL_WEB | APP900 | Rioolgemaal | 1
APP900_21104_NL_WEB.CSV | APP900 | Rioolgemaal | 1
APP900_21120_WEB | APP900 | Rioolgemaal | 6
APP900_21120_WEB | APP900 | Tunnelgemaal | 4
APP900_21805_NL | Flygt APP900-5 | Rioolgemaal | 1
APP900_21925_WEB | APP900 | Rioolgemaal | 2
APP900_21943_WEB | APP900 | Rioolgemaal | 1
APP900_22915_NL_WEB | APP900 | Rioolgemaal | 1
APP900_22964_NL | APP900 | RWA gemaal | 1
APP900_22970_NL | APP900 | Rioolgemaal | 1
APP900_31912_NL_WEB | APP900 | Tunnelgemaal | 1
APP900_32911_NL_WEB | APP900 | Tunnelgemaal | 1
APP900_34903_NL | APP900 | Randvoorziening | 2
APP900_41104_NL_WEB.CSV | APP900 | Randvoorziening | 1
APP900_41908_WEB | APP900 | Rioolgemaal | 1
APP900_41909_WEB | APP900 | Rioolgemaal | 1
APP900_42501_NL_WEB.CSV | APP900 | Randvoorziening | 1
APP900_42504_NL | APP900 | Randvoorziening | 1
APP900_42935_Nl | APP900 | Randvoorziening | 1
APP900_42943_NL_WEB.CSV | APP900 | Randvoorziening | 1
APP900_53903_NL | APP900 | Randvoorziening | 1
APX1100 | APX1100 | Drukriool CVK | 2
APX1100 | APX1100 | Drukrioolgemaal | 25
APX1100 | Flygt FMC/APP | Drukrioolgemaal | 12
APX501_50004 | Flygt FMC/APP | Randvoorziening | 1
APX711_GNC08_308_Nl | Flygt FMC/APP | Drukrioolgemaal | 24
APX751_50004_NL | APX751 | Randvoorziening | 1
APX751_50004_NL_WEB.CSV | APX751 | Randvoorziening | 1
APX751_50904 | Flygt FMC/APP | Randvoorziening | 1
APX751_50904_0001 | Flygt FMC/APP | Randvoorziening | 2
APX751_50904_0011V4 | APX751 | Randvoorziening | 1
APX751_50904_0040A_WEB | APX751 | Randvoorziening | 1
APX751_52904 | Flygt FMC/APP | Randvoorziening | 1
APX751_52904_0038_NL_WEB | APX751 | Randvoorziening | 1
APX761_60904_0008_WEB | APX761 | Randvoorziening | 2
APX761_63904_0005_WEB | APX761 | Rioolgemaal | 1
BBB Phoenix standaard | Phoenix ILC (Modbus) | Randvoorziening | 3
BBB Phoenix standaard. | Phoenix ILC (Modbus) | Randvoorziening | 2
BRANDRIOOL_WEB | FMC | Randvoorziening | 1
C1003L_VIJVER_WEB | FMC | Vijvergemaal | 1
C20003L_WEB | FMC | Drukrioolgemaal | 1
C20003L_WEB | FMC | Randvoorziening | 1
C20003L_WEB | FMC | Rioolgemaal | 22
C20003L_WEB | FMC | Tunnelgemaal | 4
C20003L-LENS_WEB | FMC | Rioolgemaal | 4
C20003L-LENS_WEB | FMC | Tunnelgemaal | 1
C20603-06XDGNH_WEB | FMC | Rioolgemaal | 1
Combinatielocatie | 0 | Doorlaat | 1
Combinatielocatie | 0 | Interne retentievoorz. | 2
Combinatielocatie | 0 | Overstort | 5
Combinatielocatie | 0 | Randvoorziening | 10
Combinatielocatie | 0 | Rioolgemaal | 1
Combinatielocatie | 0 | RWA gemaal | 1
DD_70603-16XDG1P_GP_WEB | FMC | Drukrioolgemaal | 1
DD_APX711_GNC08_301_NL_WEB | APX711 | Drukrioolgemaal | 1
DD_APX711_GNC08_308_NL_WEB | APX711 | Drukrioolgemaal | 1
DD_APX711_GNC16_308_NL_WEB | APX711 | Drukrioolgemaal | 1
DD_FMC150_GNC2-FGC08_200_NL_WEB | FMC150 | Drukrioolgemaal | 3
DD_FMC150_GNC2-FGC16_200_NL_WEB | FMC150 | Drukrioolgemaal | 11
DD_FMC150_GNC2-FGC24_200_NL_WEB | FMC150 | Drukrioolgemaal | 1
DREEF_WEB | 0 | Vijvergemaal | 1
EATON | EATON | Drukrioolgemaal | 9
ESENSE_PEILBUIS | Esense | DSI infiltratieput | 6
FGC 130 (ATU) | Flygt FMC/ATU | Rioolgemaal | 1
FGC_STD2P_130_NL_WEB.CSV | FGC | Minigemaal | 6
FGC_STD2P_200_NL_WEB | FGC | Drukrioolgemaal | 2
FGC_STD2P_200_NL_WEB.CSV | FGC | Minigemaal | 1
FGC_STD2P_300_NL_WEB | FGC | Drukrioolgemaal | 27
FGC_STD2P_300_NL_WEB.CSV | FGC | HWA lamellenfilter | 1
FGC_STD2P_300_NL_WEB.CSV | FGC | Minigemaal | 13
FGC_STD2P_300_NL_WEB.CSV | FGC | Rioolgemaal | 2
FGC_STD2P_300_NLV4 | FGC300 | Rioolgemaal | 3
FGC130 | Flygt FMC/APP | Drukrioolgemaal | 22
FGC130 | Flygt FMC/APP | Rioolgemaal | 5
FGC130 | Flygt FMC/APP | RWA gemaal | 2
FGC200 | Flygt FMC/APP | Drukrioolgemaal | 17
FGC200 | Flygt FMC/APP | Rioolgemaal | 1
FGC300 | Flygt FMC/APP | Drainagegemaal | 9
FGC300 | Flygt FMC/APP | Drukrioolgemaal | 27
FGC300 | Flygt FMC/APP | HWA gemaal | 2
FGC300 | Flygt FMC/APP | Injectiegemaal | 1
FGC300 | Flygt FMC/APP | Oppervlaktewater | 1
FGC300 | Flygt FMC/APP | Rioolgemaal | 19
FGC300 | Flygt FMC/APP | RWA gemaal | 3
FGC300 | Flygt FMC/APP | Tunnel gemaal | 12
FGC300 (ATU) | Flygt FMC/ATU | Rioolgemaal | 1
FGC300 (ATU) | Flygt FMC/ATU | Rioolgemaal | 1
FMC20003 | Flygt FMC/APP | Rioolgemaal | 3
FMC20603-06xDG | Flygt FMC/APP | Drukrioolgemaal | 6
FMC20903-0102 WdzC5 Haarw | Flygt FMC/APP | Drukrioolgemaal | 1
FMC20903-0102 WdzC5 Haarw | Flygt FMC/APP | Injectiegemaal | 1
FMC50903-0008 | FMC | Randvoorziening | 2
FMC510033S1L | Flygt FMC/APP | Randvoorziening | 1
FMC60903-0045 | Flygt FMC/APP | Overstort | 1
FX2N BBB2-MMB | Mitsubishi FX2N | Randvoorziening | 4
FX2N BBB-MMB | Mitsubishi FX2N | Randvoorziening | 2
FX2N Landustie | Mitsubishi FX2N landustrie | Rioolgemaal | 1
FX2N RG-MMB | Mitsubishi FX2N | Rioolgemaal | 4
FX3U I-Real standaard BBB | Mitsubishi FX3U | Randvoorziening | 1
FX3U I-Real standaard RG | Mitsubishi FX3U | Rioolgemaal | 2
FX3U RG-MMB | Mitsubishi FX3U | Rioolgemaal | 4
FX3U-I-Real-Spec-Grift | Mitsubishi FX3U | Rioolgemaal | 1
GNC 08-FGC 3.04 | Flygt FMC/APP | Drukrioolgemaal | 5
GNC 08-FGC 3.07 | Flygt FMC/APP | Drukriool CVK | 1
GNC 08-FGC 3.07 | Flygt FMC/APP | Drukrioolgemaal | 9
GNC 08-FGC 3.08 | Flygt FMC/APP | Drukriool CVK | 5
GNC 08-FGC 3.08 | Flygt FMC/APP | Drukrioolgemaal | 45
GNC 16-FGC 3.01 | Flygt FMC/APP | Drukrioolgemaal | 35
GNC 16-FGC 3.04 | Flygt FMC/APP | Drukrioolgemaal | 14
GNC 16-FGC 3.07 | Flygt FMC/APP | CVK | 2
GNC 16-FGC 3.07 | Flygt FMC/APP | Drukrioolgemaal | 19
GNC 16-FGC 3.07 | Flygt FMC/APP | Drukrioolgemaal | 1
GNC 16-FGC 3.08 | Flygt FMC/APP | Drukriool CVK | 1
GNC 16-FGC 3.08 | Flygt FMC/APP | Drukrioolgemaal | 11
GNC 24-FGC 3.01 Ekris 44 | Flygt FMC/APP | Drukrioolgemaal | 17
GNC 24-FGC 3.08 | Flygt FMC/APP | Drukriool CVK | 1
GNC 32-FGC 3.01 | Flygt FMC/APP | Drukrioolgemaal | 7
GNC 32-FGC 3.01 De Meent | Flygt FMC/APP | Drukrioolgemaal | 9
GNC 32-FGC 3.01 Griftdijk | Flygt FMC/APP | Drukrioolgemaal | 1
GNC 32-FGC 3.01 Maarsberg | Flygt FMC/APP | Drukrioolgemaal | 12
GNC 32-FGC 3.01 Ringelpoe | Flygt FMC/APP | Drukrioolgemaal | 5
GNC 32-FGC 3.01 Slappedel | Flygt FMC/APP | Drukrioolgemaal | 3
GNC 32-FGC 3.01 Woudenber | Flygt FMC/APP | Drukrioolgemaal | 1
GNC 32-FGC 3.01 Zeisterwe | Flygt FMC/APP | Drukrioolgemaal | 6
GNC16 3.06 Rumelaarseweg | Flygt FMC/APP | Drukrioolgemaal | 5
GNC16 3.06 Stationsweg O | Flygt FMC/APP | Drukrioolgemaal | 7
GNC16 3.06 Strubbelenburg | Flygt FMC/APP | Drukrioolgemaal | 7
GNC16 3.06 Zegheweg 36 | Flygt FMC/APP | Drukrioolgemaal | 4
GNC16 3.08 WdzC2 Heulweg | Flygt FMC/APP | Drukriool CVK | 1
GNC16 3.08 WdzC2 Heulweg | Flygt FMC/APP | Drukrioolgemaal | 5
GNC2 | Flygt FMC/APP | Drukrioolgemaal | 31
GNC2 WdwC1 Zeisterweg | Flygt FMC/APP | Drukriool CVK | 1
GNC2 WdzC4 Laagerfseweg | Flygt FMC/APP | Drukriool CVK | 1
GNC2 WdzC7 Oudenhorsterla | Flygt FMC/APP | Drukrioolgemaal | 14
GNC2 | Flygt FMC/APP | Drukrioolgemaal | 2
GSP 400MAS 1.00 | Flygt FMC/APP | Drukrioolgemaal | 11
GW_STN501_WEB | FMC | Grondwater | 1
GW_STN503_WEB | 0 | Grondwater | 1
Hitech | HiTech | Drukrioolgemaal | 95
IA_RG_2PNDB | Mitsubishi FX5U | Rioolgemaal | 2
IC225 | IC225 | Drukrioolgemaal | 174
IC225 | IC225 | Rioolgemaal | 2
Import Aveva | Import Aveva | Booster | 1
Import Aveva | Import Aveva | Debietmeter | 1
Import Aveva | Import Aveva | HDSR-gemaal | 3
Import Aveva | Import Aveva | Influentgemaal | 9
Import Aveva | Import Aveva | Oppervlaktewatergemaal | 2
Import Aveva | Import Aveva | Oppervlaktewaterstuw | 6
Import Aveva | Import Aveva | Randvoorziening | 4
Import Aveva | Import Aveva | Rioolgemaal | 52
Import Aveva | Import Aveva | RWA/DWA gemaal | 5
Import Aveva | Import Aveva | RWZI | 4
Import Aveva | Import Aveva | Spoelgemaal | 1
Import Aveva | Import Aveva | Stuwput | 5
import RWS | Import RWS | Niveaumeting | 3
I-Real RG-ABB | ABB (Modbus) | Drukrioolgemaal | 2
I-Real RG-ABB | ABB (Modbus) | Rioolgemaal | 9
I-Real standaard BBB | Mitsubishi FX2N | Randvoorziening | 2
I-Real standaard RG | Mitsubishi FX2N | Rioolgemaal | 13
JAZZmin | Wioniq IEC | Drainagegemaal | 1
JP_G_Nv2 | JAZZmin | Drainagegemaal | 5
JP_G_Nv2 | JAZZmin | Drukrioolgemaal | 2
JP_G_Nv2 | JAZZmin | Niveaumeting | 1
JP_G_Nv2 | JAZZmin | Overstort | 5
JP_G_Nv2 | JAZZmin | Rioolgemaal | 10
JP_G_Nv2 | JAZZmin | RWA gemaal | 2
KOENDERS_RWM_AMERSFOORT.CSV | KOENDERS | Niveaumeting | 13
LANDY_MB_HA_028 | Landy MB | Rioolgemaal | 1
LANDY_MB_HA001 | Landy MB | Rioolgemaal met BBB | 1
LANDY_MB_HA002 | Landy MB | Rioolgemaal | 1
LANDY_MB_RG2P | Landy MB | Rioolgemaal | 2
LANDY_WC2_BBR0_1 | Landy WC2 | Randvoorziening | 2
LANDY_WC2_BBR1_1 | Landy WC2 | Randvoorziening | 2
LANDY_WC2_HA_036 | Landy WC2 | Rioolgemaal | 1
LANDY_WC2_RG1P_HA_006 | Landy WC2 | Fontein | 1
LANDY_WC2_RG1P_HA_019 | Landy WC2 | Fontein | 1
LANDY_WC2_RG1P_HA_030 | Landy WC2 | Rioolgemaal | 1
LANDY_WC2_RG2P | Landy WC2 | Rioolgemaal | 11
LANDY_WC2_RG2P1M | Landy WC2 | Rioolgemaal | 1
LANDY_WC2_RG3P_HA_017 | Landy WC2 | Rioolgemaal | 1
LANDY_WC2_RG3P_HA_026 | Landy WC2 | Rioolgemaal | 1
LANDY_WC2_RGL01 | Landy WC2 | Rioolgemaal | 1
LANDY_WC2_RGL03 | Landy WC2 | Rioolgemaal | 1
LANDY_WC2_RGL04 | Landy WC2 | Rioolgemaal | 1
LANDY_WC2_RGL05 | Landy WC2 | Rioolgemaal | 1
Landy-net 2p + Drainag | Landy-Net | Rioolgemaal | 1
Landy-Net BBB | Landy-Net | Randvoorziening | 2
Landy-Net DWA/RWA | Landy-Net | Rioolgemaal | 1
Landy-Net RG | Landy-Net | Rioolgemaal | 5
Landy-Net RPR2S Droog | Landy-Net | Rioolgemaal | 1
Landy-Web 1p + vijver | Landy-Web | Rioolgemaal | 1
Landy-Web 1p/ afs | Landy-Web | Rioolgemaal | 5
Landy-Web DWA/RWA | Landy-Web | Rioolgemaal | 1
Landy-Web RPR2S Droog | Landy-Web | Rioolgemaal | 1
Landy-Web standaard | Landy-Web | Rioolgemaal | 2
LC300RWLv2 | LC300, intelligente Rode Lamp (Inter Act) via LoRa | Drukrioolgemaal | 49
LC300RWLv2 | LC300, intelligente Rode Lamp (Inter Act) via LoRa | DSI infiltratieput | 1
LC300RWLv3 | LC300, intelligente Rode Lamp (Inter Act) via LoRa | Drukriool CVK | 6
LC300RWLv3 | LC300, intelligente Rode Lamp (Inter Act) via LoRa | Drukrioolgemaal | 119
LC300RWLv3 | LC300, intelligente Rode Lamp (Inter Act) via LoRa | Rioolgemaal | 1
Lombardi | I-Real Tc65 | Luchtpersgemaal | 1
LORA_DRUKRIOOL | 0 | Drukrioolgemaal | 3
LORA_DRUKRIOOL | 0 | Rioolgemaal | 1
LORA_SPIN | Spin | Drukrioolgemaal | 59
Mitsubishi RG | Wioniq IEC | Rioolgemaal | 2
Mitsubishi RG | Wioniq IEC | RWA gemaal | 1
Mitsubishi RG | Wioniq IEC | Tunnel gemaal | 1
Modalarm TR | Modalarm TR | Rioolgemaal | 1
Nexicon RG 2P ID:2161003 | Nexicon IEC104 | Rioolgemaal | 2
Nexicon RG 2P ID:2161004 | Nexicon IEC104 | Rioolgemaal | 1
Nexicon RG 2P ID:2169007 | Nexicon IEC104 | Rioolgemaal | 1
NEXICON_2161003_SVG.CSV | Nexicon | Drukrioolgemaal | 1
NEXICON_2161003_SVG.CSV | Nexicon | Rioolgemaal | 8
NEXICON_2161004 | Nexicon | Rioolgemaal | 1
NEXICON_2161004.CSV | Nexicon | Rioolgemaal | 2
NEXICON_2191004.CSV | Nexicon | Rioolgemaal | 2
PC242 RG-BASIS | PC 242 | Rioolgemaal | 1
Phoenix Cc Master 1501:02 | Phoenix ILC (Modbus) | Master | 1
Phoenix Cluster Master V2 | Phoenix ILC (Modbus) | Master | 58
Phoenix Cluster Node V2 | Phoenix ILC (Modbus) | Drukrioolgemaal | 670
Phoenix Clustercontroler | Phoenix ILC (Modbus) | Drukrioolgemaal | 17
Radius | Radius | Drukrioolgemaal | 1
RG I-Real Phoenix MB 2020 | Phoenix ILC (Modbus) | Rioolgemaal | 1
RG standaard | Phoenix ILC IEC104 | Rioolgemaal | 7
Rioolgemaal Phoenix | Phoenix ILC (Modbus) | Drainagegemaal | 4
Rioolgemaal Phoenix | Phoenix ILC (Modbus) | Polder-gemaal | 1
Rioolgemaal Phoenix | Phoenix ILC (Modbus) | Rioolgemaal | 15
Rioolgemaal Phoenix | Phoenix ILC (Modbus) | Tunnel gemaal | 2
Rioolgemaal Phoenix V2 | Phoenix ILC (Modbus) | Injectiegemaal | 1
Rioolgemaal Phoenix V2 | Phoenix ILC (Modbus) | Rioolgemaal | 2
Rioolgemaal Phoenix | Phoenix ILC (Modbus) | Randvoorziening | 1
Rioolgemaal Phoenix | Phoenix ILC (Modbus) | Rioolgemaal | 7
Rioolgemaal Phoenix | Phoenix ILC (Modbus) | VGS gemaal | 1
Rioolgemaal Phoenix() | Phoenix ILC (Modbus) | Rioolgemaal | 5
Rioolgemaal Phoenix. | Phoenix ILC (Modbus) | Rioolgemaal | 5
Rioolgemaal Phoenix.. | Phoenix ILC (Modbus) | Randvoorziening | 1
RM | PT12H | Neerslagmeter | 1
RM_PL | Mitsubishi FX1N | Neerslagmeter | 1
Rots Fontein | Rots Phoenix | Fontein | 1
Sewertrack Go (I-Real Siemens Logo) | Sewertrack Go | Drukrioolgemaal | 301
SPECIAL | 0 | Randvoorziening | 14
SPECIAL | 0 | Rioolgemaal | 4
SPECIAL | Mitsubishi FX2N | Randvoorziening | 1
SPECIAL | Mitsubishi FX2N | RWA gemaal | 1
SPECIAL | Mitsubishi FX2N | RWA/DWA gemaal | 4
SPECIAL | Mitsubishi FX3G | Randvoorziening | 1
SPECIAL | Mitsubishi FX3G | Rioolgemaal | 1
SPECIAL | Mitsubishi FX3G | RWA gemaal | 1
SPECIAL | Mitsubishi FX3U | Opvoergemaal | 1
SPECIAL | Mitsubishi FX3U | Randvoorziening | 10
SPECIAL | Mitsubishi FX3U | Rioleringsoverstort | 1
SPECIAL | Mitsubishi FX3U | Rioolgemaal | 5
SPECIAL | Mitsubishi FX3U | Spoelgemaal | 1
SPECIAL | Mitsubishi FX3U | Waterelement | 1
SPECIAL | Remondis | Hemelwatergemaal | 1
SPECIAL | Mitsubishi | Rioolgemaal | 2
SPECIAL | Mitsubishi FX1N | RWA/DWA gemaal | 1
SPECIAL | Mitsubishi FX5U | Drukrioolgemaal | 2
SPECIAL | Mitsubishi FX5U | Randvoorziening | 5
SPECIAL | Mitsubishi FX5U | Rioolgemaal | 3
SPECIAL | Mitsubishi FX5U | RWA gemaal | 1
SPECIAL | Mitsubishi FX5U | Tunnelgemaal | 2
Sulzer EC531 RG-BASIS | Sulzer EC531 | Rioolgemaal | 1
SVR alarmmelder Hamershof | Severa Modem | Fontein | 1
TC315 | TC315 | Debietmeter | 1
TIMOR_NEW_WEB | 0 | Randvoorziening | 1
UDSO | UDSO | Grondwatermeting | 1
WAG WC2 - BBB 1LP 1SP | Wago WC2 | Randvoorziening | 2
Wago WC2 - BBB | Wago WC2 | Randvoorziening | 4
Wago WC2 - DWA+RWA | Wago WC2 | Rioolgemaal | 1
Wago WC2 - RG2P | Wago WC2 | Rioolgemaal | 15
Wago WC2 - RG3P | Wago WC2 | Rioolgemaal | 1
Wago WC2 - RPR2 + Drainag | Wago WC2 | Rioolgemaal | 1
Wago WC2 - RWA + FF | Wago WC2 | Rioolgemaal | 1
XPC_2_PUMP_NL-REMSAFE.CSV | 0 | Rioolgemaal | 4
XYLEM_IEC_APP1100_2219001 | APP1100 + AB | Randvoorziening | 1
XYLEM_IEC_APP300s_22802 | APP300S | Rioolgemaal | 7
XYLEM_IEC_APP300s_22802 | APP300S | RWA gemaal | 1
XYLEM_IEC_Nexicon_2169002 | Nexicon | Rioolgemaal | 1
XYLEM_IEC_Nexicon_2P | Nexicon | Opvoergemaal | 1
XYLEM_IEC_Nexicon_2P | Nexicon | Rioolgemaal | 4
XYLEM_IEC_Nexicon_2P | Nexicon | RWA gemaal | 2
BB | Mitsubishi FX3U | Randvoorziening | 1
BBV | Mitsubishi FX3U | Randvoorziening | 1
BBV | Mitsubishi FX1N | Randvoorziening | 1
BBB | Mitsubishi FX3U | Randvoorziening | 1
Zuidwenk | Phoenix ILC171 (Modbus) | Rioolgemaal | 1
Meetapparatuur van opdrachtnemer perceel B | Momenteel Realsense | Gemaal-overstort | 1
Meetapparatuur van opdrachtnemer perceel B | Momenteel Realsense | HWA gemaal | 1
Meetapparatuur van opdrachtnemer perceel B | Momenteel Realsense | Inspectieput | 37
Meetapparatuur van opdrachtnemer perceel B | Momenteel Realsense | Neerslagmeter | 3
Meetapparatuur van opdrachtnemer perceel B | Momenteel Realsense | Niveaumeting | 10
Meetapparatuur van opdrachtnemer perceel B | Momenteel Realsense | Overstort | 164
Meetapparatuur van opdrachtnemer perceel B | Momenteel Realsense | Randvoorziening | 2
Meetapparatuur van opdrachtnemer perceel B | Momenteel Realsense | Stuwput | 5
Meetapparatuur van opdrachtnemer perceel B | Mometeel nog niet voorzien van Meetapparatuur | Nooduitlaat | 1
Meetapparatuur van opdrachtnemer perceel B | Mometeel nog niet voorzien van Meetapparatuur | Overstort | 18
Meetapparatuur van opdrachtnemer perceel B | Mometeel nog niet voorzien van Meetapparatuur | Ovesrtort | 1
Meetapparatuur van opdrachtnemer perceel B | Momenteel Sofrel | Overstort | 9
Meetapparatuur van opdrachtnemer perceel B | Momenteel Terratransfer | HemelwaterInfiltratieoverstort | 1
Meetapparatuur van opdrachtnemer perceel B | Momenteel Terratransfer | Niveaumeting | 4
Meetapparatuur van opdrachtnemer perceel B | Momenteel Terratransfer | Overstort | 4
Meetapparatuur van opdrachtnemer perceel B | Momenteel Terratransfer | Rioleringsoverstort | 6
Meetapparatuur van opdrachtnemer perceel B | Momenteel Kallipr logger, via import | Inspectieput | 3
Meetapparatuur van opdrachtnemer perceel B | Momenteel Kallipr logger, via import | Overstort | 22
Aqua24 pomp V2 via API | Robuust | Drukrioolgemaal | 1152
Aqua24 pomp V2 via API | Robuust | Rioolgemaal | 1
Eindtotaal |  |  | 5240

## Totaal alle tabbladen
Deelnemer | Locatie soort | Bemalingsgebied | Locatie ID | Locatie naam | Adres | Plaats | Template | PLC Type | Coordinaat X (RD) | Coordinaat Y (RD) | Latitude | Longitude | Communicatie | Opmerkingen / Bijzonderheden
Gemeente Amersfoort | Rioolgemaal | 0 | 1 | Havenweg | Nijverheidsweg noord 86 t.o. | Amersfoort | APP900_21120_WEB | APP900 | 153533.8 | 464376.6 | 52.1675 | 5.3658 | 4G | 0
Gemeente Amersfoort | Rioolgemaal | 0 | 2 | Chromiumweg | Mijnbouwweg 7/Chromiumweg t.o. | Amersfoort | C20003L_WEB | FMC | 153521 | 464087.6 | 52.1649 | 5.3656 | 4G | 0
Gemeente Amersfoort | Rioolgemaal | 0 | 3 | Birkhoven | Bij Soesterweg 531 | Amersfoort | APP721_20004_NL_WEB | APP721 | 152211.2 | 463651.6 | 52.161 | 5.3464 | 4G | 0
Gemeente Amersfoort | Tunnelgemaal | 0 | 4 | Reiniertunnel | Lindeboomseweg/Reiniertunnel | Amersfoort | C20003L_WEB | FMC | 155752.5 | 467754.6 | 52.1979 | 5.3982 | 4G | 0
Gemeente Amersfoort | Rioolgemaal | 0 | 5 | Bieshaar | Bij Bongerd1 | Hoogland | APP721_20004_NL_WEB | APP721 | 153948.8 | 466652.8 | 52.188 | 5.3718 | 4G | 0
Gemeente Amersfoort | Rioolgemaal | 0 | 6 | De Ham | Bij Glazenierstraat32 | Hoogland | APP721_20004_NL_WEB | APP721 | 154290.3 | 466164.7 | 52.1836 | 5.3768 | 4G | 0
Gemeente Amersfoort | Rioolgemaal | 0 | 7 | De Koop | Bij De Koop 55 | Hoogland | NEXICON_2191004.CSV | Nexicon | 153957.4 | 465470.3 | 52.1774 | 5.372 | 4G | 0
Gemeente Amersfoort | Rioolgemaal | 0 | 8 | Waterviolier | Bij Waterviolier 34 | Amersfoort | C20003L_WEB | FMC | 154139.2 | 468232.2 | 52.2022 | 5.3746 | 4G | 0
Gemeente Amersfoort | Rioolgemaal | 0 | 9 | De Eem | Eemzijde 1 | Amersfoort | 43903-0003_WEB | FMC | 154345.9 | 463861.1 | 52.1629 | 5.3776 | 4G | 0
Gemeente Amersfoort | Rioolgemaal | 0 | 10 | De Brand | Bij De Brand 1 | Amersfoort | C20003L_WEB | FMC | 156153.9 | 466640.1 | 52.1879 | 5.4041 | 4G | 0
Gemeente Amersfoort | Rioolgemaal | 0 | 11 | Dopheide | Dopheide 38a | Amersfoort | APP741_43904_0001_WEB | APP741 | 155411.8 | 466933.5 | 52.1905 | 5.3932 | 4G | 0
Gemeente Amersfoort | Rioolgemaal | 0 | 12 | Hendrick de Keyser | Hendrick de Keyserlaan tussen 39 & 41 | Amersfoort | APP900_21925_WEB | APP900 | 155891.8 | 466006.1 | 52.1822 | 5.4002 | 4G | 0
Gemeente Amersfoort | Rioolgemaal | 0 | 13 | Emiclaer | Bij Le Corbusierstraat 2/ Emiclearseweg | Amersfoort | C20003L_WEB | FMC | 155723.5 | 465575.3 | 52.1783 | 5.3978 | 4G | 0
Gemeente Amersfoort | Rioolgemaal | 0 | 14 | Albert Schweitzer | t.o. Glenn Millerstr.1 / Albert Sweitzersinge | Amersfoort | APP721_21904_0004_NL_WEB | APP721 | 156100.7 | 465480.9 | 52.1775 | 5.4033 | 4G | 0
Gemeente Amersfoort | Rioolgemaal | 0 | 15 | Kolibrievlinder | Bij Kolibrievlinder 17 | Amersfoort | APP900_41908_WEB | APP900 | 156518.6 | 466514.7 | 52.1868 | 5.4094 | 4G | 0
Gemeente Amersfoort | Rioolgemaal | 0 | 16 | Brenninkmeijerlaan | Bij Brenninkmeijerlaan 15/ van Beeklaan | Hooglanderveen | C20003L_WEB | FMC | 157890.5 | 466541.1 | 52.187 | 5.4295 | 4G | 0
Gemeente Amersfoort | Tunnelgemaal | 0 | 17 | Tunnel Rondweg Oost | Tunnel Rondweg Oost // Hoefseweg | Amersfoort | APP721_20904_0135_NL_WEB | APP721 | 156648.4 | 465647.4 | 52.179 | 5.4113 | 4G | 0
Gemeente Amersfoort | Rioolgemaal | 0 | 18 | De Hoef | Outputweg / Digitaalpad | Amersfoort | APP900_41909_WEB | APP900 | 156781.7 | 465204.1 | 52.175 | 5.4132 | 4G | 0
Gemeente Amersfoort | Tunnelgemaal | 0 | 19 | Geintunnel | bij Zielhorsterweg 65 // Geintunnel | Amersfoort | APP721_20004_NL_WEB | APP721 | 156110.4 | 465183.4 | 52.1748 | 5.4034 | 4G | 0
Gemeente Amersfoort | Rioolgemaal | 0 | 20 | Holkerweg | Holkerweg 57 t.o. | Amersfoort | APP600_21625_ROVA_NL_WEB | APP600 | 155250.1 | 464977.2 | 52.1729 | 5.3909 | 4G | 0
Gemeente Amersfoort | Rioolgemaal | 0 | 21 | Winkelpad | Bij Amelisweerd4/Winkelpad | Amersfoort | C20003L_WEB | FMC | 154702.2 | 465213.3 | 52.1751 | 5.3829 | 4G | 0
Gemeente Amersfoort | Rioolgemaal | 0 | 22 | Kattenbroekerweg | Kattenbroekerweg 50 | Amersfoort | APP600_21625_ROVA_NL_WEB | APP600 | 154619.8 | 464781.2 | 52.1712 | 5.3816 | 4G | 0
Gemeente Amersfoort | Rioolgemaal | 0 | 23 | Schothorst | Balladelaan 206 | Amersfoort | APP900_21943_WEB | APP900 | 154399.2 | 464280.4 | 52.1667 | 5.3784 | 4G | 0
Gemeente Amersfoort | Rioolgemaal | 0 | 24 | Liendert | Zangvogelweg 154 | Amersfoort | C20003L-LENS_WEB | FMC | 156046.4 | 464080.4 | 52.1649 | 5.4025 | 4G | 0
Gemeente Amersfoort | Rioolgemaal | 0 | 25 | Van Randwijcklaan | Bij van Randwijcklaan 98\1 | Amersfoort | 41003L_WEB | FMC | 156751.8 | 464235.4 | 52.1663 | 5.4128 | 4G | 0
Gemeente Amersfoort | Rioolgemaal | 0 | 26 | Rustenburg | Rustenburgerweg114 | Amersfoort | NEXICON_2161003_SVG.CSV | Nexicon | 156983.9 | 464547.6 | 52.1691 | 5.4162 | 4G | 0
Gemeente Amersfoort | Vijvergemaal | 0 | 27 | Vijver Rustenburg | bij Rustenburgerweg 67 | Amersfoort | C1003L_VIJVER_WEB | FMC | 157160 | 464451.6 | 52.1682 | 5.4188 | 4G | 0
Gemeente Amersfoort | Rioolgemaal | 0 | 28 | RG Koedijkerweg | Koedijkerweg2 t.o. | Amersfoort | C20003L_WEB | FMC | 158260.6 | 464361.2 | 52.1674 | 5.4349 | 4G | 0
Gemeente Amersfoort | Rioolgemaal | 0 | 29 | RG Hogeweg | Hogeweg227 t.o. | Amersfoort | C20003L_WEB | FMC | 157380.6 | 463765 | 52.162 | 5.422 | 4G | 0
Gemeente Amersfoort | Rioolgemaal | 0 | 30 | Sint Andries | Sint Andriestraat 40 | Amersfoort | APP900_21925_WEB | APP900 | 155546.5 | 463014.2 | 52.1553 | 5.3952 | 4G | 0
Gemeente Amersfoort | Rioolgemaal | 0 | 31 | Waltoren | Waltoren 45 t.o. | Amersfoort | C20003L_WEB | FMC | 155649.9 | 463257.9 | 52.1575 | 5.3967 | 4G | 0
Gemeente Amersfoort | Rioolgemaal | 0 | 32 | Willem III | bij Catharina van rennespad 66 | Amersfoort | 40103_NL_WEB | FMC | 155872.5 | 462873.1 | 52.154 | 5.4 | 4G | 0
Gemeente Amersfoort | Rioolgemaal | 0 | 33 | Randenbroek | Bachweg 41 | Amersfoort | C20003L-LENS_WEB | FMC | 156342.6 | 462799.1 | 52.1534 | 5.4068 | 4G | 0
Gemeente Amersfoort | Rioolgemaal | 0 | 34 | Rubensstraat | Cornelis van Zwollaan/ Rubesstraat t.o. 63 | Amersfoort | APX761_63904_0005_WEB | APX761 | 155677.3 | 462276.7 | 52.1487 | 5.3971 | 4G | 0
Gemeente Amersfoort | Rioolgemaal | 0 | 35 | Dorrestein | Dorresteinseweg 16 bij | Amersfoort | APP900_21120_WEB | APP900 | 155832.2 | 461610.1 | 52.1427 | 5.3994 | 4G | 0
Gemeente Amersfoort | Tunnelgemaal | 0 | 36 | Tunnel Liendertseweg | fietspad tunnel Liendertseweg | Amersfoort | APP900_21120_WEB | APP900 | 156163.8 | 464890.3 | 52.1722 | 5.4042 | 4G | 0
Gemeente Amersfoort | Tunnelgemaal | 0 | 37 | Tunnel Stadsring | bij Smallepad 6 in de tunnel Stadsring | Amersfoort | C20003L-LENS_WEB | FMC | 154676 | 463260.8 | 52.1575 | 5.3825 | 4G | 0
Gemeente Amersfoort | Randvoorziening | 0 | 38 | Kleine Spui | Kleine spui 24 t.o. | Amersfoort | 50003L_WEB | FMC | 154869.4 | 463406.6 | 52.1588 | 5.3853 | 4G | 0
Gemeente Amersfoort | Rioolgemaal | 0 | 39 | Garietstraat | Garietstraat 11 bij | Amersfoort | APP900_21120_WEB | APP900 | 154774.1 | 464388.3 | 52.1677 | 5.3839 | 4G | 0
Gemeente Amersfoort | Rioolgemaal | 0 | 40 | De Bik | De Bik 1a | Hoogland | APP900_21103_WEB | APP900 | 154010.9 | 465846.3 | 52.1808 | 5.3727 | 4G | 0
Gemeente Amersfoort | Rioolgemaal | 0 | 41 | De Kragge | Het Langhuis 14 | Amersfoort | APP900_22915_NL_WEB | APP900 | 155704 | 466723.8 | 52.1886 | 5.3975 | 4G | 0
Gemeente Amersfoort | Tunnelgemaal | 0 | 42 | Oude tunnel van Tuyllstraat | Oude Tunnel van Tuyllstraat bij 75 | Hooglanderveen | APP300_21311_NL_WEB | APP300 | 158432.6 | 466280 | 52.1846 | 5.4374 | 4G | 0
Gemeente Amersfoort | Rioolgemaal | 0 | 43 | Calveen | Kosmonaut 31 t.o. | Amersfoort | NEXICON_2191004.CSV | Nexicon | 155348.4 | 467849.6 | 52.1988 | 5.3923 | 4G | 0
Gemeente Amersfoort | Rioolgemaal | 0 | 44 | De Biezen | Bij Wittert van Hooglandlaan 9/14 | Hoogland | C20603-06XDGNH_WEB | FMC | 154092.9 | 467230.2 | 52.1932 | 5.3739 | 4G | 0
Gemeente Amersfoort | Rioolgemaal | 0 | 45 | Gaardendreef | Gaardendreef 59 t.o. | Amersfoort | XPC_2_PUMP_NL-REMSAFE.CSV | 0 | 154272 | 467473.9 | 52.1954 | 5.3766 | 4G | 0
Gemeente Amersfoort | Rioolgemaal | 0 | 46 | Melkkruid | Kruidendreef / Melkkruid | Amersfoort | XPC_2_PUMP_NL-REMSAFE.CSV | 0 | 154406.4 | 468426.6 | 52.2039 | 5.3785 | 4G | 0
Gemeente Amersfoort | Tunnelgemaal | 0 | 47 | Brouwerstunnel Noord | Puntenburgerlaan//Brouwerstunnel | Amersfoort | APP900_21102_ALR_WEB | APP900 | 154417.1 | 463055 | 52.1557 | 5.3787 | 4G | 0
Gemeente Amersfoort | Tunnelgemaal | 0 | 48 | Brouwerstunnel Zuid | Bij Brouwersstraat 3// Brouwerstunnel | Amersfoort | APP900_21102_ALR_WEB | APP900 | 154467.1 | 463000.8 | 52.1552 | 5.3794 | 4G | 0
Gemeente Amersfoort | Tunnelgemaal | 0 | 49 | Tunnel RW Koppel | t.o. OBdamstraat 51/Ringweg Kruiskamp | Amersfoort | APP741_49904_0010_WEB | APP741 | 155500.4 | 464333.2 | 52.1672 | 5.3945 | 4G | 0
Gemeente Amersfoort | Rioolgemaal | 0 | 50 | Argon | Bij Argonweg 11 | Amersfoort | APP721_20004_NL_WEB | APP721 | 152907.8 | 464561.1 | 52.1692 | 5.3566 | 4G | 0
Gemeente Amersfoort | Tunnelgemaal | 0 | 51 | Tunnel Meerkoetpad | t.o. Obdamstraat 51// Meerkoetpad | Amersfoort | APP900_21120_WEB | APP900 | 155471 | 464394.3 | 52.1677 | 5.3941 | 4G | 0
Gemeente Amersfoort | Rioolgemaal | 0 | 52 | Postloperlaan | bij Hoog en Wellerlaan1c/Trijntje Priempad | Hooglanderveen | C20003L_WEB | FMC | 157756.1 | 466343.7 | 52.1852 | 5.4275 | 4G | 0
Gemeente Amersfoort | Tunnelgemaal | 0 | 53 | Tunnel Meridiaan | bij Hooglandseweg Noord 55//Meridiaantunnel | Amersfoort | APP900_21120_WEB | APP900 | 155028.6 | 463791.1 | 52.1623 | 5.3876 | 4G | 0
Gemeente Amersfoort | Tunnelgemaal | 0 | 54 | Kleine Koppel | bij Kleine Koppel 4 | Amersfoort | C20003L_WEB | FMC | 154779.4 | 463467 | 52.1594 | 5.384 | 4G | 0
Gemeente Amersfoort | Tunnelgemaal | 0 | 55 | Grote Koppel | t.o. Grote Koppel 5 | Amersfoort | APP900_21120_WEB | APP900 | 154814.6 | 463504 | 52.1597 | 5.3845 | 4G | 0
Gemeente Amersfoort | Randvoorziening | 0 | 56 | BBB Langegracht | bij Langegracht 36 | Amersfoort | APX751_50904_0040A_WEB | APX751 | 154994 | 463256.1 | 52.1575 | 5.3871 | 4G | 0
Gemeente Amersfoort | Rioolgemaal | 0 | 57 | Hamseweg | bij Hamseweg 2a | Amersfoort | APP721_20004_NL_WEB | APP721 | 153977 | 465926.1 | 52.1815 | 5.3722 | 4G | 0
Gemeente Amersfoort | Rioolgemaal | 0 | 58 | Gildekwartier | bij Wolleweversgilde 2 | Amersfoort | NEXICON_2161003_SVG.CSV | Nexicon | 154772 | 463684.4 | 52.1613 | 5.3839 | 4G | 0
Gemeente Amersfoort | Vijvergemaal | 0 | 59 | De Horsten | Trekvogelweg 54 t.o. | Amersfoort | 20003-FILL_WEB | FMC | 156587.3 | 464448.9 | 52.1682 | 5.4104 | 4G | 0
Gemeente Amersfoort | Rioolgemaal | 0 | 60 | Nieuwe Hof | Lage Boog 136 t.o. | Amersfoort | APP600_21621_ROVA_NL_WEB | APP600 | 154321.7 | 467996.5 | 52.2001 | 5.3773 | 4G | 0
Gemeente Amersfoort | Tunnelgemaal | 0 | 61 | Tunnel Oude Lageweg | Stuwdam 67 t.o. | Amersfoort | C20003L_WEB | FMC | 157960 | 464557.1 | 52.1692 | 5.4305 | 4G | 0
Gemeente Amersfoort | Rioolgemaal | 0 | 62 | Huisjesslak | Huisjesslak 1 | Amersfoort | APP600_21605_NL_WEB | APP600 | 153971.4 | 468233.6 | 52.2022 | 5.3722 | 4G | 0
Gemeente Amersfoort | Rioolgemaal | 0 | 63 | Nieuwlandsedreef | bij Nieuwlandsedreef 157 | Amersfoort | APP900_21120_WEB | APP900 | 154195.3 | 468679 | 52.2062 | 5.3754 | 4G | 0
Gemeente Amersfoort | Rioolgemaal | 0 | 64 | Smink | bij Lindeboomseweg 17 | Amersfoort | APP900_21101_NL_WEB | APP900 | 155317.2 | 468250.4 | 52.2024 | 5.3918 | 4G | 0
Gemeente Amersfoort | Randvoorziening | 0 | 65 | BBL Zevenhuizerstr | bij Oude Kerklaan 1 | Hoogland | 50031S1L-I_WEB | FMC | 154576.8 | 467152.8 | 52.1925 | 5.381 | 4G | 0
Gemeente Amersfoort | Rioolgemaal | 0 | 66 | Stadstuinen | Blankvoorn17/Watersteeg t.o. | Amersfoort | XPC_2_PUMP_NL-REMSAFE.CSV | 0 | 153780.8 | 468483.3 | 52.2045 | 5.3694 | 4G | 0
Gemeente Amersfoort | Rioolgemaal | 0 | 67 | Burg. De Wijserf | bij Pastoor Pieckweg 40 | Hoogland | C20003L_WEB | FMC | 153776.4 | 467174.2 | 52.1927 | 5.3693 | 4G | 0
Gemeente Amersfoort | Randvoorziening | 0 | 68 | BBL Kersenbaan | Leusderweg 22 t.o. | Amersfoort | 51903-0004_WEB | FMC | 154768.2 | 462330.1 | 52.1492 | 5.3838 | 4G | 0
Gemeente Amersfoort | Rioolgemaal | 0 | 69 | Bongerd | bij Bongerd 1 | Hoogland | C20003L_WEB | FMC | 153954.2 | 466682.1 | 52.1883 | 5.3719 | 4G | 0
Gemeente Amersfoort | Rioolgemaal | 0 | 70 | Xenonweg | Uraniumweg17/Xenonweg t.o. | Amersfoort | C20003L_WEB | FMC | 152824.3 | 464302.7 | 52.1669 | 5.3554 | 4G | 0
Gemeente Amersfoort | Vijvergemaal | 0 | 71 | De Dreef | Plantaanstraat bij 20/1 | Amersfoort | DREEF_WEB | 0 | 152553.6 | 463714.3 | 52.1616 | 5.3514 | 4G | 0
Gemeente Amersfoort | Randvoorziening | 0 | 72 | BBL Leusderweg | Leusderweg 257 t.o. | Amersfoort | TIMOR_NEW_WEB | 0 | 154250.6 | 460939.7 | 52.1367 | 5.3763 | 4G | 0
Gemeente Amersfoort | Rioolgemaal | 0 | 73 | Amsterdamseweg | Amsterdamseweg 19 t.o. | Amersfoort | C20003L-LENS_WEB | FMC | 154012.7 | 463722 | 52.1617 | 5.3728 | 4G | 0
Gemeente Amersfoort | Rioolgemaal | 0 | 74 | Wellensiekerf | bij Wellensiekerf 1 | Hoogland | C20003L_WEB | FMC | 154470.9 | 467207.8 | 52.193 | 5.3795 | 4G | 0
Gemeente Amersfoort | Randvoorziening | 0 | 75 | BBB Smallepad | bij Smallepad 4 | Amersfoort | 50003L_WEB | FMC | 154786.1 | 463320.7 | 52.1581 | 5.3841 | 4G | 0
Gemeente Amersfoort | Randvoorziening | 0 | 76 | LG Smallepad BR | bij Smallepad 4 | Amersfoort | C20003L_WEB | FMC | 154785.2 | 463310.9 | 52.158 | 5.3841 | 4G | 0
Gemeente Amersfoort | Randvoorziening | 0 | 77 | Stadsring Schuif BR | Stadsring 149 t.o. | Amersfoort | BRANDRIOOL_WEB | FMC | 155347.1 | 462788.6 | 52.1533 | 5.3923 | 4G | 0
Gemeente Amersfoort | Rioolgemaal | 0 | 78 | Koppelplein | bij Kleine Koppel20/ Eemlaan | Amersfoort | C20003L-LENS_WEB | FMC | 154670 | 463570.1 | 52.1603 | 5.3824 | 4G | 0
Gemeente Amersfoort | Rioolgemaal | 0 | 79 | Vathorst 1 | Olympus 51 | Amersfoort | APP741_43904_0007_NL_WEB | APP741 | 155929.4 | 467740.8 | 52.1978 | 5.4008 | 4G | 0
Gemeente Amersfoort | Rioolgemaal | 0 | 80 | Bergenboulevard V2 | Bergenboulevard t.o. 230 | Amersfoort | NEXICON_2161003_SVG.CSV | Nexicon | 156715.2 | 468342.3 | 52.2032 | 5.4123 | 4G | 0
Gemeente Amersfoort | Tunnelgemaal | 0 | 81 | De Nieuwe Poort | De Nieuwe Poort in de rotonde | Amersfoort | 40103_NL_WEB | FMC | 154520.5 | 463373.9 | 52.1585 | 5.3802 | 4G | 0
Gemeente Amersfoort | Rioolgemaal | 0 | 82 | De Lichtenberg | Utrechtseweg bij 293 | Amersfoort | XPC_2_PUMP_NL-REMSAFE.CSV | 0 | 152465.2 | 461372.4 | 52.1405 | 5.3502 | 4G | 0
Gemeente Amersfoort | Rioolgemaal | 0 | 83 | Vinkenhoef | De Dynamo bij 21 | Amersfoort | APP600_21605_NL_WEB | APP600 | 158099.3 | 464879.9 | 52.1721 | 5.4325 | 4G | 0
Gemeente Amersfoort | Rioolgemaal | 0 | 84 | Grubbenvorstkade | Grubbenvorstkade 113 t.o. | Amersfoort | NEXICON_2161003_SVG.CSV | Nexicon | 156512.2 | 469132.9 | 52.2103 | 5.4093 | 4G | 0
Gemeente Amersfoort | Rioolgemaal | 0 | 85 | Heideweg 55 bij | Heideweg 55 bij | Hooglanderveen | APP600_21621_ROVA_NL_WEB | APP600 | 157475.4 | 466728 | 52.1887 | 5.4234 | 4G | 0
Gemeente Amersfoort | Rioolgemaal | 0 | 86 | Kabof | Bunschoterstraat 12 | Hoogland | 43903-0005B-NL_WEB | FMC | 153751.9 | 466681.5 | 52.1883 | 5.369 | 4G | 0
Gemeente Amersfoort | Rioolgemaal | 0 | 87 | Laakboulevard V6 | Laakboulevard rotonde 8 | Amersfoort | NEXICON_2161004.CSV | Nexicon | 158066.5 | 467479.2 | 52.1954 | 5.4321 | 4G | 0
Gemeente Amersfoort | Rioolgemaal | 0 | 88 | Heliumweg | Nijverheidsweg-Noord thv. 85 | Amersfoort | 42903-0012_WEB | FMC | 152688 | 464674.5 | 52.1702 | 5.3534 | 4G | 0
Gemeente Amersfoort | Randvoorziening | 0 | 89 | BBB Havenweg | Nijverheidsweg noord 651 naast | Amersfoort | 51903-0018L_WEB | FMC | 153562.4 | 464392.5 | 52.1677 | 5.3662 | 4G | 0
Gemeente Amersfoort | Rioolgemaal | 0 | 90 | Laakboulevard V4 | Laakboulevard | Amersfoort | NEXICON_2161003_SVG.CSV | Nexicon | 157570.9 | 467978.6 | 52.1999 | 5.4248 | 4G | 0
Gemeente Amersfoort | Rioolgemaal | 0 | 91 | Vathorst 13 | Valutaboulevard bij 21a | Amersfoort | NEXICON_2161003_SVG.CSV | Nexicon | 156494.6 | 467446.8 | 52.1951 | 5.4091 | 4G | 0
Gemeente Amersfoort | Rioolgemaal | 0 | 92 | Laakboulevard V5 | Laakboulevard Rotonde 7 | Amersfoort | NEXICON_2161004 | Nexicon | 157835.1 | 467764.5 | 52.198 | 5.4287 | 4G | 0
Gemeente Amersfoort | Rioolgemaal | 0 | 93 | Laakboulevard V3 | Laakboulevard 136 | Amersfoort | NEXICON_2161003_SVG.CSV | Nexicon | 157230 | 468233.3 | 52.2022 | 5.4198 | 4G | 0
Gemeente Amersfoort | Rioolgemaal | 0 | 94 | Bergenboulevard V14 | Bergenboulevard bij rotonde 1 | Amersfoort | APP721_20904_0251_NL_WEB | APP721 | 156251.7 | 467678.4 | 52.1972 | 5.4055 | 4G | 0
Gemeente Amersfoort | Randvoorziening | 0 | 95 | BBB Brenninkmeijerln | Trijntje Priempad/ Het Veld bij 53 | Hooglanderveen | 50003L_WEB | FMC | 157533.6 | 466429.9 | 52.186 | 5.4243 | 4G | 0
Gemeente Amersfoort | Randvoorziening | 0 | 96 | BBL Heideweg | Heideweg bij 82 | Hooglanderveen | 50031S1L-I_WEB | FMC | 157470.6 | 466759.2 | 52.189 | 5.4233 | 4G | 0
Gemeente Amersfoort | Rioolgemaal | 0 | 97 | De Wieken | Stuwdam 16 bij | Amersfoort | APP721_29904_0056_NL_WEB | APP721 | 157912.4 | 464552.7 | 52.1691 | 5.4298 | 4G | 0
Gemeente Amersfoort | Rioolgemaal | 0 | 98 | Lamellenf. Hogeweg | Hogeweg naast 251 | Amersfoort | 20903-0075_WEB | FMC | 158039.7 | 464163.6 | 52.1656 | 5.4316 | 4G | 0
Gemeente Amersfoort | Rioolgemaal | 0 | 99 | Hoornplantsoen | Hoornplantsoen 35 t.o. | Amersfoort | C20003L_WEB | FMC | 158112.3 | 467733.5 | 52.1977 | 5.4327 | 4G | 0
Gemeente Amersfoort | Rioolgemaal | 0 | 100 | Laaxumstraat | Laaxumstraat 64 t.o. | Amersfoort | C20003L_WEB | FMC | 158215.4 | 467859.4 | 52.1988 | 5.4342 | 4G | 0
Gemeente Amersfoort | Tunnelgemaal | 0 | 101 | Tunnel Vathorst Zuid | De Hoevens 80 bij | Hooglanderveen | 40903-0007_WEB | FMC | 157304.4 | 466281.9 | 52.1847 | 5.4209 | 4G | 0
Gemeente Amersfoort | Rioolgemaal | 0 | 102 | Maetsuykerstraat | Maetsuykerstraat 13 bij | Amersfoort | C20003L_WEB | FMC | 155205.2 | 463825.9 | 52.1626 | 5.3902 | 4G | 0
Gemeente Amersfoort | Tunnelgemaal | 0 | 103 | Tunnel Vathorst noord | Bethel 18 t.o. / Coulissen | Amersfoort | 40903-0007_WEB | FMC | 158214.8 | 467167.5 | 52.1926 | 5.4342 | 4G | 0
Gemeente Amersfoort | Rioolgemaal | 0 | 104 | Boerderijboulevar V7 | Boerderijenboelevard 18 t.o. | Amersfoort | APP721_20904_0251_NL_WEB | APP721 | 158272.6 | 466922.5 | 52.1904 | 5.4351 | 4G | 0
Gemeente Amersfoort | Rioolgemaal | 0 | 105 | Terschellingkade-Elburgstraat | Terschellingkade t.o. 92 | Amersfoort | C20003L_WEB | FMC | 158338.1 | 467550 | 52.1961 | 5.436 | 4G | 0
Gemeente Amersfoort | Rioolgemaal | 0 | 106 | Valutaboulevard V11 | Valutaboulevard bij rotonde 15 | Amersfoort | 20903-0170-NL_WEB | FMC | 156597 | 467099.4 | 52.192 | 5.4106 | 4G | 0
Gemeente Amersfoort | Rioolgemaal | 0 | 107 | Ikea V9 | Valutaboulevard bij rotonde 13 | Amersfoort | 20903-0170-NL_WEB | FMC | 157134 | 466466.1 | 52.1863 | 5.4184 | 4G | 0
Gemeente Amersfoort | Tunnelgemaal | 0 | 108 | Eurotunnel | Euroweg 22 naast | Amersfoort | C20003L_WEB | FMC | 156708.1 | 466737.8 | 52.1888 | 5.4122 | 4G | 0
Gemeente Amersfoort | Rioolgemaal | 0 | 109 | Vathorst V8 | Hanzenboulevard bij rotonde 11 | Hooglanderveen | APP721_20904_0251_NL_WEB | APP721 | 157733.4 | 466011 | 52.1822 | 5.4272 | 4G | 0
Gemeente Amersfoort | Tunnelgemaal | 0 | 110 | van Tuyllstraat | Van Tuyllstraat bij 75 | Amersfoort | APP741_40904_0019_NL_WEB | APP741 | 158379.3 | 466312.2 | 52.1849 | 5.4366 | 4G | 0
Gemeente Amersfoort | Rioolgemaal | 0 | 111 | Markenhaven | Markenhaven 7 | Amersfoort | C20003L_WEB | FMC | 157940.6 | 467978.5 | 52.1999 | 5.4302 | 4G | 0
Gemeente Amersfoort | Rioolgemaal | 0 | 112 | Vollenhovekade | Vollenhovekade/Wevershoofstraat 2 bij | Amersfoort | C20003L_WEB | FMC | 157445.7 | 468275.2 | 52.2026 | 5.423 | 4G | 0
Gemeente Amersfoort | Rioolgemaal | 0 | 113 | Spakenburgkade | Spakenburgkade 2 t.o. | Amersfoort | C20003L_WEB | FMC | 157707.1 | 468350.4 | 52.2033 | 5.4268 | 4G | 0
Gemeente Amersfoort | Rioolgemaal | 0 | 114 | Volendamkade | Volendamkade bij 27 | Amersfoort | APP721_20004_NL_WEB | APP721 | 157619.6 | 468180.3 | 52.2017 | 5.4255 | 4G | 0
Gemeente Amersfoort | Rioolgemaal | 0 | 115 | Uitdamstraat | Spakenburgkade 49 t.o. | Amersfoort | C20003L_WEB | FMC | 157829.4 | 468270.1 | 52.2025 | 5.4286 | 4G | 0
Gemeente Amersfoort | Rioolgemaal | 0 | 116 | Griendweg | Griendweg 1a | Amersfoort | APP721_20004_NL_WEB | APP721 | 158255.6 | 467690.9 | 52.1973 | 5.4348 | 4G | 0
Gemeente Amersfoort | Tunnelgemaal | 0 | 117 | Tunnel Verdiweg | Verdiweg 61 t/m 179 achter | Amersfoort | APP721_20004_NL_WEB | APP721 | 156786.1 | 462298.1 | 52.1489 | 5.4133 | 4G | 0
Gemeente Amersfoort | Randvoorziening | 0 | 118 | Graaf Janlaan | Graaf Janlaan 45 bij | Amersfoort | APX761_60904_0008_WEB | APX761 | 154358.4 | 461971.7 | 52.1459 | 5.3778 | 4G | 0
Gemeente Amersfoort | Randvoorziening | 0 | 119 | Graaf Willemlaan | Graaf Willemlaan 16 t.o. | Amersfoort | APX761_60904_0008_WEB | APX761 | 154461.5 | 461913.4 | 52.1454 | 5.3793 | 4G | 0
Gemeente Amersfoort | Rioolgemaal | 0 | 120 | De Bron V10 | Victoriameer/Oostzee (38 t.o.) | Amersfoort | APP721_20904_0251_NL_WEB | APP721 | 157435.4 | 467324.2 | 52.194 | 5.4228 | 4G | 0
Gemeente Amersfoort | Rioolgemaal | 0 | 121 | Baak van Herkingen | Baak van Herkingen t.o. 156 | Amersfoort | APP721_20004_NL_WEB | APP721 | 157201 | 468473.5 | 52.2044 | 5.4194 | 4G | 0
Gemeente Amersfoort | Rioolgemaal | 0 | 122 | Baak van Kortgene | Baak van Kortgene bij 40 | Amersfoort | APP721_20004_NL_WEB | APP721 | 157273.4 | 468566.9 | 52.2052 | 5.4205 | 4G | 0
Gemeente Amersfoort | Tunnelgemaal | 0 | 123 | Hanzetunnel | Hanzeboulevard 40 bij / Hanzetunnel | Amersfoort | APP741_40904_0015_NL_WEB | APP741 | 158109.7 | 465785.6 | 52.1802 | 5.4327 | 4G | 0
Gemeente Amersfoort | Rioolgemaal | 0 | 124 | Hoevelaken | Amersfoortstr./Nijkerkerstr. t.o. 1-4 | Amersfoort | APP721_20904_0251_NL_WEB | APP721 | 158509.8 | 465024.4 | 52.1734 | 5.4385 | 4G | 0
Gemeente Amersfoort | Rioolgemaal | 0 | 125 | Ammerzodenlaan V15 | Ammerzodenlaan 115 bij | Amersfoort | APP600_21621_ROVA_NL_WEB | APP600 | 156644.6 | 469223 | 52.2111 | 5.4113 | 4G | 0
Gemeente Amersfoort | Tunnelgemaal | 0 | 126 | Tunnel Hogeweg | Hogeweg bij 203 | Amersfoort | APP721_20004_NL_WEB | APP721 | 156719.9 | 463430.6 | 52.159 | 5.4123 | 4G | 0
Gemeente Amersfoort | Randvoorziening | 0 | 127 | BBB Kersenbaan 2 | Kersenbaan bij 24a | Amersfoort | APX751_52904_0038_NL_WEB | APX751 | 154846.1 | 462261.8 | 52.1485 | 5.385 | 4G | 0
Gemeente Amersfoort | Tunnelgemaal | 0 | 128 | Tunnel Kersenbaan | Johan Karmanhof 2 bij | Amersfoort | APP721_20004_NL_WEB | APP721 | 155265.7 | 461873.6 | 52.145 | 5.3911 | 4G | 0
Gemeente Amersfoort | Rioolgemaal | 0 | 129 | Mookhof | Mookhof 1 t.o. | Amersfoort | APP900_21104_NL_WEB | APP900 | 156748.4 | 469039.1 | 52.2094 | 5.4128 | 4G | 0
Gemeente Amersfoort | Rioolgemaal | 0 | 130 | Hogesteeg | Hogesteeg | Amersfoort | APP900_21120_WEB | APP900 | 156930.2 | 468525.3 | 52.2048 | 5.4154 | 4G | 0
Gemeente Amersfoort | Rioolgemaal | 0 | 131 | Baak v St Philipsland | Baak van Scheveningen bij 28 | Amersfoort | APP900_21120_WEB | APP900 | 157074.3 | 468726.8 | 52.2066 | 5.4176 | 4G | 0
Gemeente Amersfoort | Rioolgemaal | 0 | 132 | Laan van Bovenduist V12 | Laan van Bovenduist bij 127 | Amersfoort | APP600_21621_ROVA_NL_WEB | APP600 | 156513.8 | 468702.1 | 52.2064 | 5.4093 | 4G | 0
Gemeente Amersfoort | Tunnelgemaal | 0 | 133 | Fietstunnel Rotonde 2 | Fietstunnel rotonde 2 | Amersfoort | APP900_31912_NL_WEB | APP900 | 156244.7 | 467886.5 | 52.1991 | 5.4054 | 4G | 0
Gemeente Amersfoort | Tunnelgemaal | 0 | 134 | Willem Tomassentunnel | Brenninkmeijerlaan nabij 58 | Hooglanderveen | APP900_32911_NL_WEB | APP900 | 157559.4 | 466527.4 | 52.1869 | 5.4246 | 4G | 0
Gemeente Amersfoort | Rioolgemaal | 0 | 135 | Amazone | Amazone / Corantijn | Amersfoort | NEXICON_2161004.CSV | Nexicon | 156185.7 | 468935.7 | 52.2085 | 5.4046 | 4G | 0
Gemeente Amersfoort | Drukrioolgemaal | 0 | 201 | Mgr vd Wetering 68 | Mgr vd Weteringstr. 68 | Hoogland | DD_70603-16XDG1P_GP_WEB | FMC | 152323.9 | 466761.5 | 52.189 | 5.3481 | 4G | 0
Gemeente Amersfoort | Drukrioolgemaal | 0 | 206 | Steur | Steur 1 | Amersfoort | C20003L_WEB | FMC | 153670.6 | 468139.3 | 52.2014 | 5.3678 | 4G | 0
Gemeente Amersfoort | Drukrioolgemaal | 0 | 207 | Bunschoterstbij 29 | Bunschoterstraat 29 bij | Hoogland | DD_FMC150_GNC2-FGC16_200_NL_WEB | FMC150 | 153522 | 466840.8 | 52.1897 | 5.3656 | 4G | 0
Gemeente Amersfoort | Drukrioolgemaal | 0 | 208 | Nijkerkerstrbij 12 | Nijkerkerstraat 12 bij | Amersfoort | DD_FMC150_GNC2-FGC24_200_NL_WEB | FMC150 | 158354.1 | 465540.2 | 52.178 | 5.4362 | 4G | 0
Gemeente Amersfoort | Drukrioolgemaal | 0 | 209 | Boelenhoefseweg | Boelenhoefseweg 3 bij | Hoogland | DD_FMC150_GNC2-FGC16_200_NL_WEB | FMC150 | 153593 | 465458.4 | 52.1773 | 5.3666 | 4G | 0
Gemeente Amersfoort | Drukrioolgemaal | 0 | 210 | Coelhorsterweg 4 | Coelhorsterweg 4 | Hoogland | DD_FMC150_GNC2-FGC16_200_NL_WEB | FMC150 | 153633.1 | 465968.3 | 52.1818 | 5.3672 | 4G | 0
Gemeente Amersfoort | Drukrioolgemaal | 0 | 211 | Coelhorsteweg_Droevendalsesteeg | Coelhorsterweg 30 bij /Droevendalssteeg | Hoogland | DD_FMC150_GNC2-FGC08_200_NL_WEB | FMC150 | 152963.9 | 465994.2 | 52.1821 | 5.3574 | 4G | 0
Gemeente Amersfoort | Drukrioolgemaal | 0 | 212 | Oudeweg bij 3 | Oudeweg 3 bij | Hoogland | DD_FMC150_GNC2-FGC16_200_NL_WEB | FMC150 | 153082.2 | 466387.4 | 52.1856 | 5.3592 | 4G | 0
Gemeente Amersfoort | Drukrioolgemaal | 0 | 214 | Schothorsterlaan | Schothorsterlaan op rotonde | Amersfoort | DD_FMC150_GNC2-FGC16_200_NL_WEB | FMC150 | 154886.4 | 465519.4 | 52.1778 | 5.3855 | 4G | 0
Gemeente Amersfoort | Drukrioolgemaal | 0 | 215 | Loes v Overeemlaan | Loes v Overeemlaan 16 bij | Leusden | DD_FMC150_GNC2-FGC08_200_NL_WEB | FMC150 | 153430.7 | 460414 | 52.1319 | 5.3643 | 4G | 0
Gemeente Amersfoort | Drukrioolgemaal | 0 | 216 | Utrechtseweg 325 CMK | Utrechtseweg 325 | Amersfoort | DD_FMC150_GNC2-FGC16_200_NL_WEB | FMC150 | 151971.5 | 460973.8 | 52.137 | 5.343 | 4G | 0
Gemeente Amersfoort | Drukrioolgemaal | 0 | 216 | Utrechtseweg 325 CMK | Utrechtseweg 325 CMK | Amersfoort | DD_FMC150_GNC2-FGC16_200_NL_WEB | FMC150 | 151971.5 | 460973.8 | 52.137 | 5.343 | 4G | 0
Gemeente Amersfoort | Drukrioolgemaal | 0 | 217 | Utrechtseweg 367 | Utrechtseweg 367 | Amersfoort | DD_FMC150_GNC2-FGC08_200_NL_WEB | FMC150 | 151430.1 | 460732.2 | 52.1348 | 5.3351 | 4G | 0
Gemeente Amersfoort | Drukrioolgemaal | 0 | 218 | Mgr vd Wetering 51 | Mgr vd Wetering 51 | Hoogland | DD_FMC150_GNC2-FGC16_200_NL_WEB | FMC150 | 152699.9 | 466844.4 | 52.1897 | 5.3536 | 4G | 0
Gemeente Amersfoort | Drukrioolgemaal | 0 | 219 | van boetzelaerlaan 3 | van boetzelaerlaan 3 | Hoogland | DD_FMC150_GNC2-FGC16_200_NL_WEB | FMC150 | 154045 | 465300.8 | 52.1759 | 5.3732 | 4G | 0
Gemeente Amersfoort | Drukrioolgemaal | 0 | 220 | De Schans bij 48 | De Schans bij 48 | Hoogland | DD_FMC150_GNC2-FGC16_200_NL_WEB | FMC150 | 153981.5 | 464661 | 52.1701 | 5.3723 | 4G | 0
Gemeente Amersfoort | Drukrioolgemaal | 0 | 221 | Duisterweg bij 7a | Duisterweg bij 7a | Amersfoort | DD_FMC150_GNC2-FGC16_200_NL_WEB | FMC150 | 156743.6 | 467391.1 | 52.1946 | 5.4127 | 4G | 0
Gemeente Amersfoort | Drukrioolgemaal | 0 | 231 | De Schans 22 | De Schans 22 | Hoogland | FGC_STD2P_300_NL_WEB | FGC | 153899.4 | 464413 | 52.1679 | 5.3711 | 4G | 0
Gemeente Amersfoort | Drukrioolgemaal | 0 | 232 | Bernard de Roijstr. 1 | Bernard de Roijstraat 1 | Hoogland | FGC_STD2P_300_NL_WEB | FGC | 153750.3 | 464535.7 | 52.169 | 5.3689 | 4G | 0
Gemeente Amersfoort | Drukrioolgemaal | 0 | 233 | Bernard de Roijstr. 5 | Bernard de Roijstraat 5 | Hoogland | FGC_STD2P_300_NL_WEB | FGC | 153697.8 | 464571.5 | 52.1693 | 5.3682 | 4G | 0
Gemeente Amersfoort | Drukrioolgemaal | 0 | 302 | A1 De Slaag | Rijksweg A1 E231 ZZ | Hoogland | APP300_11311_NL_WEB | APP300 | 151812.4 | 469304.5 | 52.2118 | 5.3406 | 4G | 0
Gemeente Amersfoort | Drukrioolgemaal | 0 | 315 | A1 Neerduist | Rijksweg A1 nr.3 | Amersfoort | APP300_11311_NL_WEB | APP300 | 154812.7 | 468635.3 | 52.2058 | 5.3845 | 4G | 0
Gemeente Amersfoort | Drukrioolgemaal | 0 | 316 | Utrechtseweg 198 | Utrechtseweg 198 | Amersfoort | FGC_STD2P_200_NL_WEB | FGC | 153264.9 | 461519.7 | 52.1419 | 5.3619 | 4G | 0
Gemeente Amersfoort | Drukrioolgemaal | 0 | 318 | Schothorsterlaan 65 | Schothorsterlaan 65 | Amersfoort | FGC_STD2P_200_NL_WEB | FGC | 155384.2 | 465389.1 | 52.1766 | 5.3928 | 4G | 0
Gemeente Amersfoort | Drukrioolgemaal | 0 | 324 | Hogeweg 211 | Hogeweg 211 | Amersfoort | FGC_STD2P_300_NL_WEB | FGC | 157047.1 | 463494.7 | 52.1596 | 5.4171 | 4G | 0
Gemeente Amersfoort | Drukrioolgemaal | 0 | 325 | Hogeweg 215 | Hogeweg 215 | Amersfoort | FGC_STD2P_300_NL_WEB | FGC | 157117 | 463557.6 | 52.1602 | 5.4181 | 4G | 0
Gemeente Amersfoort | Drukrioolgemaal | 0 | 330 | De Stuw 5 | De Stuw 5 | Amersfoort | FGC_STD2P_300_NL_WEB | FGC | 154406.2 | 464131.6 | 52.1653 | 5.3785 | 4G | 0
Gemeente Amersfoort | Drukrioolgemaal | 0 | 331 | De Stuw 1 | De Stuw 1 | Amersfoort | FGC_STD2P_300_NL_WEB | FGC | 154283.1 | 464175 | 52.1657 | 5.3767 | 4G | 0
Gemeente Amersfoort | Drukrioolgemaal | 0 | 332 | Ringweg Koppel 2a | Ringweg Koppel 2a fietskelder | Amersfoort | FGC_STD2P_300_NL_WEB | FGC | 154635.2 | 464133.3 | 52.1654 | 5.3819 | 4G | 0
Gemeente Amersfoort | Drukrioolgemaal | 0 | 337 | Park Randenbroek | Heilgenbergerweg bij 121 | Amersfoort | DD_APX711_GNC08_301_NL_WEB | APX711 | 155822 | 462254.4 | 52.1485 | 5.3992 | 4G | 0
Gemeente Amersfoort | Drukrioolgemaal | 0 | 341 | Vreeland | Vreeland 25 achter | Amersfoort | FGC_STD2P_300_NL_WEB | FGC | 152725.6 | 463941.5 | 52.1636 | 5.354 | 4G | 0
Gemeente Amersfoort | Drukrioolgemaal | 0 | 344 | Bombiezen 1 | Bombiezen 1 | Hooglanderveen | FGC_STD2P_300_NL_WEB | FGC | 158048.9 | 466830.2 | 52.1896 | 5.4318 | 4G | 0
Gemeente Amersfoort | Drukrioolgemaal | 0 | 345 | Calveenseweg 9 | Calveensewg 9 | Amersfoort | FGC_STD2P_300_NL_WEB | FGC | 156089.2 | 467939.1 | 52.1996 | 5.4031 | 4G | 0
Gemeente Amersfoort | Drukrioolgemaal | 0 | 347 | Veldbeemd 7 | Veldbeemd 7 | Hooglanderveen | FGC_STD2P_300_NL_WEB | FGC | 158168.8 | 466815.1 | 52.1895 | 5.4335 | 4G | 0
Gemeente Amersfoort | Drukrioolgemaal | 0 | 356 | Weerhorsterweg 15 | Weerhorsterweg 15 | Hoogland | FGC_STD2P_300_NL_WEB | FGC | 153102.3 | 465300.5 | 52.1758 | 5.3595 | 4G | 0
Gemeente Amersfoort | Drukrioolgemaal | 0 | 357 | Weerhorsterweg 11 | Weerhorsterweg 11 t.o. | Hoogland | FGC_STD2P_300_NL_WEB | FGC | 153137.4 | 465419.5 | 52.1769 | 5.36 | 4G | 0
Gemeente Amersfoort | Drukrioolgemaal | 0 | 358 | Weerhorsterweg 22 | Weerhorsterweg 22 | Hoogland | FGC_STD2P_300_NL_WEB | FGC | 152988.6 | 465423.7 | 52.177 | 5.3578 | 4G | 0
Gemeente Amersfoort | Drukrioolgemaal | 0 | 360 | Landweg 5 | Landweg 5 | Hooglanderveen | FGC_STD2P_300_NL_WEB | FGC | 157789.8 | 467078 | 52.1918 | 5.428 | 4G | 0
Gemeente Amersfoort | Drukrioolgemaal | 0 | 362 | Landweg 8 | Landweg 8 | Hooglanderveen | FGC_STD2P_300_NL_WEB | FGC | 157696.4 | 467097.3 | 52.192 | 5.4266 | 4G | 0
Gemeente Amersfoort | Drukrioolgemaal | 0 | 363 | Droevendalsesteeg 3 | Droevendalsesteeg 3 | Hoogland | FGC_STD2P_300_NL_WEB | FGC | 153107 | 465748.6 | 52.1799 | 5.3595 | 4G | 0
Gemeente Amersfoort | Drukrioolgemaal | 0 | 364 | Weerhorsterweg 6-8 | Weerhorsterweg 6-8 | Hoogland | FGC_STD2P_300_NL_WEB | FGC | 153315.7 | 465683.2 | 52.1793 | 5.3626 | 4G | 0
Gemeente Amersfoort | Drukrioolgemaal | 0 | 365 | Droevendalsesteeg 7 | Droevendalsesteeg 7 | Hoogland | FGC_STD2P_300_NL_WEB | FGC | 153246 | 465700.6 | 52.1794 | 5.3616 | 4G | 0
Gemeente Amersfoort | Drukrioolgemaal | 0 | 366 | Coelhorsterlaan 1 | Coelhorsterlaan 1 bij | Hoogland | DD_APX711_GNC08_308_NL_WEB | APX711 | 152288 | 465779.7 | 52.1801 | 5.3476 | 4G | 0
Gemeente Amersfoort | Drukrioolgemaal | 0 | 367 | De Schans 18 Eemkruisers | De Schans 18 Eemkruisers | Hoogland | FGC_STD2P_300_NL_WEB | FGC | 154162.2 | 464405 | 52.1678 | 5.375 | 4G | 0
Gemeente Amersfoort | Drukrioolgemaal | 0 | 368 | Rubensstraat 70 IJsbaan | Rubensstraat 70 | Amersfoort | FGC_STD2P_300_NL_WEB | FGC | 155513.6 | 462477 | 52.1505 | 5.3947 | 4G | 0
Gemeente Amersfoort | Drukrioolgemaal | 0 | 371 | Coelhorsterweg 20 | Coelhorsterweg 20 | Hoogland | DD_APX711_GNC16_308_NL_WEB | APX711 | 153300.8 | 466035.8 | 52.1825 | 5.3624 | 4G | 0
Gemeente Amersfoort | Drukrioolgemaal | 0 | 404 | De Schans 20b voor | De Schans 20b voor | Amersfoort | APP300S_22802_IEC.CSV | APP300S | 154053.5 | 464288.6 | 52.1668 | 5.3734 | 4G | 0
Gemeente Amersfoort | Drukrioolgemaal | 0 | 406 | Bernard de Roijstr. 11 | Bernard de Roijstraat 11 | Amersfoort | APP300S_22802_IEC.CSV | APP300S | 153604.7 | 464628.7 | 52.1698 | 5.3668 | 4G | 0
Gemeente Amersfoort | Drukrioolgemaal | 0 | 411 | De Schans 48 | De Schans 48 | Hoogland | APP300S_22802_IEC.CSV | APP300S | 153991.6 | 464636.3 | 52.1699 | 5.3725 | 4G | 0
Gemeente Amersfoort | Drukrioolgemaal | 0 | 417 | Coelhorsterweg 7b-9 | Coelhortsterweg 7b-9 | Hoogland | APP300S_22802_IEC.CSV | APP300S | 153686 | 465902.9 | 52.1813 | 5.368 | 4G | 0
Gemeente Amersfoort | Drukrioolgemaal | 0 | 419 | Coelhorsterweg 11 | Coelhortsterweg 11 | Hoogland | APP300S_22802_IEC.CSV | APP300S | 153533.3 | 465968.2 | 52.1818 | 5.3658 | 4G | 0
Gemeente Amersfoort | Drukrioolgemaal | 0 | 432 | Coelhorsterweg 32-34 | Coelhorsterweg 32-34 | Hoogland | APP300S_22802_IEC.CSV | APP300S | 152707 | 465875.4 | 52.181 | 5.3537 | 4G | 0
Gemeente Amersfoort | Drukrioolgemaal | 0 | 434 | Coelhorsterweg 42-46 | Coelhorsterweg 42-46 | Hoogland | APP300S_22802_IEC.CSV | APP300S | 152476.9 | 466049 | 52.1826 | 5.3503 | 4G | 0
Gemeente Amersfoort | Drukrioolgemaal | 0 | 435 | Coelhorsterweg 38-40 | Coelhorsterweg 38-40 | Hoogland | APP300S_22802_IEC.CSV | APP300S | 152594.4 | 466248.7 | 52.1844 | 5.352 | 4G | 0
Gemeente Amersfoort | Drukrioolgemaal | 0 | 436 | Coelhorsterweg 33 | Coelhorsterweg 33 | Hoogland | APP300S_22802_IEC.CSV | APP300S | 152374.1 | 466178.1 | 52.1837 | 5.3488 | 4G | 0
Gemeente Amersfoort | Drukrioolgemaal | 0 | 436 | Coelhorsterweg 33 | Coelhorsterweg 33 | Hoogland | APP300S_22802_IEC.CSV | APP300S | 152374.1 | 466178.1 | 52.1837 | 5.3488 | 4G | 0
Gemeente Amersfoort | Drukrioolgemaal | 0 | 442 | Weerhorsterweg 14 | Weerhorsterweg 14 | Hoogland | APP300S_22802_IEC.CSV | APP300S | 153202.2 | 465556.4 | 52.1781 | 5.3609 | 4G | 0
Gemeente Amersfoort | Drukrioolgemaal | 0 | 453 | Slaagseweg 1a | Slaagseweg 1a | Hoogland | APP300S_22802_IEC.CSV | APP300S | 151821.4 | 466578.5 | 52.1873 | 5.3407 | 4G | 0
Gemeente Amersfoort | Drukrioolgemaal | 0 | 454 | Slaagseweg 4 | Slaagseweg 4 | Hoogland | APP300S_22802_IEC.CSV | APP300S | 151862.1 | 466995.3 | 52.1911 | 5.3413 | 4G | 0
Gemeente Amersfoort | Drukrioolgemaal | 0 | 455 | Slaagseweg 3a | Slaagseweg 3a | Hoogland | APP300S_22802_IEC.CSV | APP300S | 151612.8 | 466801 | 52.1893 | 5.3377 | 4G | 0
Gemeente Amersfoort | Drukrioolgemaal | 0 | 456 | Hoogerhorsterweg 1 | Hoogerhorsterweg 1 | Hoogland | APP300_11311_NL_WEB | APP300 | 150956.9 | 466092.1 | 52.1829 | 5.3281 | 4G | 0
Gemeente Amersfoort | Drukrioolgemaal | 0 | 457 | Slaagseweg 7 | Slaagseweg 7 | Hoogland | APP300S_22802_IEC.CSV | APP300S | 151507.1 | 466892.3 | 52.1901 | 5.3361 | 4G | 0
Gemeente Amersfoort | Drukrioolgemaal | 0 | 458 | Slaagseweg 6 | Slaagseweg 6 | Hoogland | APP300S_22802_IEC.CSV | APP300S | 151503.1 | 467095.9 | 52.192 | 5.3361 | 4G | 0
Gemeente Amersfoort | Drukrioolgemaal | 0 | 459 | Slaagseweg 25 | Slaagseweg 25 | Hoogland | APP300S_22802_IEC.CSV | APP300S | 151493.1 | 467187.7 | 52.1928 | 5.3359 | 4G | 0
Gemeente Amersfoort | Drukrioolgemaal | 0 | 460 | Slaagseweg 10 | Slaagseweg 10 | Hoogland | APP300S_22802_IEC.CSV | APP300S | 151477.8 | 467322.8 | 52.194 | 5.3357 | 4G | 0
Gemeente Amersfoort | Drukrioolgemaal | 0 | 461 | Slaagseweg 33-35 | Slaagseweg 33-35 | Hoogland | APP300S_22802_IEC.CSV | APP300S | 151451.2 | 467364.2 | 52.1944 | 5.3353 | 4G | 0
Gemeente Amersfoort | Drukrioolgemaal | 0 | 462 | Slaagseweg 41 | Slaagseweg 41 | Hoogland | APP300S_22802_IEC.CSV | APP300S | 150465.3 | 468265.6 | 52.2025 | 5.3209 | 4G | 0
Gemeente Amersfoort | Drukrioolgemaal | 0 | 463 | Krachtwijkerweg 5-7 | Krachtwijkerweg 5-7 | Hoogland | APP300S_22802_IEC.CSV | APP300S | 150999.4 | 466643 | 52.1879 | 5.3287 | 4G | 0
Gemeente Amersfoort | Drukrioolgemaal | 0 | 464 | Krachtwijkerweg 9 | Krachtwijkerweg 9 | Hoogland | APP300S_22802_IEC.CSV | APP300S | 150863.4 | 466520.2 | 52.1868 | 5.3267 | 4G | 0
Gemeente Amersfoort | Drukrioolgemaal | 0 | 465 | Neerzeldertseweg 4 | Neerzeldertseweg 4 | Hoogland | APP300_11311_NL_WEB | APP300 | 152707.2 | 468774.3 | 52.2071 | 5.3537 | 4G | 0
Gemeente Amersfoort | Drukrioolgemaal | 0 | 466 | Neerzeldertseweg 10 | Neerzeldertseweg 10 | Hoogland | APP300_11311_NL_WEB | APP300 | 152403.4 | 468671.2 | 52.2061 | 5.3492 | 4G | 0
Gemeente Amersfoort | Drukrioolgemaal | 0 | 467 | Neerzeldertseweg 20 | Neerzeldertseweg 20 | Hoogland | APP300S_22802_IEC | APP300S | 151288.6 | 468312 | 52.2029 | 5.3329 | 4G | 0
Gemeente Amersfoort | Drukrioolgemaal | 0 | 468 | Zeldertseweg 110 | Zeldertseweg 110 | Hoogland | APP300_11311_NL_WEB | APP300 | 151634.5 | 467685.8 | 52.1973 | 5.338 | 4G | 0
Gemeente Amersfoort | Drukrioolgemaal | 0 | 469 | Zeldertseweg 91 | Zeldertseweg 91 | Hoogland | APP300_11311_NL_WEB | APP300 | 151647.5 | 467674.4 | 52.1972 | 5.3382 | 4G | 0
Gemeente Amersfoort | Drukrioolgemaal | 0 | 470 | Zeldertseweg 85 | Zeldertseweg 85 | Hoogland | APP300_11311_NL_WEB | APP300 | 151774.4 | 467690.9 | 52.1973 | 5.34 | 4G | 0
Gemeente Amersfoort | Drukrioolgemaal | 0 | 471 | Zeldertseweg 83 | Zeldertseweg 83 | Hoogland | APP300_11311_NL_WEB | APP300 | 151838.3 | 467618.7 | 52.1967 | 5.341 | 4G | 0
Gemeente Amersfoort | Drukrioolgemaal | 0 | 472 | Zeldertseweg 81 | Zeldertseweg 81 | Hoogland | APP300_11311_NL_WEB | APP300 | 151876.1 | 467702.6 | 52.1974 | 5.3415 | 4G | 0
Gemeente Amersfoort | Drukrioolgemaal | 0 | 473 | Zeldertseweg 94 | Zeldertseweg 94 | Hoogland | APP300_11311_NL_WEB | APP300 | 151932.3 | 467742.8 | 52.1978 | 5.3423 | 4G | 0
Gemeente Amersfoort | Drukrioolgemaal | 0 | 474 | Zeldertseweg 75 | Zeldertseweg 75 | Hoogland | APP300_11311_NL_WEB | APP300 | 152155.4 | 467667.8 | 52.1971 | 5.3456 | 4G | 0
Gemeente Amersfoort | Drukrioolgemaal | 0 | 475 | Zeldertseweg 67 | Zeldertseweg 67 | Hoogland | APP300_11311_NL_WEB | APP300 | 152311.4 | 467793.5 | 52.1982 | 5.3479 | 4G | 0
Gemeente Amersfoort | Drukrioolgemaal | 0 | 476 | Zeldertseweg 78 | Zeldertseweg 78 | Hoogland | APP300_11311_NL_WEB | APP300 | 152401.6 | 467832 | 52.1986 | 5.3492 | 4G | 0
Gemeente Amersfoort | Drukrioolgemaal | 0 | 477 | Zeldertseweg 58-60 | Zeldertseweg 58-60 | Hoogland | APP300_11311_NL_WEB | APP300 | 152771.5 | 467892.3 | 52.1991 | 5.3546 | 4G | 0
Gemeente Amersfoort | Drukrioolgemaal | 0 | 478 | NEW Zeldertseweg 36-58 | Zeldertseweg 36/58 | Hoogland | APP300S_22802_IEC_REMCTRL.CSV | APP300S | 152945.9 | 467921.6 | 52.1994 | 5.3572 | 4G | 0
Gemeente Amersfoort | Drukrioolgemaal | 0 | 479 | Zeldertseweg 40 | Zeldertseweg 40 | Hoogland | APP300_11311_NL_WEB | APP300 | 152996.1 | 467940.5 | 52.1996 | 5.3579 | 4G | 0
Gemeente Amersfoort | Drukrioolgemaal | 0 | 480 | Zeldertseweg 34 | Zeldertseweg 34 | Hoogland | APP300_11311_NL_WEB | APP300 | 153099.3 | 467953.8 | 52.1997 | 5.3594 | 4G | 0
Gemeente Amersfoort | Drukrioolgemaal | 0 | 481 | Zeldertseweg 21-23 | Zeldertseweg 21-23 | Hoogland | APP300_11311_NL_WEB | APP300 | 153156.2 | 467948.3 | 52.1996 | 5.3602 | 4G | 0
Gemeente Amersfoort | Drukrioolgemaal | 0 | 482 | Zeldertseweg 26 | Zeldertseweg 26 | Hoogland | APP300_11311_NL_WEB | APP300 | 153205.6 | 467967.1 | 52.1998 | 5.361 | 4G | 0
Gemeente Amersfoort | Drukrioolgemaal | 0 | 483 | Zeldertseweg 16_20 | Zeldertseweg 16_20 | Hoogland | APP300_11311_NL_WEB | APP300 | 153282.1 | 467964.8 | 52.1998 | 5.3621 | 4G | 0
Gemeente Amersfoort | Drukrioolgemaal | 0 | 484 | Zeldertseweg 10 | Zeldertseweg 10 | Hoogland | APP300_11311_NL_WEB | APP300 | 153387 | 467953.3 | 52.1997 | 5.3636 | 4G | 0
Gemeente Amersfoort | Drukrioolgemaal | 0 | 485 | Zeldertseweg 6 | Zeldertseweg 6 | Hoogland | APP300_11311_NL_WEB | APP300 | 153434.5 | 467951.5 | 52.1997 | 5.3643 | 4G | 0
Gemeente Amersfoort | Drukrioolgemaal | 0 | 499 | Mgr vd Weteringstraat 72 | Mgr vd Weteringstraat 72 | Hoogland | APP300S_22802_IEC.CSV | APP300S | 152179.1 | 466795 | 52.1893 | 5.346 | 4G | 0
Gemeente Amersfoort | Drukrioolgemaal | 0 | 500 | Mgr vd Weteringstraat 77 | Mgr vd Weteringstraat 77 | Hoogland | APP300S_22802_IEC.CSV | APP300S | 152148.3 | 466615.5 | 52.1877 | 5.3455 | 4G | 0
Gemeente Amersfoort | Drukrioolgemaal | 0 | 501 | Bunschoterstr. ESSO | Bunschoterstr.40 ESSO | Hoogland | APP300_11311_NL_WEB | APP300 | 153517 | 468392.2 | 52.2036 | 5.3655 | 4G | 0
Gemeente Amersfoort | Drukrioolgemaal | 0 | 502 | Bunschoterstraat 33 | Bunschoterstraat 33 | Hoogland | APP300_11311_NL_WEB | APP300 | 153455.5 | 468641.8 | 52.2059 | 5.3646 | 4G | 0
Gemeente Amersfoort | Drukrioolgemaal | 0 | 511 | Lindeboomseweg 2 | Lindeboomseweg 2 | Amersfoort | APP300_11311_NL_WEB | APP300 | 155050.1 | 468591 | 52.2054 | 5.3879 | 4G | 0
Gemeente Amersfoort | Drukrioolgemaal | 0 | 512 | Pottenbakkerlaan 9 | Pottenbakkerlaan 9 | Hoogland | APP300S_22802_IEC.CSV | APP300S | 154718.5 | 465956.4 | 52.1817 | 5.3831 | 4G | 0
Gemeente Amersfoort | Drukrioolgemaal | 0 | 513 | Pottenbakkerlaan 34 | Pottenbakkerlaan 34 | Hoogland | FGC_STD2P_300_NL_WEB | FGC | 154668.3 | 465944.5 | 52.1816 | 5.3824 | 4G | 0
Gemeente Amersfoort | Drukrioolgemaal | 0 | 515 | Schothorsterlaan 15 | Schothorsterlaan 15 | Amersfoort | APP300S_22802_IEC.CSV | APP300S | 154736.3 | 465546.1 | 52.1781 | 5.3833 | 4G | 0
Gemeente Amersfoort | Drukrioolgemaal | 0 | 525 | Smink Drukriool | Lindeboomseweg 15 | Amersfoort | APP300S_22802_IEC.CSV | APP300S | 155374.4 | 468194.4 | 52.2019 | 5.3927 | 4G | 0
Gemeente Amersfoort | Drukrioolgemaal | 0 | 531 | Heideweg 32 | Heideweg 32 | Hooglanderveen | APP300S_22802_IEC | APP300S | 157689.6 | 466872 | 52.19 | 5.4265 | 4G | 0
Gemeente Amersfoort | Drukrioolgemaal | 0 | 532 | Veenweg 2 | Veenweg 2 | Hooglanderveen | FGC_STD2P_300_NL_WEB | FGC | 158028.9 | 467098.4 | 52.192 | 5.4315 | 4G | 0
Gemeente Amersfoort | Drukrioolgemaal | 0 | 533 | Landweg bij 7 | Landweg bij 7 | Hooglanderveen | FGC_STD2P_300_NL_WEB | FGC | 157857.7 | 467126.3 | 52.1923 | 5.429 | 4G | 0
Gemeente Amersfoort | Drukrioolgemaal | 0 | 534 | 534 APP300S Landweg 5 | 534 APP300S Landweg 5 | Amersfoort | APP300S_22802_IEC.CSV | APP300S | 160385.4 | -5050277.2 | 5.2192 | 5.428 | 4G | 0
Gemeente Amersfoort | Drukrioolgemaal | 0 | 536 | A28 ESSO | A28 Rijksweg westzijde | Hooglanderveen | APP300_11311_NL_WEB | APP300 | 158526.3 | 466743.3 | 52.1888 | 5.4388 | 4G | 0
Gemeente Amersfoort | Drukrioolgemaal | 0 | 539 | Sport Zielhorst 10 | Sport Zielhorst 10 | Amersfoort | APP300S_22802_IEC.CSV | APP300S | 156804.4 | 466171.2 | 52.1837 | 5.4136 | 4G | 0
Gemeente Amersfoort | Drukrioolgemaal | 0 | 540 | Sport Zielhorst 6 | Sport Zielhorst 6 | Amersfoort | APP300S_22802_IEC.CSV | APP300S | 156797.1 | 466028.5 | 52.1824 | 5.4135 | 4G | 0
Gemeente Amersfoort | Drukrioolgemaal | 0 | 541 | Rondweg Oost Total | Rondweg Oost 2 TOTAL | Amersfoort | APP300S_22802_IEC.CSV | APP300S | 156723.9 | 466479.2 | 52.1864 | 5.4124 | 4G | 0
Gemeente Amersfoort | Drukrioolgemaal | 0 | 544 | Hogeweg 229b | Hogeweg 229b | Amersfoort | APP300S_22802_IEC.CSV | APP300S | 157716.1 | 463816 | 52.1625 | 5.4269 | 4G | 0
Gemeente Amersfoort | Drukrioolgemaal | 0 | 545 | Hogeweg 231 | Hogeweg 231 | Amersfoort | APP300S_22802_IEC.CSV | APP300S | 157741.3 | 463786.3 | 52.1622 | 5.4273 | 4G | 0
Gemeente Amersfoort | Drukrioolgemaal | 0 | 546 | Hogeweg 239 | Hogeweg 239 | Amersfoort | APP300S_22802_IEC.CSV | APP300S | 157832.4 | 463894 | 52.1632 | 5.4286 | 4G | 0
Gemeente Amersfoort | Drukrioolgemaal | 0 | 548 | Amersfoortsestraat 11 | Amersfoortsestraat 11 | Amersfoort | APP300_11311_NL_WEB | APP300 | 158353.6 | 464685.7 | 52.1703 | 5.4362 | 4G | 0
Gemeente Amersfoort | Drukrioolgemaal | 0 | 549 | Nijkerkerstraat 10 APP300S | Nijkerkerstraat 10 | Amersfoort | APP300S_22802_IEC.CSV | APP300S | 158385.3 | 465324.9 | 52.1761 | 5.4367 | 4G | 0
Gemeente Amersfoort | Drukrioolgemaal | 0 | 555 | Barneveldseweg 2-4 | Barneveldseweg 2/4 | Amersfoort | APP300_11311_NL_WEB | APP300 | 157481.5 | 463653.1 | 52.161 | 5.4235 | 4G | 0
Gemeente Amersfoort | Drukrioolgemaal | 0 | 556 | Barneveldseweg 10 | Barneveldseweg 10 | Amersfoort | APP300S_22802_IEC.CSV | APP300S | 157525.9 | 463586.2 | 52.1604 | 5.4241 | 4G | 0
Gemeente Amersfoort | Drukrioolgemaal | 0 | 557 | Barneveldseweg 24 | Barneveldseweg 24 | Amersfoort | APP300S_22802_IEC.CSV | APP300S | 157624.4 | 463510 | 52.1598 | 5.4256 | 4G | 0
Gemeente Amersfoort | Drukrioolgemaal | 0 | 558 | Barneveldseweg 26 | Barneveldseweg 26 | Amersfoort | APP300S_22802_IEC.CSV | APP300S | 157611.9 | 463450.4 | 52.1592 | 5.4254 | 4G | 0
Gemeente Amersfoort | Drukrioolgemaal | 0 | 559 | Barneveldseweg 33 | Barneveldseweg 33 | Amersfoort | APP300S_22802_IEC.CSV | APP300S | 157654.9 | 463368.4 | 52.1585 | 5.426 | 4G | 0
Gemeente Amersfoort | Drukrioolgemaal | 0 | 560 | Barneveldseweg 27 | Barneveldseweg 27 | Amersfoort | APP300S_22802_IEC.CSV | APP300S | 157570.5 | 463468.3 | 52.1594 | 5.4248 | 4G | 0
Gemeente Amersfoort | Drukrioolgemaal | 0 | 561 | Heiligenbergerweg 185 | Heiligenbergerweg 185 | Amersfoort | APP300S_22802_IEC.CSV | APP300S | 156152.2 | 461726.4 | 52.1437 | 5.404 | 4G | 0
Gemeente Amersfoort | Drukrioolgemaal | 0 | 562 | Heiligenbergerweg 201a | Heiligenbergerweg 201a | Amersfoort | FGC_STD2P_300_NL_WEB | FGC | 156332.3 | 461614.8 | 52.1427 | 5.4067 | 4G | 0
Gemeente Amersfoort | Drukrioolgemaal | 0 | 563 | Heiligenbergerweg 203a hond | Heiligenbergerweg 203a hondenclub | Amersfoort | APP300S_22802_IEC.CSV | APP300S | 156333.6 | 461534.1 | 52.142 | 5.4067 | 4G | 0
Gemeente Amersfoort | Drukrioolgemaal | 0 | 564 | Heiligenbergerweg 113-1 | Heiligenbergerweg 113-1 | Amersfoort | APP300S_22802_IEC.CSV | APP300S | 155730.5 | 462348.3 | 52.1493 | 5.3979 | 4G | 0
Gemeente Amersfoort | Drukrioolgemaal | 0 | 565 | Heiligenbergerweg 119 | Heiligenbergerweg 119 | Amersfoort | APP300_11311_NL_WEB | APP300 | 155774.5 | 462318.6 | 52.149 | 5.3985 | 4G | 0
Gemeente Amersfoort | Drukrioolgemaal | 0 | 568 | Ringweg Randenbroek 119 | Ringweg Randenbroek 119 | Amersfoort | APP300S_22802_IEC.CSV | APP300S | 155899.3 | 462183.7 | 52.1478 | 5.4003 | 4G | 0
Gemeente Amersfoort | Drukrioolgemaal | 0 | 571 | Potgieterlaan 5 | Potgieterlaan 5 | Amersfoort | APP300S_22802_IEC.CSV | APP300S | 153456.5 | 461484.1 | 52.1415 | 5.3647 | 4G | 0
Gemeente Amersfoort | Drukrioolgemaal | 0 | 572 | Potgieterlaan 2-4 | Potgieterlaan 2-4 | Amersfoort | APP300S_22802_IEC.CSV | APP300S | 153427.3 | 461431.8 | 52.1411 | 5.3642 | 4G | 0
Gemeente Amersfoort | Drukrioolgemaal | 0 | 576 | Loes van Overeemlaan 19 Kamp | Loes van Overeemlaan 19 Kamp Amersfoort | Leusden | APP300S_22802_IEC.CSV | APP300S | 153493.5 | 460489.8 | 52.1326 | 5.3652 | 4G | 0
Gemeente Amersfoort | Drukrioolgemaal | 0 | 577 | Utrechtseweg 291 | UItrechtseweg 291 | Amersfoort | APP300_11311_NL_WEB | APP300 | 152554.2 | 461294.6 | 52.1398 | 5.3515 | 4G | 0
Gemeente Amersfoort | Drukrioolgemaal | 0 | 578 | Utrechtseweg 307 | Utrechtseweg 307 | Amersfoort | APP300_11311_NL_WEB | APP300 | 152196.3 | 461286.2 | 52.1398 | 5.3462 | 4G | 0
Gemeente Amersfoort | Drukrioolgemaal | 0 | 580 | Utrechtseweg 325 DK | Utrechtseweg 325 | Amersfoort | APP300S_22802_IEC.CSV | APP300S | 151935.4 | 461005.2 | 52.1372 | 5.3424 | 4G | 0
Gemeente Amersfoort | Drukrioolgemaal | 0 | 583 | Utrechtseweg 355 | Utrechtseweg 355 | Amersfoort | APP300S_22802_IEC.CSV | APP300S | 151543.8 | 460833.4 | 52.1357 | 5.3367 | 4G | 0
Gemeente Amersfoort | Drukrioolgemaal | 0 | 584 | Utrechtseweg 365 | Utrechtseweg 365 | Amersfoort | APP300S_22802_IEC.CSV | APP300S | 151411.5 | 460760.5 | 52.135 | 5.3348 | 4G | 0
Gemeente Amersfoort | Drukrioolgemaal | 0 | 586 | Utrechtseweg 371 2pomps dr. | Utrechtseweg 371 2 pomps drukriool | Amersfoort | APP300S_22802_IEC.CSV | APP300S | 151266.4 | 460668.9 | 52.1342 | 5.3327 | 4G | 0
Gemeente Amersfoort | Drukrioolgemaal | 0 | 588 | Utrechtseweg 302 | Utrechtseweg 302 | Amersfoort | APP300S_22802_IEC.CSV | APP300S | 151257.5 | 460557 | 52.1332 | 5.3325 | 4G | 0
Gemeente Amersfoort | Drukrioolgemaal | 0 | 589 | Utrechtseweg 304 | Utrechtseweg 304 | Amersfoort | APP300S_22802_IEC.CSV | APP300S | 151303 | 460459.8 | 52.1323 | 5.3332 | 4G | 0
Gemeente Amersfoort | Drukrioolgemaal | 0 | 596 | Hamseweg Evenement | Hamseweg Evenement | Hoogland | APP300S_22802_IEC.CSV | APP300S | 154349.8 | 465080.7 | 52.1739 | 5.3777 | 4G | 0
Gemeente Amersfoort | Drukrioolgemaal | 0 | 597 | Arnhemseweg 324 | Arnhemseweg 324 | Amersfoort | APP300S_22802_IEC.CSV | APP300S | 155547.8 | 461390.6 | 52.1407 | 5.3952 | 4G | 0
Gemeente Amersfoort | Drukrioolgemaal | 0 | 598 | Arnhemseweg 211 | Arnhemseweg 211 | Amersfoort | APP300S_22802_IEC.CSV | APP300S | 155300 | 461261.9 | 52.1395 | 5.3916 | 4G | 0
Gemeente Amersfoort | Drukrioolgemaal | 0 | 599 | Arnhemseweg 213-4 | Arnhemseweg 213-4 | Amersfoort | APP300S_22802_IEC.CSV | APP300S | 155393.2 | 461048.3 | 52.1376 | 5.3929 | 4G | 0
Gemeente Amersfoort | Drukrioolgemaal | 0 | 600 | Arnhemseweg 213-3_5 | Arnhemseweg 213-3_5 | Amersfoort | APP300S_22802_IEC.CSV | APP300S | 155315.2 | 460926.6 | 52.1365 | 5.3918 | 4G | 0
Gemeente Amersfoort | Drukrioolgemaal | 0 | 601 | Arnhemseweg 213-2 | Arnhemseweg 213-2 | Amersfoort | APP300S_22802_IEC.CSV | APP300S | 155616.4 | 461010.2 | 52.1373 | 5.3962 | 4G | 0
Gemeente Amersfoort | Drukrioolgemaal | 0 | 602 | Arnhemseweg 215 | Arnhemseweg 215 | Amersfoort | APP300S_22802_IEC.CSV | APP300S | 155624.6 | 460830.7 | 52.1357 | 5.3963 | 4G | 0
Gemeente Amersfoort | Drukrioolgemaal | 0 | 603 | Arnhemseweg 213-6 | Arnhemseweg 213-6 | Amersfoort | APP300S_22802_IEC.CSV | APP300S | 155393.1 | 460887.5 | 52.1362 | 5.3929 | 4G | 0
Gemeente Amersfoort | Drukrioolgemaal | 0 | 604 | Koedijkerweg 6 | Koedijkerrweg | Amersfoort | APP300S_22802_IEC.CSV | APP300S | 158331.4 | 464386.4 | 52.1676 | 5.4359 | 4G | 0
Gemeente Amersfoort | Drukrioolgemaal | 0 | 605 | Koedijkerweg 24 | Koedijkerweg 24 | Amersfoort | APP300_11311_NL_WEB | APP300 | 158759.8 | 463848 | 52.1628 | 5.4422 | 4G | 0
Gemeente Amersfoort | Drukrioolgemaal | 0 | 606 | Koedijkerweg 30 | Koedijkerweg 30 | Amersfoort | APP300_11311_NL_WEB | APP300 | 159120.9 | 463846.8 | 52.1628 | 5.4474 | 4G | 0
Gemeente Amersfoort | Drukrioolgemaal | 0 | 607 | Koedijkerweg 31 | Koedijkerweg 31 | Stoutenburg-noord | APP300_11311_NL_WEB | APP300 | 159305 | 463710.5 | 52.1615 | 5.4501 | 4G | 0
Gemeente Amersfoort | Drukrioolgemaal | 0 | 608 | Koedijkerweg 32 | Koedijkerweg 32 | Stoutenburg-noord | APP300_11311_NL_WEB | APP300 | 159392.9 | 464143.5 | 52.1654 | 5.4514 | 4G | 0
Gemeente Amersfoort | Drukrioolgemaal | 0 | 609 | Stoutenburgerlaan 23 NS station | Stoutenburgerlaan 23 | Stoutenburg-noord | FGC_STD2P_300_NL_WEB | FGC | 159857.4 | 464207.1 | 52.166 | 5.4582 | 4G | 0
Gemeente Amersfoort | Drukrioolgemaal | 0 | 610 | Stoutenburgerlaan 16a | Stoutenburgerlaan 16a | Stoutenburg-noord | APP300_11311_NL_WEB | APP300 | 159884.3 | 464013.8 | 52.1643 | 5.4586 | 4G | 0
Gemeente Amersfoort | Drukrioolgemaal | 0 | 611 | Stoutenburgerlaan 17 tussenlozing | Stoutenburgerlaan/Koedijkerweg | Stoutenburg-noord | NEXICON_2161003_SVG.CSV | Nexicon | 159925.3 | 463901.4 | 52.1633 | 5.4592 | 4G | 0
Gemeente Amersfoort | Drukrioolgemaal | 0 | 612 | Stoutenburgerlaan 17b | Stoutenburgerlaan 17b | Stoutenburg-noord | APP300_11311_NL_WEB | APP300 | 159932.9 | 464019.6 | 52.1643 | 5.4593 | 4G | 0
Gemeente Amersfoort | Drukrioolgemaal | 0 | 613 | Stoutenburgerlaan 21 | Stoutenburgerlaan 21 | Stoutenburg-noord | APP300_11311_NL_WEB | APP300 | 159916.9 | 464177.7 | 52.1657 | 5.4591 | 4G | 0
Gemeente Amersfoort | Drukrioolgemaal | 0 | 614 | Koedijkerweg 42 | Koedijkerweg 42 | Stoutenburg-noord | APP300_11311_NL_WEB | APP300 | 160000 | 463887.6 | 52.1631 | 5.4603 | 4G | 0
Gemeente Amersfoort | Drukrioolgemaal | 0 | 615 | Stoutenburgerlaan 20 | Stoutenburgerlaan 20 | Stoutenburg-noord | APP300_11311_NL_WEB | APP300 | 160228.9 | 464067.2 | 52.1647 | 5.4636 | 4G | 0
Gemeente Amersfoort | Drukrioolgemaal | 0 | 616 | Koedijkerweg 47 | Koedijkerweg 47 | Stoutenburg-noord | APP300_11311_NL_WEB | APP300 | 160518.6 | 463973.8 | 52.1639 | 5.4679 | 4G | 0
Gemeente Amersfoort | Drukrioolgemaal | 0 | 617 | Koedijkerweg 55 | Koedijkerweg 55 | Stoutenburg-noord | APP300_11311_NL_WEB | APP300 | 160720.4 | 464031.4 | 52.1644 | 5.4708 | 4G | 0
Gemeente Amersfoort | Drukrioolgemaal | 0 | 618 | Stoutenburgerlaan 16 | Stoutenburgerlaan 16 | Stoutenburg noord | APP300_11311_NL_WEB | APP300 | 159919.2 | 463814.2 | 52.1625 | 5.4591 | 4G | 0
Gemeente Amersfoort | Drukrioolgemaal | 0 | 619 | Stoutenburgerlaan 14 | Stoutenburgerlaan 14 | Stoutenburg noord | APP300_11311_NL_WEB | APP300 | 159904.1 | 463710.6 | 52.1615 | 5.4589 | 4G | 0
Gemeente Amersfoort | Drukrioolgemaal | 0 | 620 | Stoutenburgerlaan 12a | Stoutenburgerlaan 12a | Stoutenburg noord | APP300_11311_NL_WEB | APP300 | 159944.7 | 463598.1 | 52.1605 | 5.4595 | 4G | 0
Gemeente Amersfoort | Drukrioolgemaal | 0 | 621 | Stoutenburgerlaan 12 | Stoutenburgerlaan 12 | Stoutenburg noord | APP300_11311_NL_WEB | APP300 | 159934 | 463548.1 | 52.1601 | 5.4593 | 4G | 0
Gemeente Amersfoort | Drukrioolgemaal | 0 | 622 | Stoutenburgerlaan 9b | Stoutenburgerlaan 9b | Stoutenburg noord | APP300_11311_NL_WEB | APP300 | 159937.8 | 463346 | 52.1583 | 5.4594 | 4G | 0
Gemeente Amersfoort | Drukrioolgemaal | 0 | 623 | Stoutenburgerlaan 11 | Stoutenburgerlaan 11 | Stoutenburg noord | APP300_11311_NL_WEB | APP300 | 160011.6 | 463370.3 | 52.1585 | 5.4604 | 4G | 0
Gemeente Amersfoort | Drukrioolgemaal | 0 | 624 | Zwarte Goorderweg 1a | Zwarte Goorderweg 1a | Stoutenburg noord | APP300_11311_NL_WEB | APP300 | 160088.2 | 463783 | 52.1622 | 5.4616 | 4G | 0
Gemeente Amersfoort | Drukrioolgemaal | 0 | 625 | Zwarte Goorderweg 5 | Zwarte Goorderweg 5 | Stoutenburg noord | APP300_11311_NL_WEB | APP300 | 160224.5 | 463699.6 | 52.1614 | 5.4636 | 4G | 0
Gemeente Amersfoort | Drukrioolgemaal | 0 | 626 | Zwarte Goorderweg 4 | Zwarte Goorderweg 4 | Stoutenburg noord | APP300_11311_NL_WEB | APP300 | 160594.5 | 463586.5 | 52.1604 | 5.469 | 4G | 0
Gemeente Amersfoort | Drukrioolgemaal | 0 | 627 | Zwarte Goorderweg 8 | Zwarte Goorderweg 8 | Stoutenburg noord | APP300_11311_NL_WEB | APP300 | 160836.6 | 463562.2 | 52.1602 | 5.4725 | 4G | 0
Gemeente Amersfoort | Drukrioolgemaal | 0 | 628 | Zwarte Goorderweg 7 | Zwarte Goorderweg 7 | Stoutenburg noord | APP300_11311_NL_WEB | APP300 | 160898.2 | 463580.8 | 52.1604 | 5.4734 | 4G | 0
Gemeente Amersfoort | Drukrioolgemaal | 0 | 629 | Zwarte Goorderweg 6 | Zwarte Goorderweg 6 | Stoutenburg noord | APP300_11311_NL_WEB | APP300 | 160547.4 | 463403.4 | 52.1588 | 5.4683 | 4G | 0
Gemeente Amersfoort | Drukrioolgemaal | 0 | 630 | Stoutenburgerlaan 8 | Stoutenburgerlaan 8 | Stoutenburg-noord | APP300_11311_NL_WEB | APP300 | 159841.5 | 463164.1 | 52.1566 | 5.458 | 4G | 0
Gemeente Amersfoort | Drukrioolgemaal | 0 | 631 | Stoutenburgerlaan 8a | Stoutenburgerlaan 8a | Stoutenburg noord | APP300_11311_NL_WEB | APP300 | 159915 | 462992.4 | 52.1551 | 5.459 | 4G | 0
Gemeente Amersfoort | Drukrioolgemaal | 0 | 632 | Stoutenburgerlaan 8b | Stoutenburgerlaan 8b | Stoutenburg-noord | APP300_11311_NL_WEB | APP300 | 160301 | 463040.4 | 52.1555 | 5.4647 | 4G | 0
Gemeente Amersfoort | Drukrioolgemaal | 0 | 633 | Stoutenburgerlaan 9-9a | Stoutenburgerlaan 9-9a | Stoutenburg-noord | APP300_11311_NL_WEB | APP300 | 160473 | 463088 | 52.1559 | 5.4672 | 4G | 0
Gemeente Amersfoort | Drukrioolgemaal | 0 | 634 | Monnikkendam | Plantsoen Oost 2 | Amersfoort | APP300S_22802_IEC.CSV | APP300S | 155335 | 462827.5 | 52.1536 | 5.3921 | 4G | 0
Gemeente Amersfoort | Drukrioolgemaal | 0 | 635 | Stadsring 260a CMK | Stadsring 260a | Amersfoort | APP300S_22802_IEC.CSV | APP300S | 155482.6 | 462915.4 | 52.1544 | 5.3943 | 4G | 0
Gemeente Amersfoort | Drukrioolgemaal | 0 | 636 | Stadsring 262a | Stadsring 262a | Amersfoort | APP300S_22802_IEC.CSV | APP300S | 155500.5 | 462930 | 52.1545 | 5.3945 | 4G | 0
Gemeente Amersfoort | Drukrioolgemaal | 0 | 637 | Hoge Kleiweg 1-2 | Hoge Kleiweg 1-2 | Amersfoort | APP300S_22802_IEC.CSV | APP300S | 152770.6 | 460879.6 | 52.1361 | 5.3546 | 4G | 0
Gemeente Amersfoort | Drukrioolgemaal | 0 | 638 | Hoge Kleiweg 3 | Hoge Kleiweg 3 | Amersfoort | APP300S_22802_IEC.CSV | APP300S | 152717.2 | 460790.6 | 52.1353 | 5.3539 | 4G | 0
Gemeente Amersfoort | Drukrioolgemaal | 0 | 639 | Hoge Kleiweg 4 | Hoge Kleiweg 4 | Amersfoort | APP300S_22802_IEC.CSV | APP300S | 152706.1 | 460589.3 | 52.1335 | 5.3537 | 4G | 0
Gemeente Amersfoort | Drukrioolgemaal | 0 | 640 | Hoge Kleiweg 5 | Hoge Kleiweg 5 | Amersfoort | APP300S_22802_IEC.CSV | APP300S | 152788.4 | 460539.7 | 52.1331 | 5.3549 | 4G | 0
Gemeente Amersfoort | Drukrioolgemaal | 0 | 641 | Willem Tomasselaan 10 | Willem Tomasselaan 10 | Hooglanderveen | APP300S_22802_IEC.CSV | APP300S | 157396.2 | 466556.8 | 52.1871 | 5.4222 | 4G | 0
Gemeente Amersfoort | Drukrioolgemaal | 0 | 644 | Davisstraat | Amundsenstr-Davisstraat | Amersfoort | APP300_11311_NL_WEB | APP300 | 156149.1 | 463435.9 | 52.1591 | 5.404 | 4G | 0
Gemeente Amersfoort | Drukrioolgemaal | 0 | 646 | Achterhoekerweg 19-21 | Achterhoekerweg 19-21 | Amersfoort | APP300_11311_NL_WEB | APP300 | 156750.7 | 469350.8 | 52.2122 | 5.4128 | 4G | 0
Gemeente Amersfoort | Drukrioolgemaal | 0 | 647 | Achterhoekerweg 6 | Achterhoekerweg 6 | Amersfoort | APP300S_22802_IEC.CSV | APP300S | 156755.3 | 469265.3 | 52.2115 | 5.4129 | 4G | 0
Gemeente Amersfoort | Drukrioolgemaal | 0 | 649 | Hogeweg 249 | Hogeweg 249 | Amersfoort | APP300S_22802_IEC.CSV | APP300S | 158000.8 | 464101.6 | 52.1651 | 5.4311 | 4G | 0
Gemeente Amersfoort | Drukrioolgemaal | 0 | 650 | De Schans 20b achter | De Schans 20b-1 | Amersfoort | APP300S_22802_IEC.CSV | APP300S | 153979 | 464335 | 52.1672 | 5.3723 | 4G | 0
Gemeente Amersfoort | Grondwater | 0 | 701 | Verdiweg Zuid bij 183-283 | Verdieweg 183-283 | Amersfoort | GW_STN501_WEB | FMC | 156739.4 | 462437.1 | 52.1501 | 5.4126 | 4G | 0
Gemeente Amersfoort | Rioolgemaal | 0 | 702 | Verdiweg Noord -Aidastr. | Aidastraat bij 21 | Amersfoort | APP600_12908_NL_WEB | APP600 | 156796.1 | 462606.4 | 52.1516 | 5.4134 | 4G | 0
Gemeente Amersfoort | Grondwater | 0 | 703 | Simsonplein | Pellesaspad bij 26 | Amersfoort | GW_STN503_WEB | 0 | 156628 | 462978 | 52.155 | 5.411 | 4G | 0
Gemeente Amersfoort | Rioolgemaal | 0 | 704 | Tannhauserstraat | Tannhauserstraat bij 2 | Amersfoort | APP600_12908_NL_WEB | APP600 | 156582.3 | 463205.5 | 52.157 | 5.4103 | 4G | 0
Gemeente Amersfoort | Niveaumeting | 0 | 800 | Bloemendalse Buitenkade - Schim.kade | Bloemendalse Buitenkade - Schimmelpenninckkad | Amersfoort | KOENDERS_RWM_AMERSFOORT.CSV | KOENDERS | 155124.1 | 463548.3 | 52.1601 | 5.389 | 4G | Nog lopend contract tot 16-6-2029, daarna pas over op meetapparatuur van opdrachtnemer perceel B
Gemeente Amersfoort | Niveaumeting | 0 | 801 | Waltoren 1 | Waltoren 1 | Amersfoort | KOENDERS_RWM_AMERSFOORT.CSV | KOENDERS | 155697.7 | 463283.2 | 52.1577 | 5.3974 | 4G | Nog lopend contract tot 16-6-2029, daarna pas over
Gemeente Amersfoort | Niveaumeting | 0 | 802 | Grote Spui - Schimmelpenninckstraat | Grote Spui 39 bij- Schimmelpenninckstraat | Amersfoort | KOENDERS_RWM_AMERSFOORT.CSV | KOENDERS | 154851.5 | 463464.8 | 52.1594 | 5.385 | 4G | Nog lopend contract tot 16-6-2029, daarna pas over
Gemeente Amersfoort | Niveaumeting | 0 | 803 | Kamperbinnenpoort 5 | Kamperbinnenpoort 5 | Amersfoort | KOENDERS_RWM_AMERSFOORT.CSV | KOENDERS | 155383 | 463218.2 | 52.1571 | 5.3928 | 4G | Nog lopend contract tot 16-6-2029, daarna pas over
Gemeente Amersfoort | Niveaumeting | 0 | 804 | Zuidsingel 32 - Weeshuisgang | Zuidsingel 32 - Weeshuisgang | Amersfoort | KOENDERS_RWM_AMERSFOORT.CSV | KOENDERS | 155272.3 | 462862.1 | 52.1539 | 5.3912 | 4G | Nog lopend contract tot 16-6-2029, daarna pas over
Gemeente Amersfoort | Niveaumeting | 0 | 805 | Blekerssingel 1D | Blekerssingel 1D | Amersfoort | KOENDERS_RWM_AMERSFOORT.CSV | KOENDERS | 155476.6 | 462775 | 52.1531 | 5.3942 | 4G | Nog lopend contract tot 16-6-2029, daarna pas over
Gemeente Amersfoort | Niveaumeting | 0 | 806 | Huzarenstraat 11 | Huzarenstraat 11 | Amersfoort | KOENDERS_RWM_AMERSFOORT.CSV | KOENDERS | 155779.9 | 462893.8 | 52.1542 | 5.3986 | 4G | Nog lopend contract tot 16-6-2029, daarna pas over
Gemeente Amersfoort | Niveaumeting | 0 | 807 | Bisschopsweg - Sint Radboudstraat | Bisschopsweg 239 bij- Sint Radboudstraat | Amersfoort | KOENDERS_RWM_AMERSFOORT.CSV | KOENDERS | 155546.1 | 462574.8 | 52.1514 | 5.3952 | 4G | Nog lopend contract tot 16-6-2029, daarna pas over
Gemeente Amersfoort | Niveaumeting | 0 | 808 | Heliumweg - Wolframkade | Heliumweg 44 bij - Wolframkade | Amersfoort | KOENDERS_RWM_AMERSFOORT.CSV | KOENDERS | 152873.5 | 465015.5 | 52.1733 | 5.3561 | 4G | Nog lopend contract tot 16-6-2029, daarna pas over
Gemeente Amersfoort | Niveaumeting | 0 | 809 | Havik - Vijver | Havik 15 bij - Vijver | Amersfoort | KOENDERS_RWM_AMERSFOORT.CSV | KOENDERS | 155049.9 | 463260.9 | 52.1575 | 5.3879 | 4G | Nog lopend contract tot 16-6-2029, daarna pas over
Gemeente Amersfoort | Niveaumeting | 0 | 810 | Kortegracht 24C | Kortegracht 24C | Amersfoort | KOENDERS_RWM_AMERSFOORT.CSV | KOENDERS | 155263.2 | 462940 | 52.1546 | 5.391 | 4G | Nog lopend contract tot 16-6-2029, daarna pas over
Gemeente Amersfoort | Niveaumeting | 0 | 811 | Gasthuislaan 68 | Gasthuislaan 68 | Amersfoort | KOENDERS_RWM_AMERSFOORT.CSV | KOENDERS | 155696.8 | 462003.7 | 52.1462 | 5.3974 | 4G | Nog lopend contract tot 16-6-2029, daarna pas over
Gemeente Amersfoort | Niveaumeting | 0 | 812 | Heiligenbergerweg 47 | Heiligenbergerweg 47 | Amersfoort | KOENDERS_RWM_AMERSFOORT.CSV | KOENDERS | 155738.9 | 462819.6 | 52.1536 | 5.398 | 4G | Nog lopend contract tot 16-6-2029, daarna pas over
Gemeente Baarn | Drukrioolgemaal | 0 | 114 RG Eemweg 68 (Brn29) | 114 RG Eemweg 68 (Brn29) | Eemweg 68 | Baarn | EATON | EATON | 149378.8 | 469819.3 | 52.2164 | 5.305 | 4G | 0
Gemeente Baarn | Drukrioolgemaal | 0 | 208 ZK Grimmsteinseweg 2 | 208 ZK Grimmsteinseweg 2 | Grimmsteinseweg 2 | Baarn | EATON | EATON | 149926.7 | 469620.8 | 52.2147 | 5.313 | 4G | 0
Gemeente Baarn | Drukrioolgemaal | 0 | 213-08 DK De Kuil | 213-08 DK De Kuil | buiten de kuil | Lage Vuursche | EATON | EATON | 144491.6 | 466465.7 | 52.1862 | 5.2335 | 4G | 0
Gemeente Baarn | Drukrioolgemaal | 0 | Amsterdamseweg 55 (DG04) | Amsterdamseweg 55 (DG04) | Amsterdamseweg 55 | Baarn | GNC2 | Flygt FMC/APP | 0 | 0 | 0 | 0 | 4G | relatie met Brn26
Gemeente Baarn | Drukrioolgemaal | 0 | Amsterdamseweg 59 (DG03) | Amsterdamseweg 59 (DG03) | Amsterdamseweg 59 | Baarn | GNC2 | Flygt FMC/APP | 0 | 0 | 0 | 0 | 4G | relatie met Brn26
Gemeente Baarn | Drukrioolgemaal | 0 | August Janssenweg 32 | August Janssenweg 32 | August Janssenweg 32 | Baarn | EATON | EATON | 149421 | 469070.8 | 52.2097 | 5.3056 | 4G | 0
Gemeente Baarn | Drukrioolgemaal | 0 | Biltseweg 4 (DG07) | Biltseweg 4 (DG07) | Biltseweg 4 | Baarn | GNC2 | Flygt FMC/APP | 0 | 0 | 0 | 0 | 4G | Moeder Blv12
Gemeente Baarn | Drukrioolgemaal | 0 | Biltseweg 6 (DG06) | Biltseweg 6 (DG06) | Biltseweg 6 | Baarn | GNC2 | Flygt FMC/APP | 0 | 0 | 0 | 0 | 4G | Moeder Blv12
Gemeente Baarn | Drukrioolgemaal | 0 | Biltseweg 9 (DG05) | Biltseweg 9 (DG05) | Biltseweg 9 | Baarn | GNC2 | Flygt FMC/APP | 0 | 0 | 0 | 0 | 4G | Moeder Blv12
Gemeente Baarn | Drukrioolgemaal | 0 | Bungelowpark de Zeven Linden | Bungelowpark de Zeven Linden | Bungelowpark de Zeven Linden | Baarn | EATON | EATON | 145332.1 | 467710.8 | 52.1974 | 5.2458 | 4G | 0
Gemeente Baarn | Drukrioolgemaal | 0 | Buurtweg 3-6 (DG03) | Buurtweg 3-6 (DG03) | Buurtweg 3-6 | Baarn | GNC2 | Flygt FMC/APP | 0 | 0 | 0 | 0 | 4G | Moeder Blv12
Gemeente Baarn | Drukrioolgemaal | 0 | Camping de Zeven Linden | Camping de Zeven Linden | Camping de Zeven Linden | Baarn | EATON | EATON | 145266.3 | 467639.8 | 52.1968 | 5.2448 | 4G | 0
Gemeente Baarn | Drukrioolgemaal | 0 | Brn26 Ravensteinselaan (426) (DG02) (nieuw) | Brn26 Ravensteinselaan (426) (DG02) (nieuw) | Ravensteinselaan 1 | Baarn | GNC2 | Flygt FMC/APP | 146557.8 | 469939.3 | 52.2175 | 5.2637 | 4G | Moeder
Gemeente Baarn | Drukrioolgemaal | 0 | Brn19 Eemdijk (419) (DG01) (nieuw) | Brn19 Eemdijk (419) (DG01) (nieuw) | Eemdijk 2 | Baarn | GNC2 | Flygt FMC/APP | 149991.8 | 471474.3 | 52.2313 | 5.3139 | 4G | Moeder
Gemeente Baarn | Drukrioolgemaal | 0 | DG01 | DG01 | - | - | FMC20603-06xDG | Flygt FMC/APP | 0 | 0 | 0 | 0 | 4G | relatie met 113
Gemeente Baarn | Drukrioolgemaal | 0 | DG02 | DG02 | - | - | FMC20603-06xDG | Flygt FMC/APP | 0 | 0 | 0 | 0 | 4G | relatie met 113
Gemeente Baarn | Drukrioolgemaal | 0 | DG03 | DG03 | - | - | FMC20603-06xDG | Flygt FMC/APP | 0 | 0 | 0 | 0 | 4G | relatie met 113
Gemeente Baarn | Drukrioolgemaal | 0 | DG04 | DG04 | - | - | FMC20603-06xDG | Flygt FMC/APP | 0 | 0 | 0 | 0 | 4G | relatie met 113
Gemeente Baarn | Drukrioolgemaal | 0 | DG05 | DG05 | - | - | FMC20603-06xDG | Flygt FMC/APP | 0 | 0 | 0 | 0 | 4G | relatie met 113
Gemeente Baarn | Drukrioolgemaal | 0 | DG06 | DG06 | - | - | FMC20603-06xDG | Flygt FMC/APP | 0 | 0 | 0 | 0 | 4G | relatie met 113
Gemeente Baarn | Drukrioolgemaal | 0 | Emelialaan 8 (DG04) | Emelialaan 8 (DG04) | Emelialaan 8 | Baarn | GNC2 | Flygt FMC/APP | 0 | 0 | 0 | 0 | 4G | Moeder Blv12
Gemeente Baarn | Drukrioolgemaal | 0 | Hilversumsestraatweg 13 (DG01) | Hilversumsestraatweg 13 (DG01) | Hilversumsestraatweg 13 | Baarn | GNC 08-FGC 3.04 | Flygt FMC/APP | 0 | 0 | 0 | 0 | 4G | relatie met xxx36
Gemeente Baarn | Drukrioolgemaal | 0 | Hilversumsestraatweg 3-5 (DG04) | Hilversumsestraatweg 3-5 (DG04) | Hilversumsestraatweg 3-5 | Baarn | GNC 08-FGC 3.04 | Flygt FMC/APP | 0 | 0 | 0 | 0 | 4G | relatie met xxx36
Gemeente Baarn | Drukrioolgemaal | 0 | Hilversumsestraatweg 7 (DG03) | Hilversumsestraatweg 7 (DG03) | Hilversumsestraatweg 7 | Baarn | GNC 08-FGC 3.04 | Flygt FMC/APP | 0 | 0 | 0 | 0 | 4G | relatie met xxx36
Gemeente Baarn | Drukrioolgemaal | 0 | Hilversumsestraatweg 9 (DG02) | Hilversumsestraatweg 9 (DG02) | Hilversumsestraatweg 9 | Baarn | GNC 08-FGC 3.04 | Flygt FMC/APP | 0 | 0 | 0 | 0 | 4G | relatie met xxx36
Gemeente Baarn | Drukrioolgemaal | 0 | Ocrieteiland (DG02) | Ocrieteiland (DG02) | Ocrieteiland | Baarn | GNC2 | Flygt FMC/APP | 0 | 0 | 0 | 0 | 4G | relatie met Brn19
Gemeente Baarn | Drukrioolgemaal | 0 | Pijnenburg 10 (DG01) | Pijnenburg 10 (DG01) | Pijnenburg 10 | Baarn | GNC2 | Flygt FMC/APP | 0 | 0 | 0 | 0 | 4G | Moeder Blv12
Gemeente Baarn | Drukrioolgemaal | 0 | Pijnenburg 2 (DG02) | Pijnenburg 2 (DG02) | Pijnenburg 2 | Baarn | GNC2 | Flygt FMC/APP | 0 | 0 | 0 | 0 | 4G | Moeder Blv12
Gemeente Baarn | Drukrioolgemaal | 0 | Ravensteinselaan 3 (DG01) | Ravensteinselaan 3 (DG01) | Ravensteinselaan 3 | Baarn | GNC2 | Flygt FMC/APP | 0 | 0 | 0 | 0 | 4G | relatie met Brn26
Gemeente Baarn | Drukrioolgemaal | 0 | Roedelaan 1 (DG09) | Roedelaan 1 (DG09) | Roedelaan 1 | Baarn | GNC2 | Flygt FMC/APP | 0 | 0 | 0 | 0 | 4G | Moeder Blv12
Gemeente Baarn | Drukrioolgemaal | 0 | Roedelaan 2 (DG11) | Roedelaan 2 (DG11) | Roedelaan 2 | Baarn | GNC2 | Flygt FMC/APP | 0 | 0 | 0 | 0 | 4G | Moeder Blv12
Gemeente Baarn | Drukrioolgemaal | 0 | Roedelaan 4 (DG10) | Roedelaan 4 (DG10) | Roedelaan 4 | Baarn | GNC2 | Flygt FMC/APP | 0 | 0 | 0 | 0 | 4G | Moeder Blv12
Gemeente Baarn | Drukrioolgemaal | 0 | xxx36 Hilversumsestr.w. 11 (CVK) (436) | xxx36 Hilversumsestr.w. 11 (CVK) (436) | Hilversumsestr.w. 11 | Baarn | GNC 08-FGC 3.04 | Flygt FMC/APP | 144417.9 | 468202.3 | 52.2018 | 5.2324 | 4G | Moeder
Gemeente Baarn | Drukrioolgemaal | 0 | Drukriolering Biltseweg 4 (DG07) | Drukriolering Biltseweg 4 (DG07) | Biltseweg 2 | Baarn | GNC2 | Flygt FMC/APP | 0 | 0 | 0 | 0 | 4G | Moeder
Gemeente Baarn | Overstort | 0 | Brn50 Krabbenlaan (Int OS) | Brn50 Krabbenlaan (Int OS) | Krabbelaan 49 | Baarn | Meetapparatuur van opdrachtnemer perceel B | Momenteel Realsense | 147802.5 | 470268.8 | 52.2205 | 5.2819 | 4G | RealSense wordt vervangen binnen deel B van de aanbesteding
Gemeente Baarn | Overstort | 0 | Brn51 Tuindorp (Int OS) | Brn51 Tuindorp (Int OS) | Tuindorp | Baarn | Meetapparatuur van opdrachtnemer perceel B | Momenteel Realsense | 149406.2 | 469676.9 | 52.2152 | 5.3054 | 4G | RealSense wordt vervangen binnen deel B van de aanbesteding
Gemeente Baarn | Overstort | 0 | 155 OV Zuringlaan (Brn53) | 155 OV Zuringlaan (Brn53) | Zuringlaan 37 | Baarn | Meetapparatuur van opdrachtnemer perceel B | Momenteel Realsense | 148971.2 | 467910.4 | 52.1993 | 5.299 | 4G | RealSense wordt vervangen binnen deel B van de aanbesteding
Gemeente Baarn | Polder-gemaal | 0 | 131 RG Geerenweg (Brn10) | 131 RG Geerenweg (Brn10) | de Geerenweg | Baarn | Rioolgemaal Phoenix | Phoenix ILC (Modbus) | 149147.8 | 469611.3 | 52.2146 | 5.3016 | 4G | 0
Gemeente Baarn | Randvoorziening | 0 | 150 BBV Krabbelaan (Brn50) | 150 BBV Krabbelaan (Brn50) | Krabbelaan | Baarn | Combinatielocatie | 0 | 147805.8 | 470267.3 | 52.2204 | 5.2819 | Nvt | Combinatielocatie
Gemeente Baarn | Randvoorziening | 0 | 151 BBV Tuindorp (Brn51) | 151 BBV Tuindorp (Brn51) | Tuindorp | Baarn | Combinatielocatie | 0 | 149417.8 | 469684.3 | 52.2152 | 5.3055 | Nvt | Combinatielocatie
Gemeente Baarn | Randvoorziening | 0 | 152 BBV Lage Vuursche (Blv52) | 152 BBV Lage Vuursche (Blv52) | Lage Vuursche | Baarn | Combinatielocatie | 0 | 143750.9 | 465557.2 | 52.178 | 5.2227 | Nvt | Combinatielocatie
Gemeente Baarn | Randvoorziening | 0 | Blv52 Lage Vuursche (452)_1 | Blv52 Lage Vuursche (452)_1 | Lage Vuursche | Baarn | FMC510033S1L | Flygt FMC/APP | 143749.4 | 465557.9 | 52.178 | 5.2227 | 4G | In combinatie met
Gemeente Baarn | Overstort | 0 | Blv52 Lage Vuursche (452)_2 | Blv52 Lage Vuursche (452)_2 | Lage Vuursche | Baarn | Meetapparatuur van opdrachtnemer perceel B | Momenteel Realsense | 143751.9 | 465568.3 | 52.1781 | 5.2228 | 4G | RealSense wordt vervangen binnen deel B van de aanbesteding, in combinatie met
Gemeente Baarn | Randvoorziening | 0 | Brn50 Krabbelaan (450)_1 | Brn50 Krabbelaan (450)_1 | Krabbelaan | Baarn | BBB Phoenix standaard. | Phoenix ILC (Modbus) | 147805.8 | 470267.3 | 52.2204 | 5.2819 | 4G | In combinatie met
Gemeente Baarn | Overstort | 0 | Brn50 Krabbelaan (450)_extovs | Brn50 Krabbelaan (450)_extovs | Krabbelaan 49 | Baarn | Meetapparatuur van opdrachtnemer perceel B | Momenteel Realsense | 147847.4 | 470270.7 | 52.2205 | 5.2825 | 4G | RealSense wordt vervangen binnen deel B van de aanbesteding, in combinatie met
Gemeente Baarn | Randvoorziening | 0 | Brn51 Tuindorp (451)_1 | Brn51 Tuindorp (451)_1 | Tuindorp | Baarn | BBB Phoenix standaard. | Phoenix ILC (Modbus) | 149417.8 | 469684.3 | 52.2152 | 5.3055 | 4G | In combinatie met
Gemeente Baarn | Overstort | 0 | Brn51 Tuindorp (451)_extovs | Brn51 Tuindorp (451)_extovs | Tuindorp | Baarn | Meetapparatuur van opdrachtnemer perceel B | Momenteel Realsense | 149417.8 | 469684.3 | 52.2152 | 5.3055 | 4G | RealSense wordt vervangen binnen deel B van de aanbesteding, in combinatie met
Gemeente Baarn | Rioolgemaal | 0 | 101 RG Van Heemstralaan (Brn01) | 101 RG Van Heemstralaan (Brn01) | Van Heemstralaan | Baarn | Rioolgemaal Phoenix | Phoenix ILC (Modbus) | 146875.8 | 470043.3 | 52.2184 | 5.2683 | 4G | 0
Gemeente Baarn | Rioolgemaal | 0 | 102 RG Hermesweg (Brn02) | 102 RG Hermesweg (Brn02) | Hermesweg | Baarn | APP721-20004 | Flygt FMC/APP | 146642.8 | 470483.3 | 52.2224 | 5.2649 | 4G | 0
Gemeente Baarn | Rioolgemaal | 0 | 103 RG Horizon (Brn03) | 103 RG Horizon (Brn03) | Horizon | Baarn | Rioolgemaal Phoenix | Phoenix ILC (Modbus) | 149454.8 | 469484.3 | 52.2134 | 5.3061 | 4G | 0
Gemeente Baarn | Rioolgemaal | 0 | 104 RG Floriszlaan (Brn04) | 104 RG Floriszlaan (Brn04) | Floriszlaan | Baarn | Rioolgemaal Phoenix | Phoenix ILC (Modbus) | 149431.8 | 469222.3 | 52.2111 | 5.3057 | 4G | 0
Gemeente Baarn | Rioolgemaal | 0 | 105 RG Eembrugge (Brn05) | 105 RG Eembrugge (Brn05) | Eemweg 102a | Baarn | APP721-20004 | Flygt FMC/APP | 149779.8 | 470911.3 | 52.2263 | 5.3108 | 4G | 0
Gemeente Baarn | Rioolgemaal | 0 | 106 RG Dotterbloemlaan (Brn06) | 106 RG Dotterbloemlaan (Brn06) | Dotterbloemlaan | Baarn | APP721-20004 | Flygt FMC/APP | 149138.8 | 468392.3 | 52.2036 | 5.3015 | 4G | 0
Gemeente Baarn | Rioolgemaal | 0 | 107 RG Doormanlaan (Brn07) | 107 RG Doormanlaan (Brn07) | Doormanlaan | Baarn | RG standaard | Phoenix ILC IEC104 | 149147.8 | 469562.3 | 52.2141 | 5.3016 | 4G | 0
Gemeente Baarn | Rioolgemaal | 0 | 108 RG Bosbadlaan (Brn08) | 108 RG Bosbadlaan (Brn08) | Bosbadlaan | Baarn | APP721-20004 | Flygt FMC/APP | 146086.8 | 468621.3 | 52.2056 | 5.2568 | 4G | 0
Gemeente Baarn | Rioolgemaal | 0 | 109 RG Bisschopswaai (Brn11) | 109 RG Bisschopswaai (Brn11) | Bisschopswaai | Baarn | APP721-20004 | Flygt FMC/APP | 149892.8 | 471127.3 | 52.2282 | 5.3125 | 4G | 0
Gemeente Baarn | Rioolgemaal | 0 | 110 RG Baarnsche Dijk (Brn14) | 110 RG Baarnsche Dijk (Brn14) | Baarnsche Dijk | Baarn | Rioolgemaal Phoenix. | Phoenix ILC (Modbus) | 149318.8 | 469864.3 | 52.2168 | 5.3041 | 4G | 0
Gemeente Baarn | Rioolgemaal | 0 | 111 RG Tolweg (Brn15) | 111 RG Tolweg (Brn15) | Tolweg | Baarn | Rioolgemaal Phoenix | Phoenix ILC (Modbus) | 149220.8 | 469759.3 | 52.2159 | 5.3026 | 4G | 0
Gemeente Baarn | Rioolgemaal | 0 | 112 RG Rozenburglaan (Brn16) | 112 RG Rozenburglaan (Brn16) | Rozenburglaan | Baarn | Rioolgemaal Phoenix | Phoenix ILC (Modbus) | 146685.8 | 469107.3 | 52.21 | 5.2656 | 4G | 0
Gemeente Baarn | Rioolgemaal | 0 | 113 RG Zwanenweideweg 38 (Brn18) | 113 RG Zwanenweideweg 38 (Brn18) | Zwanenweide 38 | Baarn | RG standaard | Phoenix ILC IEC104 | 148738.6 | 467925.6 | 52.1994 | 5.2956 | 4G | moeder
Gemeente Baarn | Rioolgemaal | 0 | 115 RG Baarnsch Lyceum (Brn30) | 115 RG Baarnsch Lyceum (Brn30) | Torenlaan | Baarn | RG standaard | Phoenix ILC IEC104 | 148351.8 | 467884.3 | 52.199 | 5.29 | 4G | 0
Gemeente Baarn | Rioolgemaal | 0 | 116 RG Noordschil (Brn31) | 116 RG Noordschil (Brn31) | Drakenburgerweg | Baarn | FMC20003 | Flygt FMC/APP | 146474.8 | 470316.3 | 52.2209 | 5.2624 | 4G | 0
Gemeente Baarn | Rioolgemaal | 0 | 120 RG Kloosterlaan (Blv27) | 120 RG Kloosterlaan (Blv27) | Kloosterlaan | Laage Vuursche | FMC20003 | Flygt FMC/APP | 143576.9 | 466199.3 | 52.1838 | 5.2202 | 4G | 0
Gemeente Baarn | Rioolgemaal | 0 | 121 RG Koudelaan (Blv28) | 121 RG Koudelaan (Blv28) | Koudelaan | Lage Vuursche | Rioolgemaal Phoenix | Phoenix ILC (Modbus) | 143170.5 | 465429.1 | 52.1769 | 5.2143 | 4G | 0
Gemeente Baarn | Rioolgemaal | 0 | 130 DG Zwanenweide 21 (Brn17) | 130 DG Zwanenweide 21 (Brn17) | Zwanenweide 21 | Baarn | Rioolgemaal Phoenix | Phoenix ILC (Modbus) | 148797.3 | 467864.4 | 52.1989 | 5.2965 | 4G | 0
Gemeente Baarn | Rioolgemaal | 0 | RG117 Gemeentewerf | RG117 Gemeentewerf | Oude Amsterdamsestraatweg 102 | Baarn | RG standaard | Phoenix ILC IEC104 | 145848.8 | 470572.8 | 52.2232 | 5.2533 | 4G | 0
Gemeente Baarn | Drukrioolgemaal | 0 | 249 ZK Zuidereind 47 ***NIEUW*** | 249 ZK Zuidereind 47 ***NIEUW*** | Zuidereind 47 | Baarn | EATON | EATON | 150200.8 | 468323.7 | 52.203 | 5.317 | 4G | 0
Gemeente Baarn | Drukrioolgemaal | 0 | 205-01 ZK Geerenweg ***NIEUW*** | 205-01 ZK Geerenweg ***NIEUW*** | Geerenweg 10 | Baarn | EATON | EATON | 148574.9 | 470125.0 | 52.2192 | 5.2932 | 4G | 0
Gemeente Barneveld | Randvoorziening | 0 | BBB 40033 Nieuwstraat | BBB 40033 Nieuwstraat | Nieuwstraat | Barneveld | WAG WC2 - BBB 1LP 1SP | Wago WC2 | 168775.8 | 461453.4 | 52.1411 | 5.5884 | 4G | 0
Gemeente Barneveld | Randvoorziening | 0 | BBB 40034 Bremstraat | BBB 40034 Bremstraat | Bremstraat | Barneveld | WAG WC2 - BBB 1LP 1SP | Wago WC2 | 175586.8 | 466393 | 52.1853 | 5.6882 | 4G | 0
Gemeente Barneveld | Randvoorziening | 0 | BBB Drieënhuizerweg (RG40035) | BBB Drieënhuizerweg (RG40035) | Drieënhuizerweg | Barneveld | Wago WC2 - BBB | Wago WC2 | 173913 | 462892.6 | 52.1539 | 5.6636 | 4G | 0
Gemeente Barneveld | Randvoorziening | 0 | BBB Jacob Catsstraat (RG40027) | BBB Jacob Catsstraat (RG40027) | Jacob Catsstraat | Barneveld | Wago WC2 - BBB | Wago WC2 | 167582.4 | 461843.9 | 52.1446 | 5.571 | 4G | 0
Gemeente Barneveld | Randvoorziening | 0 | BBB Molenmakerslaan (RG40028) | BBB Molenmakerslaan (RG40028) | Molenmakerslaan | Barneveld | Wago WC2 - BBB | Wago WC2 | 169172 | 466431.2 | 52.1858 | 5.5944 | 4G | 0
Gemeente Barneveld | Randvoorziening | 0 | RG40022 - BBL Platanenstraat (Zwb01) | RG40022 - BBL Platanenstraat (Zwb01) | Platanenstraat 41 | Zwartebroek | Landy-Net BBB | Landy-Net | 162918.2 | 465577.8 | 52.1783 | 5.503 | 4G | 0
Gemeente Barneveld | Randvoorziening | 0 | RG40023 - BBB Sandersstraat (Tsr01 / Tsr01_2) | RG40023 - BBB Sandersstraat (Tsr01 / Tsr01_2) | Sandersstraat | Terschuur | Combinatielocatie | 0 | 163909.4 | 464291.7 | 52.1667 | 5.5174 | Nvt | Combinatie met TSR01 en TRS01_2
Gemeente Barneveld | Randvoorziening | 0 | RG40026 - BBB Veluwehal (Bar05) | RG40026 - BBB Veluwehal (Bar05) | Nieuwe Markt 9 | Barneveld | Wago WC2 - BBB | Wago WC2 | 168527.3 | 461534.9 | 52.1418 | 5.5848 | 4G | 0
Gemeente Barneveld | Randvoorziening | 0 | Tsr01 BBL Sandersstraat (40023) | Tsr01 BBL Sandersstraat (40023) | Sandersstraat | Terschuur | Landy-Net BBB | Landy-Net | 163909.4 | 464291.7 | 52.1667 | 5.5174 | 4G | In combinatie met RG40023
Gemeente Barneveld | Doorlaat | 0 | Vrh07 Noordersingel (12353 & 12352) | Vrh07 Noordersingel (12353 & 12352) | Noordersingel 148 | Voorthuizen | Combinatielocatie | 0 | 169753.1 | 467029.3 | 52.1912 | 5.603 | Nvt | Combinatie met Vrh07a en Vrh07b
Gemeente Barneveld | Drukrioolgemaal | 0 | 102702 Briellaardseweg 30 | 102702 Briellaardseweg 30 | Briellaardseweg 30 | Barneveld | Aqua24 pomp V2 via API | Robuust | 166713.4 | 459568.4 | 52.1242 | 5.5582 | API | Via API Kanters
Gemeente Barneveld | Drukrioolgemaal | 0 | 51702 Zelderseweg 63 | 51702 Zelderseweg 63 | Zelderseweg 63 | Barneveld | Aqua24 pomp V2 via API | Robuust | 167053.2 | 464490.9 | 52.1684 | 5.5634 | API | Via API Kanters
Gemeente Barneveld | Drukrioolgemaal | 0 | 85602 Paleisweg 26 | 85602 Paleisweg 26 | Paleisweg 26 | Barneveld | Aqua24 pomp V2 via API | Robuust | 177642.5 | 472651.3 | 52.2415 | 5.7187 | API | Via API Kanters
Gemeente Barneveld | Drukrioolgemaal | 0 | 95900 Hulakkerweg 27 | 95900 Hulakkerweg 27 | Hulakkerweg 27 | Barneveld | Aqua24 pomp V2 via API | Robuust | 178246.5 | 471243.2 | 52.2288 | 5.7275 | API | Via API Kanters
Gemeente Barneveld | Drukrioolgemaal | 0 | Barneveld_Flying Bikes | Barneveld_Flying Bikes | * | Barneveld | Aqua24 pomp V2 via API | Robuust | 171365.2 | 463297.1 | 52.1576 | 5.6264 | API | Via API Kanters
Gemeente Barneveld | Drukrioolgemaal | 0 | Scherpenzeelseweg 45 (Kalverhouderij Beekzicht) | Scherpenzeelseweg 45 (Kalverhouderij Beekzicht) | Scherpenzeelseweg 45 | Barneveld | Adesys X42A | Adesys X42A | 166099.8 | 459265.9 | 52.1215 | 5.5493 | 4G | 0
Gemeente Barneveld | Drukrioolgemaal | 0 | Scherpenzeelseweg 56 | Scherpenzeelseweg 56 | Scherpenzeelseweg 56 | Barneveld | EATON | EATON | 167065.8 | 459357.1 | 52.1223 | 5.5634 | 4G | 0
Gemeente Barneveld | Drukrioolgemaal | 0 | Stroeerweg 62 | Stroeerweg 62 | * | Barneveld | Aqua24 pomp V2 via API | Robuust | 175664.8 | 465821.8 | 52.1801 | 5.6893 | API | Via API Kanters
Gemeente Barneveld | Inspectieput | 0 | Vrh07a Noordersingel (12353) | Vrh07a Noordersingel (12353) | Noordersingel 148 | Voorthuizen | Meetapparatuur van opdrachtnemer perceel B | Momenteel Realsense | 169745 | 467027.4 | 52.1912 | 5.6028 | 4G | In combinatie met Vrh07, Realsense wordt vervangen binnen deel B van de aanbesteding
Gemeente Barneveld | Inspectieput | 0 | Vrh07b Noordersingel (12352) | Vrh07b Noordersingel (12352) | Noordersingel 144 | Voorthuizen | Meetapparatuur van opdrachtnemer perceel B | Momenteel Realsense | 169706.6 | 467017 | 52.1911 | 5.6023 | 4G | In combinatie met Vrh07, Realsense wordt vervangen binnen deel B van de aanbesteding
Gemeente Barneveld | Overstort | 0 | Vrh06 intern Noordersingel (12730) | Vrh06 intern Noordersingel (12730) | Noordersingel | Voorthuizen | Meetapparatuur van opdrachtnemer perceel B | Momenteel Realsense | 169459.6 | 466390.6 | 52.1855 | 5.5986 | 4G | Realsense wordt vervangen binnen deel B van de aanbesteding
Gemeente Barneveld | Niveaumeting | 0 | Gar17 gemengd-riool Dorpsstraat-Bakkerstraat | Gar17 gemengd-riool Dorpsstraat-Bakkerstraat | kruising Dorpsstraat-Bakkerstraat | Garderen | Meetapparatuur van opdrachtnemer perceel B | Momenteel Realsense | 177301.4 | 471732.8 | 52.2332 | 5.7137 | 4G | Realsense wordt vervangen binnen deel B van de aanbesteding
Gemeente Barneveld | Niveaumeting | 0 | Koo02 Nieuwe Millingerweg | Koo02 Nieuwe Millingerweg | Nieuwe Millingerweg | Kootwijk | Meetapparatuur van opdrachtnemer perceel B | Momenteel Realsense | 181193.8 | 466375.9 | 52.1849 | 5.7702 | 4G | Realsense wordt vervangen binnen deel B van de aanbesteding
Gemeente Barneveld | Niveaumeting | 0 | Koo03 Wesselseweg (15712) | Koo03 Wesselseweg (15712) | Wesselseweg / Veluweweg / Essenerweg | Kootwijkerbroek | Meetapparatuur van opdrachtnemer perceel B | Momenteel Realsense | 173897.2 | 462618.2 | 52.1514 | 5.6633 | 4G | Realsense wordt vervangen binnen deel B van de aanbesteding
Gemeente Barneveld | Overstort | 0 | Bar08 Ovs Burg. Kuntzelaan (10764) | Bar08 Ovs Burg. Kuntzelaan (10764) | Burg. Kuntzelaan 3 | Barneveld | Meetapparatuur van opdrachtnemer perceel B | Momenteel Realsense | 168851.2 | 461421.7 | 52.1408 | 5.5895 | 4G | Realsense wordt vervangen binnen deel B van de aanbesteding
Gemeente Barneveld | Overstort | 0 | Bar09 Ovs Zuijlen van Nieveldlaan(33247) | Bar09 Ovs Zuijlen van Nieveldlaan(33247) | Edisonstraat / Zuijlen van Nieveldlaan 1 | Barneveld | Meetapparatuur van opdrachtnemer perceel B | Momenteel Realsense | 169278.8 | 461124.4 | 52.1381 | 5.5958 | 4G | Realsense wordt vervangen binnen deel B van de aanbesteding
Gemeente Barneveld | Overstort | 0 | Bar10 Valkseweg (13161) | Bar10 Valkseweg (13161) | Valkseweg | Barneveld | Meetapparatuur van opdrachtnemer perceel B | Momenteel Realsense | 169114.3 | 460807.3 | 52.1353 | 5.5934 | 4G | Realsense wordt vervangen binnen deel B van de aanbesteding
Gemeente Barneveld | Overstort | 0 | Bar11 van Schothorststraat 8 (11079) | Bar11 van Schothorststraat 8 (11079) | van Schothorststraat 8 | Barneveld | Meetapparatuur van opdrachtnemer perceel B | Momenteel Realsense | 168793.7 | 460586.6 | 52.1333 | 5.5887 | 4G | Realsense wordt vervangen binnen deel B van de aanbesteding
Gemeente Barneveld | Overstort | 0 | Bar12 Churchillstraat 42 (11138) | Bar12 Churchillstraat 42 (11138) | Churchillstraat 42 | Barneveld | Meetapparatuur van opdrachtnemer perceel B | Momenteel Realsense | 168340.3 | 460652.3 | 52.1339 | 5.582 | 4G | Realsense wordt vervangen binnen deel B van de aanbesteding
Gemeente Barneveld | Overstort | 0 | Gli01 Postweg (15522) | Gli01 Postweg (15522) | Postweg | De Glind | Meetapparatuur van opdrachtnemer perceel B | Momenteel Realsense | 163381.9 | 458993.7 | 52.1191 | 5.5096 | 4G | Realsense wordt vervangen binnen deel B van de aanbesteding
Gemeente Barneveld | Overstort | 0 | Tsr01_2 BBL Sandersstraat (40024) | Tsr01_2 BBL Sandersstraat (40024) | Sandersstraat | Terschuur | Meetapparatuur van opdrachtnemer perceel B | Momenteel Realsense | 163909.4 | 464291.7 | 52.1667 | 5.5174 | 4G | In combinatie met RG40023, Realsense wordt vervangen binnen deel B van de aanbesteding
Gemeente Barneveld | Overstort | 0 | Vrh02 Overhorsterweg (12370) | Vrh02 Overhorsterweg (12370) | Overhorsterweg | Voorthuizen | Meetapparatuur van opdrachtnemer perceel B | Momenteel Realsense | 169717.6 | 467141.8 | 52.1922 | 5.6024 | 4G | Realsense wordt vervangen binnen deel B van de aanbesteding
Gemeente Barneveld | Overstort | 0 | Vrh03 Appelseweg / Hoofdstr. (31951) | Vrh03 Appelseweg / Hoofdstr. (31951) | Appelseweg / Hoofdstr. | Voorthuizen | Meetapparatuur van opdrachtnemer perceel B | Momenteel Realsense | 168724.8 | 465815.6 | 52.1803 | 5.5879 | 4G | Realsense wordt vervangen binnen deel B van de aanbesteding
Gemeente Barneveld | Overstort | 0 | Vrh04 Van den Berglaan / Molenveen (12105) | Vrh04 Van den Berglaan / Molenveen (12105) | Van den Berglaan / Molenveen | Voorthuizen | Meetapparatuur van opdrachtnemer perceel B | Momenteel Realsense | 170108 | 466269 | 52.1843 | 5.6081 | 4G | Realsense wordt vervangen binnen deel B van de aanbesteding
Gemeente Barneveld | Rioolgemaal | 0 | RG40001 Willem Barentzstraat (perceel 43) (Bar02) | RG40001 Willem Barentzstraat (perceel 43) (Bar02) | Abel Tasmanstraat 47 | Barneveld | Nexicon RG 2P ID:2161003 | Nexicon IEC104 | 167578.6 | 460391.5 | 52.1316 | 5.5709 | 4G | 0
Gemeente Barneveld | Rioolgemaal | 0 | RG40002 - Norschoten (Bar03) | RG40002 - Norschoten (Bar03) | Langevoren 2 | Barneveld | Wago WC2 - RPR2 + Drainag | Wago WC2 | 169610 | 461242.4 | 52.1392 | 5.6006 | 4G | 0
Gemeente Barneveld | Rioolgemaal | 0 | RG40003 - De Vaarst (Bar04) | RG40003 - De Vaarst (Bar04) | Bloemendaal 92 | Barneveld | Wago WC2 - RG2P | Wago WC2 | 168198.3 | 462711 | 52.1524 | 5.5801 | 4G | 0
Gemeente Barneveld | Rioolgemaal | 0 | RG40004 - Harselaarseweg West (Har11) | RG40004 - Harselaarseweg West (Har11) | Harselaarseweg 129 | Harselaar | Wago WC2 - RG2P | Wago WC2 | 167931.9 | 464064.2 | 52.1646 | 5.5762 | 4G | 0
Gemeente Barneveld | Rioolgemaal | 0 | RG40005 - Harselaarseweg Oost (Har12) | RG40005 - Harselaarseweg Oost (Har12) | Harselaarseweg 46 | Harselaar | Wago WC2 - RG3P | Wago WC2 | 168809.6 | 463999.7 | 52.164 | 5.589 | 4G | 0
Gemeente Barneveld | Rioolgemaal | 0 | RG40006 - De Maat (Vrh13) | RG40006 - De Maat (Vrh13) | Molenmakerslaan 70 | Voorthuizen | Wago WC2 - RG2P | Wago WC2 | 169174.3 | 466442.9 | 52.1859 | 5.5945 | 4G | 0
Gemeente Barneveld | Rioolgemaal | 0 | RG40007 - Harremaatweg (Vrh14) | RG40007 - Harremaatweg (Vrh14) | Harremaat 18 | Voorthuizen | Wago WC2 - RG2P | Wago WC2 | 171034.4 | 466522.7 | 52.1866 | 5.6217 | 4G | 0
Gemeente Barneveld | Rioolgemaal | 0 | RG40008 - Boeschoterweg (Vrh15) | RG40008 - Boeschoterweg (Vrh15) | Hoge Boeschoterweg 121 | Voorthuizen | Wago WC2 - RG2P | Wago WC2 | 173018.4 | 467784.8 | 52.1979 | 5.6508 | 4G | 0
Gemeente Barneveld | Rioolgemaal | 0 | RG40009 - Gruttoweg (Str04) | RG40009 - Gruttoweg (Str04) | Gruttoweg 7 | Stroe | Wago WC2 - RG2P | Wago WC2 | 174342.5 | 467106 | 52.1917 | 5.6701 | 4G | 0
Gemeente Barneveld | Rioolgemaal | 0 | RG40010 - Heideweg (Str05) | RG40010 - Heideweg (Str05) | Heideweg 20 | Stroe | Wago WC2 - RG2P | Wago WC2 | 174284.3 | 466258.6 | 52.1841 | 5.6692 | 4G | 0
Gemeente Barneveld | Rioolgemaal | 0 | RG40011 - Zonnedauw (Str06) | RG40011 - Zonnedauw (Str06) | Zonnedauw 31 | Stroe | Wago WC2 - RG2P | Wago WC2 | 175643.9 | 466230.5 | 52.1838 | 5.6891 | 4G | 0
Gemeente Barneveld | Rioolgemaal | 0 | RG40012 - van EE (Str07) | RG40012 - van EE (Str07) | Wolweg 2 | Barneveld | Wago WC2 - RG2P | Wago WC2 | 176059 | 465450.1 | 52.1768 | 5.6951 | 4G | 0
Gemeente Barneveld | Rioolgemaal | 0 | RG40015 - De Glind (Gli03) | RG40015 - De Glind (Gli03) | Glindhorst 36 | De Glind | Wago WC2 - RG2P | Wago WC2 | 162947.3 | 459189 | 52.1209 | 5.5032 | 4G | 0
Gemeente Barneveld | Rioolgemaal | 0 | RG40016 - TGM Kallenbroekerweg (Bar07) | RG40016 - TGM Kallenbroekerweg (Bar07) | Kallenbroekerweg 181 | Terschuur | Landy-Net RG | Landy-Net | 164107.3 | 463082.4 | 52.1558 | 5.5203 | 4G | 0
Gemeente Barneveld | Rioolgemaal | 0 | RG40017 - Blankenhoef (Tsr02) | RG40017 - Blankenhoef (Tsr02) | Blankenhoefseweg 27 | Terschuur | Landy-net 2p + Drainag | Landy-Net | 164023 | 464308.8 | 52.1669 | 5.5191 | 4G | 0
Gemeente Barneveld | Rioolgemaal | 0 | RG40018 - Breugelplantsoen (Bar15) | RG40018 - Breugelplantsoen (Bar15) | Breugelplantsoen 62 | Barneveld | Wago WC2 - RG2P | Wago WC2 | 169007 | 462302 | 52.1487 | 5.5919 | 4G | 0
Gemeente Barneveld | Rioolgemaal | 0 | RG40019 - Briellaerd (Bar16) | RG40019 - Briellaerd (Bar16) | Plantagelaan 32-40 | Barneveld | Landy-Net RG | Landy-Net | 167381.4 | 459502.4 | 52.1236 | 5.568 | 4G | 0
Gemeente Barneveld | Rioolgemaal | 0 | RG40020 - De Veem (Har16) | RG40020 - De Veem (Har16) | Veemweg / Nijkerkerweg 161 | Barneveld | Wago WC2 - RG2P | Wago WC2 | 167745.6 | 464223 | 52.166 | 5.5735 | 4G | 0
Gemeente Barneveld | Rioolgemaal | 0 | RG40021 - TGM Garderbroekerweg (Koo06) | RG40021 - TGM Garderbroekerweg (Koo06) | Garderbroekerweg 195 | Kootwijkerbroek | Landy-Web RPR2S Droog | Landy-Web | 176051.2 | 463197.3 | 52.1565 | 5.6948 | 4G | 0
Gemeente Barneveld | Rioolgemaal | 0 | RG40024 - TGM Wencopperweg (Koo07) | RG40024 - TGM Wencopperweg (Koo07) | Wencopperweg 105-107 | Kootwijkerbroek | Landy-Net RPR2S Droog | Landy-Net | 172749.8 | 462699.6 | 52.1522 | 5.6466 | 4G | 0
Gemeente Barneveld | Rioolgemaal | 0 | RG40036 - Booster Achterveldseweg (Bar24) | RG40036 - Booster Achterveldseweg (Bar24) | Achterveldseweg | Barneveld | FX2N Landustie | Mitsubishi FX2N landustrie | 166499.8 | 460499.5 | 52.1326 | 5.5552 | 4G | 0
Gemeente Barneveld | Rioolgemaal | 0 | RG40037 - Blankensgoed (Vrh16) | RG40037 - Blankensgoed (Vrh16) | Rubensstraat | Voorthuizen | Landy-Net RG | Landy-Net | 170095.2 | 467135.2 | 52.1921 | 5.608 | 4G | 0
Gemeente Barneveld | Rioolgemaal | 0 | RG40038 - Veller (Bar22) | RG40038 - Veller (Bar22) | Vellerselaan | Barneveld | Wago WC2 - DWA+RWA | Wago WC2 | 169041.2 | 459917.5 | 52.1273 | 5.5923 | 4G | 0
Gemeente Barneveld | Rioolgemaal | 0 | RG40039 - Puurveen (Koo08) | RG40039 - Puurveen (Koo08) | De Spil | Kootwijkerbroek | Landy-Net DWA/RWA | Landy-Net | 173667 | 462326.3 | 52.1488 | 5.6599 | 4G | 0
Gemeente Barneveld | Rioolgemaal | 0 | RG40040 - Meerwaarde (Bar23) | RG40040 - Meerwaarde (Bar23) | Rietberglaan | Barneveld | Landy-Web standaard | Landy-Web | 169643.2 | 460477.4 | 52.1323 | 5.6011 | 4G | 0
Gemeente Barneveld | Rioolgemaal | 0 | RG40041 - Harselaarseweg (Har17) | RG40041 - Harselaarseweg (Har17) | Harselaarseweg 106 | Harselaar | Landy-Web 1p/ afs | Landy-Web | 167929.1 | 464064.5 | 52.1646 | 5.5762 | 4G | 0
Gemeente Barneveld | Rioolgemaal | 0 | RG40042 - Industrieweg (Har18) | RG40042 - Industrieweg (Har18) | Industrieweg 23 | Harselaar | Landy-Web 1p/ afs | Landy-Web | 169364 | 463817.7 | 52.1623 | 5.5971 | 4G | 0
Gemeente Barneveld | Rioolgemaal | 0 | RG40043 - Parrallelweg 1 (Har19) | RG40043 - Parrallelweg 1 (Har19) | Parrallelweg 1a | Harselaar | Landy-Web 1p/ afs | Landy-Web | 169646 | 463805.9 | 52.1622 | 5.6013 | 4G | 0
Gemeente Barneveld | Rioolgemaal | 0 | RG40044 - Parrallelweg 17 (Har20) | RG40044 - Parrallelweg 17 (Har20) | Parrallelweg 17 | Barneveld | Landy-Web 1p + vijver | Landy-Web | 169965.6 | 463871 | 52.1628 | 5.6059 | 4G | 0
Gemeente Barneveld | Rioolgemaal | 0 | RG40045 - Handelsweg (Har21) | RG40045 - Handelsweg (Har21) | Harselaarseweg 53 | Harselaar | Landy-Web 1p/ afs | Landy-Web | 168702.9 | 463813 | 52.1623 | 5.5875 | 4G | 0
Gemeente Barneveld | Rioolgemaal | 0 | RG40046 - Otelaarseweg/Milieustraat | RG40046 - Otelaarseweg/Milieustraat | Otelaarseweg/Milieustraat | Barneveld | Landy-Web 1p/ afs | Landy-Web | 166875 | 461953.3 | 52.1456 | 5.5607 | 4G | 0
Gemeente Barneveld | Rioolgemaal | 0 | RG40047 - Tunnel Veller | RG40047 - Tunnel Veller | Hollandse Hoenlaan | Barneveld | Landy-Net RG | Landy-Net | 169494.9 | 460356 | 52.1312 | 5.5989 | 4G | 0
Gemeente Barneveld | Rioolgemaal | 0 | RG40048 - Nijkerkerweg Harselaar West /West | RG40048 - Nijkerkerweg Harselaar West /West | Nijkerkerweg | Barneveld | Landy-Web DWA/RWA | Landy-Web | 167616.9 | 463840.9 | 52.1626 | 5.5716 | 4G | 0
Gemeente Barneveld | Rioolgemaal | 0 | RG40049 - Harselaar Zuid, Zwolleweg 5 | RG40049 - Harselaar Zuid, Zwolleweg 5 | Zwolleweg | Barneveld | Landy-Web standaard | Landy-Web | 170756.5 | 463509.4 | 52.1595 | 5.6175 | 4G | 0
Gemeente Barneveld | Rioolgemaal | 0 | RG40050 - Harselaar De Driehoek | RG40050 - Harselaar De Driehoek | - | Barneveld | Landy-Net RG | Landy-Net | 170658.9 | 464321.9 | 52.1668 | 5.6161 | 4G | 0
Gemeente Barneveld | Rioolgemaal | 0 | RG40051 - Harselaar tunnel | RG40051 - Harselaar tunnel | Baron Van Nagellstraat 176 | Barneveld | Wago WC2 - RWA + FF | Wago WC2 | 169562.4 | 463812.5 | 52.1623 | 5.6 | 4G | 0
Gemeente Barneveld | Rioolgemaal | 0 | RG40052 - Wulperveld | RG40052 - Wulperveld | Wulperveld | Stroe | Wago WC2 - RG2P | Wago WC2 | 175537.6 | 466488.7 | 52.1861 | 5.6875 | 4G | 0
Gemeente Barneveld | Rioolgemaal | 0 | RG40054 Oostbroek | RG40054 Oostbroek | - | Kootwijkerbroek | Wago WC2 - RG2P | Wago WC2 | 174612.9 | 462485.3 | 52.1502 | 5.6738 | 4G | 0
Gemeente Barneveld | Rioolgemaal | 0 | RG53300 - Putterweg 82 | RG53300 - Putterweg 82 | Putterweg 82 | Barneveld | Adesys X42A | Adesys X42A | 175279.2 | 472089.6 | 52.2365 | 5.6841 | 4G | 0
Gemeente Barneveld | Rioolgemaal | 0 | RG53401 - Putterweg 68 | RG53401 - Putterweg 68 | Putterweg 68 | Barneveld | Adesys X42A | Adesys X42A | 175700.2 | 472055.2 | 52.2362 | 5.6902 | 4G | 0
Gemeente Barneveld | Rioolgemaal | 0 | RG53501 - Oud Milligenseweg 38 | RG53501 - Oud Milligenseweg 38 | Oud Milligenseweg 38 | Barneveld | Adesys X42A | Adesys X42A | 177694.5 | 470985 | 52.2265 | 5.7194 | 4G | 0
Gemeente Barneveld | Rioolgemaal | 0 | RG53600 - Oude Nijkerkerweg 12 | RG53600 - Oude Nijkerkerweg 12 | Oude Nijkerkerweg 12 | Barneveld | Adesys X42A | Adesys X42A | 177864.6 | 470190.7 | 52.2193 | 5.7218 | 4G | 0
Gemeente Barneveld | Stuwput | 0 | Str03 Ericaweg (16174) | Str03 Ericaweg (16174) | Ericaweg | Stroe | Meetapparatuur van opdrachtnemer perceel B | Momenteel Realsense | 175851.2 | 466530.7 | 52.1865 | 5.6921 | 4G | Realsense wordt vervangen binnen deel B van de aanbesteding
Gemeente Barneveld | Stuwput | 0 | Vrh08 Brahmslaan / Baron van Nagellstraat (12721) | Vrh08 Brahmslaan / Baron van Nagellstraat (12721) | Brahmslaan / Baron van Nagellstraat | Voorthuizen | Meetapparatuur van opdrachtnemer perceel B | Momenteel Realsense | 169715.2 | 466063.4 | 52.1825 | 5.6024 | 4G | Realsense wordt vervangen binnen deel B van de aanbesteding
Gemeente Barneveld | Stuwput | 0 | Vrh09 Nieuwe Kampstraat / Apeldoornsestraa (11860) | Vrh09 Nieuwe Kampstraat / Apeldoornsestraa (11860) | Nieuwe Kampstraat / Apeldoornsestraat | Voorthuizen | Meetapparatuur van opdrachtnemer perceel B | Momenteel Realsense | 170458.7 | 466724.7 | 52.1884 | 5.6133 | 4G | Realsense wordt vervangen binnen deel B van de aanbesteding
Gemeente Barneveld | Stuwput | 0 | Vrh10 Kievitstraat (11909) | Vrh10 Kievitstraat (11909) | Kievitstraat | Voorthuizen | Meetapparatuur van opdrachtnemer perceel B | Momenteel Realsense | 170377.9 | 466558.1 | 52.1869 | 5.6121 | 4G | Realsense wordt vervangen binnen deel B van de aanbesteding
Gemeente Barneveld | Overstort | 0 | Spoorsloot | Versteeghlaan (900104) | Versteeghlaan (900104) | Barneveld | Meetapparatuur van opdrachtnemer perceel B | Mometeel nog niet voorzien van Meetapparatuur | 168728.89 | 461947 | 52.1455 | 5.5878 | 4G | Logger wordt geplaatst binnen deel B van de aanbesteding
Gemeente Barneveld | Overstort | 0 | Spoorsloot | Versteeghlaan (900107) | Versteeghlaan (900107) | Barneveld | Meetapparatuur van opdrachtnemer perceel B | Mometeel nog niet voorzien van Meetapparatuur | 168741.42 | 461946.16 | 52.1455 | 5.588 | 4G | Logger wordt geplaatst binnen deel B van de aanbesteding
Gemeente Barneveld | Overstort | 0 | Spoorsloot | Van Heuvenlaan (900097) | Van Heuvenlaan (900097) | Barneveld | Meetapparatuur van opdrachtnemer perceel B | Mometeel nog niet voorzien van Meetapparatuur | 168737.48 | 461803.49 | 52.1442 | 5.5879 | 4G | Logger wordt geplaatst binnen deel B van de aanbesteding
Gemeente Barneveld | Nooduitlaat | 0 | n.t.b. | Nooduitlaat bij BBB RG Garderen | 0 | Garderen | Meetapparatuur van opdrachtnemer perceel B | Mometeel nog niet voorzien van Meetapparatuur | 176040.52 | 472178.42 | 52.2373 | 5.6952 | 4G | Logger wordt geplaatst binnen deel B van de aanbesteding
Gemeente Barneveld | Overstort | 0 | Garderbroekerwegsloot | 16008 Garderbroekerweg | Garderbroekerweg | Kootwijkerbroek | Meetapparatuur van opdrachtnemer perceel B | Mometeel nog niet voorzien van Meetapparatuur | 174819.8 | 463967.7 | 52.1635 | 5.6769 | 4G | Logger wordt geplaatst binnen deel B van de aanbesteding
Gemeente Barneveld | Overstort | 0 | Garderbroekerbeek | 15899 - Overstort Veluweweg | Veluweweg | Kootwijkerbroek | Meetapparatuur van opdrachtnemer perceel B | Mometeel nog niet voorzien van Meetapparatuur | 174383.23 | 462819.83 | 52.1532 | 5.6704 | 4G | Logger wordt geplaatst binnen deel B van de aanbesteding
Gemeente Barneveld | Overstort | 0 | Sloot Voorthuizen | 17919 Wolkammerslaan (RO018) | Wolkammerslaan (RO018) | Voorthuizen | Meetapparatuur van opdrachtnemer perceel B | Mometeel nog niet voorzien van Meetapparatuur | 168858.84 | 466403.7 | 52.1856 | 5.5899 | 4G | Logger wordt geplaatst binnen deel B van de aanbesteding
Gemeente Barneveld | Overstort | 0 | Watergang | 12510 Plaggenmeierslaan | Plaggenmeierslaan | Voorthuizen | Meetapparatuur van opdrachtnemer perceel B | Mometeel nog niet voorzien van Meetapparatuur | 169306.56 | 466541.13 | 52.1868 | 5.5964 | 4G | Logger wordt geplaatst binnen deel B van de aanbesteding
Gemeente Barneveld | Overstort | 0 | Ganzenbeek | Noordersingel (12616) | Noordersingel | Voorthuizen | Meetapparatuur van opdrachtnemer perceel B | Mometeel nog niet voorzien van Meetapparatuur | 169496.13 | 466309.25 | 52.1847 | 5.5992 | 4G | Logger wordt geplaatst binnen deel B van de aanbesteding
Gemeente Barneveld | Overstort | 0 | 0 | Harremaatweg (900057) | Harremaatweg | Voorthuizen | Meetapparatuur van opdrachtnemer perceel B | Mometeel nog niet voorzien van Meetapparatuur | 170775.27 | 466473.72 | 52.1862 | 5.6179 | 4G | Logger wordt geplaatst binnen deel B van de aanbesteding
BEL Combinatie | Randvoorziening | 01 Eemnes | 101 | 101 BBB Ploeglaan | 0 | Eemnes | APP900_42501_NL_WEB.CSV | APP900 | 146049.7 | 473658.3 | 52.2509 | 5.2561 | 4G | 0
BEL Combinatie | Randvoorziening | 01 Eemnes | 102 | 102 BBB Oude Haven | 0 | Eemnes | APP900_42943_NL_WEB.CSV | APP900 | 146784.8 | 473607 | 52.2504 | 5.2669 | 4G | 0
BEL Combinatie | Rioolgemaal | 01 Eemnes | 103 | 103 HPG Zuidersingel | 0 | Eemnes | APP721_20004_NL_WEB.CSV | APP721 | 145755.8 | 473979.3 | 52.2538 | 5.2518 | 4G | 0
BEL Combinatie | Rioolgemaal | 01 Eemnes | 104 | 104 HPG Goudhaver | 0 | Eemnes | APP900_21104_NL_WEB.CSV | APP900 | 146035.9 | 473489.4 | 52.2494 | 5.2559 | 4G | 0
BEL Combinatie | Rioolgemaal | 01 Eemnes | 105 | 105 HPG Patrijzenhof | 0 | Eemnes | APP721_20004_NL_WEB.CSV | APP721 | 146266.2 | 474384.8 | 52.2574 | 5.2593 | 4G | 0
BEL Combinatie | Rioolgemaal | 01 Eemnes | 106 | 106 HPG Zuidpolder | 0 | Eemnes | APP721_20004_NL_WEB.CSV | APP721 | 146119.7 | 473113.8 | 52.246 | 5.2572 | 4G | 0
BEL Combinatie | HWA lamellenfilter | 01 Eemnes | 107 | 107 RWG Lamellen Roodzwenk | 0 | Eemnes | FGC_STD2P_300_NL_WEB.CSV | FGC | 145715.9 | 473503.6 | 52.2495 | 5.2513 | 4G | 0
BEL Combinatie | Minigemaal | 01 Eemnes | 128 | 128 FGCII Eikenlaan | 0 | Eemnes | FGC_STD2P_300_NL_WEB.CSV | FGC | 145522.1 | 471191.1 | 52.2287 | 5.2485 | 4G | 0
BEL Combinatie | Minigemaal | 01 Eemnes | 114 | 114 FGC Eemweg Carpool | 0 | Eemnes | APP300s_22802_IEC.CSV | APP300s | 149515.6 | 470251.6 | 52.2203 | 5.3069 | 4G | 0
BEL Combinatie | Minigemaal | 01 Eemnes | 112 | 112 FGC Eemweg 106 | 0 | Eemnes | FGC_STD2P_130_NL_WEB.CSV | FGC | 149659 | 471073.6 | 52.2277 | 5.309 | 4G | 0
BEL Combinatie | Minigemaal | 01 Eemnes | 113 | 113 FGC Eemweg 112 | 0 | Eemnes | FGC_STD2P_130_NL_WEB.CSV | FGC | 149551 | 471542.6 | 52.2319 | 5.3074 | 4G | 0
BEL Combinatie | Minigemaal | 01 Eemnes | 140 | 140 FGC VV Eemnes | 0 | Eemnes | FGC_STD2P_300_NL_WEB.CSV | FGC | 146542.5 | 474311.1 | 52.2568 | 5.2633 | 4G | 0
BEL Combinatie | Drainagegemaal | 01 Eemnes | 141 | 141 DWG T Plantsoen | 0 | Eemnes | APP900_21102_WEB.CSV | APP900 | 146448.2 | 473664.7 | 52.251 | 5.262 | 4G | 0
BEL Combinatie | Minigemaal | 01 Eemnes | 142 | 142 FGC Tennisvereniging | 0 | Eemnes | FGC_STD2P_300_NL_WEB.CSV | FGC | 146573.3 | 473994.2 | 52.2539 | 5.2638 | 4G | 0
BEL Combinatie | Rioolgemaal | 01 Eemnes | 111 | 111 FGCII WakDijk 35TG | 0 | Eemnes | FGC_STD2P_300_NL_WEB.CSV | FGC | 146484.6 | 472521 | 52.2407 | 5.2625 | 4G | 0
BEL Combinatie | Rioolgemaal | 01 Eemnes | 109 | 109 HPG Huis van Eemnes | 0 | Eemnes | APP900_21101_NL_WEB.CSV | APP900 | 146556.7 | 474197.6 | 52.2557 | 5.2635 | 4G | 0
BEL Combinatie | Minigemaal | 01 Eemnes | 115 | 115 FGC Eemweg 82 A.C. | 0 | Eemnes | FGC_STD2P_300_NL_WEB.CSV | FGC | 149798.2 | 470619.7 | 52.2236 | 5.3111 | 4G | 0
BEL Combinatie | Rioolgemaal | 01 Eemnes | 110 | 110 FGCII Meentweg 99TG | 0 | Eemnes | FGC_STD2P_300_NL_WEB.CSV | FGC | 147246.2 | 475677.8 | 52.2691 | 5.2736 | 4G | 0
BEL Combinatie | HWA gemaal | 01 Eemnes | 108 | 108 RWG Fietstunnel A27 | 0 | Eemnes | APP300_21311_NL_WEB.CSV | APP300 | 145560.6 | 474004 | 52.254 | 5.249 | 4G | 0
BEL Combinatie | Neerslagmeter | 01 Eemnes | 0 | Kringloop - Zuidsingel 2-4 | 0 | Eemnes | Meetapparatuur van opdrachtnemer perceel B | Momenteel Realsense | 145692.5 | 473850.8 | 52.2526 | 5.2509 | 4G | Realsense wordt vervangen binnen deel B van de aanbesteding
BEL Combinatie | Niveaumeting | 01 Eemnes | 0 | Patrijzenhof | 0 | Eemnes | Meetapparatuur van opdrachtnemer perceel B | Momenteel Realsense | 146230.6 | 474386.6 | 52.2574 | 5.2588 | 4G | Realsense wordt vervangen binnen deel B van de aanbesteding
BEL Combinatie | Rioolgemaal | 04 Laren | 401 | 401 HPG Erven Dorenspark | 0 | Laren | 20003_WEB.CSV | FMC | 144677.8 | 473090.1 | 52.2458 | 5.2361 | 4G | 0
BEL Combinatie | Rioolgemaal | 04 Laren | 402 | 402 HPG Hanrathsingel | 0 | Laren | 20003_WEB.CSV | FMC | 144591.2 | 473068.7 | 52.2456 | 5.2348 | 4G | 0
BEL Combinatie | Minigemaal | 04 Laren | 403 | 403 FGCII De Kuil | 0 | Laren | FGC_STD2P_300_NL_WEB.CSV | FGC | 143157.5 | 473141.8 | 52.2462 | 5.2138 | 4G | 0
BEL Combinatie | Minigemaal | 04 Laren | 404 | 404 FGC HoogHoeflo (A1) | 0 | Laren | FGC_STD2P_300_NL_WEB.CSV | FGC | 142945.2 | 473908.5 | 52.2531 | 5.2107 | 4G | 0
BEL Combinatie | Minigemaal | 04 Laren | 405 | 405 FGC HoogHoeflo (hei) | 0 | Laren | FGC_STD2P_300_NL_WEB.CSV | FGC | 142487 | 473762.8 | 52.2518 | 5.204 | 4G | 0
BEL Combinatie | Minigemaal | 04 Laren | 406 | 406 FGCII Grintbank | 0 | Laren | FGC_STD2P_300_NL_WEB.CSV | FGC | 142506.9 | 474129.2 | 52.2551 | 5.2042 | 4G | 0
BEL Combinatie | Minigemaal | 04 Laren | 407 | 407 FGC Westerheide 6 | 0 | Laren | FGC_STD2P_300_NL_WEB.CSV | FGC | 142623.7 | 473325.8 | 52.2478 | 5.206 | 4G | 0
BEL Combinatie | Minigemaal | 04 Laren | 408 | 408 FGC Paviljoensweg | 0 | Laren | FGC_STD2P_300_NL_WEB.CSV | FGC | 143513.6 | 475153.4 | 52.2643 | 5.2189 | 4G | 0
BEL Combinatie | Minigemaal | 04 Laren | 410 | 410 FGC Hector Treublaan | 0 | Laren | FGC_STD2P_300_NL_WEB.CSV | FGC | 143010 | 475014.9 | 52.263 | 5.2116 | 4G | 0
BEL Combinatie | Minigemaal | 04 Laren | 411 | 411 FGC Engweg | 0 | Laren | FGC_STD2P_300_NL_WEB.CSV | FGC | 143450.2 | 473686 | 52.2511 | 5.2181 | 4G | 0
BEL Combinatie | Randvoorziening | 04 Laren | 420 | 420 BBB Gooiergracht | 0 | Laren | APX751_50004_NL_WEB.CSV | APX751 | 145228.4 | 474051.4 | 52.2544 | 5.2441 | 4G | 0
BEL Combinatie | Randvoorziening | 04 Laren | 421 | 421 BBB Bufferleiding | 0 | Laren | APP721_20904_0064.CSV | APP721 | 145225 | 474015.8 | 52.2541 | 5.244 | 4G | 0
BEL Combinatie | Randvoorziening | 04 Laren | 422 | 422 WB College de Brink | 0 | Laren | APP900_41104_NL_WEB.CSV | APP900 | 144115.3 | 474363.7 | 52.2572 | 5.2278 | 4G | 0
BEL Combinatie | Inspectieput | 04 Laren | 0 | Lar01 Drift - Hein Keverweg | 0 | Laren | Meetapparatuur van opdrachtnemer perceel B | Momenteel Realsense | 143610.1 | 474564.8 | 52.259 | 5.2204 | 4G | Realsense wordt vervangen binnen deel B van de aanbesteding
BEL Combinatie | Rioolgemaal | 07 Blaricum | 708 | 708 HPG Zuiderzeedreef P2 | 0 | Blaricum | APP900_21101_NL_WEB.CSV | APP900 | 147793.8 | 478353.8 | 52.2931 | 5.2816 | 4G | 0
BEL Combinatie | Minigemaal | 07 Blaricum | 718 | 718 FGC P. Hendriklaan | 0 | Blaricum | FGC_STD2P_300_NL_WEB.CSV | FGC | 142669.8 | 475689 | 52.2691 | 5.2066 | 4G | 0
BEL Combinatie | Rioolgemaal | 07 Blaricum | 709 | 709 HPG Laantje van Bruijn P3 | 0 | Blaricum | APP900_21101_NL_WEB.CSV | APP900 | 148139.2 | 478603.2 | 52.2954 | 5.2866 | 4G | 0
BEL Combinatie | Rioolgemaal | 07 Blaricum | 711 | 711 HPG Jufferlaan P4 | 0 | Blaricum | APP900_21101_NL_WEB.CSV | APP900 | 148302.1 | 478485.8 | 52.2943 | 5.289 | 4G | 0
BEL Combinatie | Rioolgemaal | 07 Blaricum | 702 | 702 HPG Prins Hendrikln | 0 | Blaricum | 20003_WEB.CSV | FMC | 142745.7 | 475672.5 | 52.2689 | 5.2077 | 4G | 0
BEL Combinatie | Rioolgemaal | 07 Blaricum | 703 | 703 HPG Plataanplein P1 | 0 | Blaricum | APP721_20004_NL_WEB.CSV | APP721 | 147370 | 478330.9 | 52.2929 | 5.2754 | 4G | 0
BEL Combinatie | Rioolgemaal | 07 Blaricum | 704 | 704 HPG Stichtseweg P5 | 0 | Blaricum | APP721_20004_NL_WEB.CSV | APP721 | 147686.5 | 477951.8 | 52.2895 | 5.28 | 4G | 0
BEL Combinatie | Rioolgemaal | 07 Blaricum | 705 | 705 HPG De Noord | 0 | Blaricum | APP721_20904_0127_NL.CSV | APP721 | 147148.5 | 477559.2 | 52.286 | 5.2721 | 4G | 0
BEL Combinatie | Rioolgemaal | 07 Blaricum | 706 | 706 HPG Stichtseweg P6 | 0 | Blaricum | APP721_20004_NL_WEB.CSV | APP721 | 148084.9 | 478322.6 | 52.2928 | 5.2858 | 4G | 0
BEL Combinatie | Minigemaal | 07 Blaricum | 710 | 710 FGC Woensberg | 0 | Blaricum | FGC_STD2P_130_NL_WEB.CSV | FGC | 145513.7 | 476931.9 | 52.2803 | 5.2482 | 4G | 0
BEL Combinatie | Minigemaal | 07 Blaricum | 714 | 714 FGC KnWilhelminaLn 3 | 0 | Blaricum | FGC_STD2P_130_NL_WEB.CSV | FGC | 142838.2 | 475868.6 | 52.2707 | 5.209 | 4G | 0
BEL Combinatie | Minigemaal | 07 Blaricum | 715 | 715 FGC KonWil3Laan | 0 | Blaricum | FGC_STD2P_130_NL_WEB.CSV | FGC | 142713.4 | 476071.1 | 52.2725 | 5.2072 | 4G | 0
BEL Combinatie | Minigemaal | 07 Blaricum | 716 | 716 FGC Emmalaan | 0 | Blaricum | FGC_STD2P_200_NL_WEB.CSV | FGC | 142684.9 | 475888 | 52.2709 | 5.2068 | 4G | 0
BEL Combinatie | Minigemaal | 07 Blaricum | 717 | 717 FGC A.Capittenweg | 0 | Blaricum | FGC_STD2P_130_NL_WEB.CSV | FGC | 145562 | 475431.2 | 52.2668 | 5.2489 | 4G | 0
BEL Combinatie | Rioolgemaal | 07 Blaricum | 3 | 707 HPG Viersloot | 0 | Blaricum | NEXICON_2161003_SVG.CSV | Nexicon | 146590.4 | 477666.7 | 52.2869 | 5.264 | 4G | 0
BEL Combinatie | Overstort | 07 Blaricum | 0 | BD929 Gooergracht | 0 | Blaricum | Meetapparatuur van opdrachtnemer perceel B | Momenteel Realsense | 146108 | 475893.5 | 52.271 | 5.2569 | 4G | Realsense wordt vervangen binnen deel B van de aanbesteding
Gemeente Brummen | Overstort | 0 | 100044 | Gasfabriekstraat | Gasfabriekstraat 22 | Brummen | Meetapparatuur van opdrachtnemer perceel B | Momenteel Sofrel | 207993.1 | 455967.9 | 52.0894 | 6.1604 | API | Overstort
Gemeente Brummen | Overstort | 0 | 109061 | Overstort Elzenbos | De veldweide 27 | Brummen | Meetapparatuur van opdrachtnemer perceel B | Momenteel Sofrel | 207849.1 | 456936.6 | 52.0981 | 6.1585 | API | Overstort
Gemeente Brummen | Randvoorziening | 0 | 110001 | Pothof (BBL) | Pothof 101 | Brummen | SPECIAL | Mitsubishi FX5U | 207316.3 | 455207.5 | 52.0827 | 6.1505 | 4G | BBB 1LP
Gemeente Brummen | Rioolgemaal | 0 | 110160 | Saturnusweg 7 | Saturnusweg 7 | Brummen | 2P_G_N | Mitsubishi FX1N | 207696.5 | 457626 | 52.1044 | 6.1564 | 4G | 2 pomps rioolgemaal
Gemeente Brummen | Rioolgemaal | 0 | 110241 | Tuinstraat 29 | Tuinstraat 29 | Brummen | IA_RG_2PNDB | Mitsubishi FX5U | 207570.1 | 455654.1 | 52.0866 | 6.1542 | 4G | 2 pomps rioolgemaal + extra put
Gemeente Brummen | Rioolgemaal | 0 | 110374 | Voorsterweg tov 59 | Voorsterweg 59 | Brummen | JP_G_Nv2 | JAZZmin | 207273.6 | 457247.7 | 52.101 | 6.1501 | 4G | 2 pomps rioolgemaal
Gemeente Brummen | Rioolgemaal | 0 | 110390 | Kampweg | Kampweg 48 | Brummen | JP_G_Nv2 | JAZZmin | 207877.8 | 456489.6 | 52.0941 | 6.1588 | 4G | 1 pomps rioolgemaal
Gemeente Brummen | Rioolgemaal | 0 | 110624 | Vulcanusweg | Vulcanusweg 2 | Brummen | 1P_G_N | Mitsubishi FX1N | 207604.7 | 457368 | 52.102 | 6.155 | 4G | 1 pomps rioolgemaal
Gemeente Brummen | Rioolgemaal | 0 | 110863 | Oude Eerbeekseweg 23 | Oude Eerbeekseweg 23 | Brummen | 1P_G_N | Mitsubishi FX1N | 206954.8 | 455761.1 | 52.0877 | 6.1453 | 4G | 1 pomps rioolgemaal
Gemeente Brummen | RWA/DWA gemaal | 0 | 111003 | Veldweide 29 | Veldweide 29 | Brummen | SPECIAL | Mitsubishi FX1N | 207827.9 | 456937.5 | 52.0982 | 6.1582 | 4G | RWA/DWA 2P DWA 1P RWA
Gemeente Brummen | Randvoorziening | 0 | 111004 | OSL Elzenbos (BBL) | Veldweide 29 | Brummen | SPECIAL | Mitsubishi FX5U | 207854.5 | 456942.2 | 52.0982 | 6.1586 | 4G | BBB 2LP + 2 pomps gemaal Special
Gemeente Brummen | Rioolgemaal | 0 | 111080 | Hazenberg 22c (sportpark) | Hazenberg 22c | Brummen | 2P_G_N | Mitsubishi FX1N | 206963.1 | 456606.8 | 52.0953 | 6.1455 | 4G | 2 pomps rioolgemaal
Gemeente Brummen | Rioolgemaal | 0 | 111191 | Koppelenburg | Koppelenburg | Brummen | 2P_G_Nv2 | Mitsubishi FX3G | 207630 | 455491.2 | 52.0852 | 6.1551 | 4G | 1 pomps rioolgemaal
Gemeente Brummen | Rioolgemaal | 0 | 111237 | Mercuriusweg 17 (Rhienderen) | Mercuriusweg 17 | Brummen | 2P_G_N | Mitsubishi FX3G | 207490.2 | 457502.5 | 52.1033 | 6.1533 | 4G | 2 pomps rioolgemaal
Gemeente Brummen | Overstort | 0 | 150491 | De Veldweide | Veldweide 29 | Brummen | Meetapparatuur van opdrachtnemer perceel B | Momenteel Sofrel | 207842.3 | 456935.4 | 52.0981 | 6.1584 | API | Overstort
Gemeente Brummen | DSI infiltratieput | 0 | 179951 | De Bongerd | De Bongerd | Brummen | ESENSE_PEILBUIS | Esense | 207679.6 | 456182.7 | 52.0914 | 6.1559 | 4G | Peilbuis
Gemeente Brummen | Overstort | 0 | 200049 | Loenenseweg | Loenenseweg | Eerbeek | Meetapparatuur van opdrachtnemer perceel B | Momenteel Sofrel | 201280.6 | 457704.5 | 52.1056 | 6.0627 | API | Overstort
Gemeente Brummen | Overstort | 0 | 200226 | Coldenhovenseweg | Coldenhovenseweg | Eerbeek | Meetapparatuur van opdrachtnemer perceel B | Momenteel Sofrel | 201330.3 | 457081.9 | 52.1 | 6.0634 | API | Overstort
Gemeente Brummen | Overstort | 0 | 200449 | Bachstraat | Bachstraat | Eerbeek | Meetapparatuur van opdrachtnemer perceel B | Momenteel Sofrel | 201107.3 | 457855.4 | 52.107 | 6.0602 | API | Overstort
Gemeente Brummen | Overstort | 0 | 200851 | Boerenstraat | Boerenstraat | Eerbeek | Meetapparatuur van opdrachtnemer perceel B | Momenteel Sofrel | 201496.8 | 458109.3 | 52.1093 | 6.0659 | API | Overstort
Gemeente Brummen | Rioolgemaal | 0 | 210034 | Kloosterstraat(Kruising Poelkampstraat) | Kloosterstraat-Poelkampstraat | Eerbeek | 2P_G_N | Mitsubishi FX1N | 201088.6 | 457429 | 52.1032 | 6.0599 | 4G | 2 pomps rioolgemaal
Gemeente Brummen | Rioolgemaal | 0 | 210353 | Doonweg (Palisium) | Doonweg (Palisium) | Eerbeek | 2P_G_N | Mitsubishi FX1N | 201731.6 | 456668.4 | 52.0963 | 6.0692 | 4G | 2 pomps rioolgemaal
Gemeente Brummen | Rioolgemaal | 0 | 210630 | Soerense Zand (Wilhelminapark) | Soerense Zand-zuid | Eerbeek | SPECIAL | Mitsubishi FX5U | 202016.4 | 456196 | 52.092 | 6.0733 | 4G | 2 pomps rioolgemaal
Gemeente Brummen | Rioolgemaal | 0 | 210674 | Loenenseweg 110 | Loenenseweg 110 | Eerbeek | 1P_G_N | Mitsubishi FX1N | 200385.6 | 457730.8 | 52.1059 | 6.0497 | 4G | 1 pomps rioolgemaal
Gemeente Brummen | Rioolgemaal | 0 | 211007 | Brummenseweg (Kollergang) | Brummenseweg | Eerbeek | 2P_G_N | Mitsubishi FX5U | 202883.5 | 456816.2 | 52.0975 | 6.086 | 4G | RWA/DWA 2P DWA 2P RWA
Gemeente Brummen | Rioolgemaal | 0 | 211183 | Karel van Gelreweg 12 | Karel van Gelreweg 12 | Eerbeek | 1P_G_N | Mitsubishi FX1N | 200488 | 456495.5 | 52.0948 | 6.051 | 4G | 1 pomps rioolgemaal
Gemeente Brummen | Rioolgemaal | 0 | 211197 | Boshoffweg (Coldenhove) | Boshoffweg Coldenhove | Eerbeek | IA_RG_2PNDB | Mitsubishi FX5U | 199571.4 | 456004.4 | 52.0905 | 6.0376 | 4G | 2 pomps rioolgemaal
Gemeente Brummen | Rioolgemaal | 0 | 211351 | Kraaiheide t.o. 35 | Kraaiheide t.o. 35 | Eerbeek | 2P_G_N | Mitsubishi FX3G | 200499.2 | 458567.4 | 52.1135 | 6.0514 | 4G | 2 pomps rioolgemaal
Gemeente Brummen | Randvoorziening | 0 | 211518 | Handelstraat 45a (BBB) | Händelstraat 45a | Eerbeek | SPECIAL | Mitsubishi FX3U | 200789.8 | 458176.2 | 52.1099 | 6.0556 | 4G | BBB 1LP + 1SP
Gemeente Brummen | Randvoorziening | 0 | 211523 | Kanaalweg 2 (BBB) | Kanaalweg 2 | Eerbeek | SPECIAL | Mitsubishi FX3U | 202045.4 | 457905.3 | 52.1074 | 6.0739 | 4G | BBB 1LP + 3SP
Gemeente Brummen | Overstort | 0 | 270217 | t Haagje/Enkweg | t Haagje/Enkweg | Eerbeek | Meetapparatuur van opdrachtnemer perceel B | Momenteel Sofrel | 201007.7 | 456913.1 | 52.0986 | 6.0587 | API | Overstort
Gemeente Brummen | Overstort | 0 | 270248 | t Haagje/Volmolenweg | t Haagje/Volmolenweg | Eerbeek | Meetapparatuur van opdrachtnemer perceel B | Momenteel Sofrel | 201229.9 | 457197.8 | 52.1011 | 6.0619 | API | Overstort
Gemeente Brummen | DSI infiltratieput | 0 | 279950 | Enkweg / Haagje | Enkweg / Haagje | Eerbeek | ESENSE_PEILBUIS | Esense | 201006.4 | 456913.1 | 52.0986 | 6.0586 | 4G | Peilbuis
Gemeente Brummen | DSI infiltratieput | 0 | 279951 | Steenbeekstraat tussen no 39/41 / Willem de merodestraat | Steenbeekstraat tussen no 39/41 / Willem de merodestraat | Eerbeek | ESENSE_PEILBUIS | Esense | 200897.6 | 456971.1 | 52.0991 | 6.0571 | 4G | Peilbuis
Gemeente Brummen | DSI infiltratieput | 0 | 279952 | Ruijgensbosweg / Jan Mankestraat | Ruijgensbosweg / Jan Mankestraat | Eerbeek | ESENSE_PEILBUIS | Esense | 200717.7 | 457081.8 | 52.1001 | 6.0544 | 4G | Peilbuis
Gemeente Brummen | DSI infiltratieput | 0 | 279953 | Nobelstraat thv no 42 | Nobelstraat thv no 42 | Eerbeek | ESENSE_PEILBUIS | Esense | 200925.4 | 457590 | 52.1046 | 6.0575 | 4G | Peilbuis
Gemeente Brummen | DSI infiltratieput | 0 | 279954 | Nobelstraat / JD vd Waalstraat 57 | Nobelstraat / JD vd Waalstraat 57 | Eerbeek | ESENSE_PEILBUIS | Esense | 200705.6 | 457581.3 | 52.1046 | 6.0543 | 4G | Peilbuis
Gemeente Brummen | Randvoorziening | 0 | 300980 | Haagenstraatje (BBL Hall) | Haagenstraatje | Hall | Special | Mitsubishi FX5U | 203893.2 | 458666.4 | 52.1141 | 6.101 | 4G | BBB 1LP + 1SP
Gemeente Brummen | Rioolgemaal | 0 | 410719 | Buurtweg 33 (kruising kleine vosstraat) | Buurtweg 33 (kruising kleine vosstraat) | Oeken | 1P_G_N | Mitsubishi FX1N | 207031.3 | 458662.7 | 52.1137 | 6.1468 | 4G | 1 pomps rioolgemaal
Gemeente Brummen | Randvoorziening | 0 | 610038 | Rijkstraatweg 1 (BBB Empe) | Rijkstraatweg 1 | Empe | SPECIAL | Mitsubishi FX3U | 206584.8 | 463270.1 | 52.1552 | 6.141 | 4G | BBB 2LP + 1SP
Gemeente Brummen | DSI Infiltratieput | 0 | 720009 | Cortenoeveseweg 129 LoRa | Cortenoeveseweg 129 LoRa | Cortenoever | LC300RWLv2 | LC300, intelligente Rode Lamp (Inter Act) via LoRa | 209013.1 | 458920.8 | 52.1159 | 6.1758 | LoRa | 1 pomps rioolgemaal
Gemeente Brummen | Drukrioolgemaal | 0 | 720013 | Cortenoeveseweg 94 LoRa | Cortenoeveseweg 94 LoRa | Cortenoever | LC300RWLv2 | LC300, intelligente Rode Lamp (Inter Act) via LoRa | 208934.8 | 459316.1 | 52.1194 | 6.1747 | LoRa | 1 pomps rioolgemaal
Gemeente Brummen | Rioolgemaal | 0 | 810001 | Buurtweg 50 (injectie) INBEL | Buurtweg 50 | Hall | 2P_G_Nv2 | Mitsubishi FX3G | 207639.8 | 459876.3 | 52.1246 | 6.1559 | 4G | 2 pomps rioolgemaal
Gemeente Brummen | Rioolgemaal | 0 | 810002 | Langedijk (6-8) (hoofdgemaal) INBEL | Langedijk (6-8) | Hall | 2P_G_N | Mitsubishi FX1N | 203741.1 | 460348.4 | 52.1292 | 6.099 | 4G | 2 pomps rioolgemaal
Gemeente Brummen | Rioolgemaal | 0 | 810003 | Rhienderensestraat 53 (injectie) | Rhienderensestraat 53 | Brummen | 2P_G_N | Mitsubishi FX1N | 203011.1 | 457303.7 | 52.1019 | 6.0879 | 4G | 2 pomps rioolgemaal
Gemeente Brummen | Rioolgemaal | 0 | 810689 | Hallsepad 8 | Hallsepad 8 | Brummen | 2P_G_Nv2 | Mitsubishi | 205127.5 | 456978.5 | 52.0988 | 6.1188 | 4G | 2 pomps rioolgemaal
Gemeente Brummen | Rioolgemaal | 0 | 810785 | Beijnenlaan t.o. 11 INBEL | Beijenlaan t.o. 11 | Brummen | 1P_G_N | Mitsubishi FX1N | 206559.7 | 456650.5 | 52.0957 | 6.1396 | 4G | 1 pomps rioolgemaal
Gemeente Brummen | Drukrioolgemaal | 0 | 820001 | Haarweg 9 | Haarweg 9 | Tonden | 1P_PLPM | HiTechnologies | 205814.1 | 460866.5 | 52.1337 | 6.1294 | 4G | 1 pomps rioolgemaal
Gemeente Brummen | Drukrioolgemaal | 0 | 820002 | Hoevesteeg 5 | Hoevesteeg 5 | Tonden | 1P_PLPM | HiTechnologies | 206110.3 | 461360.2 | 52.1381 | 6.1338 | 4G | 1 pomps rioolgemaal
Gemeente Brummen | Drukrioolgemaal | 0 | 820003 | Voorsterweg 155 | Voorsterweg 155 | Tonden | 1P_PLPM | HiTechnologies | 206357.3 | 461842.4 | 52.1424 | 6.1375 | 4G | 1 pomps rioolgemaal
Gemeente Brummen | Drukrioolgemaal | 0 | 820004 | Voorsterweg 153 | Voorsterweg 153 | Tonden | 1P_PLPM | HiTechnologies | 206704.1 | 462000.6 | 52.1438 | 6.1425 | 4G | 1 pomps rioolgemaal
Gemeente Brummen | Drukrioolgemaal | 0 | 820005 | Voorsterweg 151 | Voorsterweg 151 | Tonden | 1P_PLPM | HiTechnologies | 206847.1 | 461485.8 | 52.1391 | 6.1446 | 4G | 1 pomps rioolgemaal
Gemeente Brummen | Drukrioolgemaal | 0 | 820006 | Voorsterweg 145 | Voorsterweg 145 | Tonden | 1P_PLPM | HiTechnologies | 206749.1 | 461164.3 | 52.1362 | 6.1431 | 4G | 1 pomps rioolgemaal
Gemeente Brummen | Drukrioolgemaal | 0 | 820008 | Voorstondensestraat 2 | Voorstondensestraat 2 | Brummen | 1P_PLPM | HiTechnologies | 206622.1 | 459941.3 | 52.1253 | 6.141 | 4G | 1 pomps rioolgemaal
Gemeente Brummen | Drukrioolgemaal | 0 | 820009 | Windheuvelstraat 5 | Windheuvelstraat 5 | Brummen | 1P_PLPM | HiTechnologies | 207229.2 | 460236.9 | 52.1279 | 6.1499 | 4G | 1 pomps rioolgemaal
Gemeente Brummen | Drukrioolgemaal | 0 | 820010 | Tondensestraat 20 | Tondensestraat 20 | Tonden | 1P_PLPM | HiTechnologies | 207753.8 | 461907.1 | 52.1428 | 6.1579 | 4G | 1 pomps rioolgemaal
Gemeente Brummen | Drukrioolgemaal | 0 | 820011 | Tondensestraat 18 | Tondensestraat 18 | Tonden | 1P_PLPM | HiTechnologies | 208210.9 | 461354.5 | 52.1378 | 6.1645 | 4G | 1 pomps rioolgemaal
Gemeente Brummen | Drukrioolgemaal | 0 | 820012 | De Voortweg 13 | De Voortweg 13 | Tonden | 1P_PLPM | HiTechnologies | 207679.4 | 461243.1 | 52.1369 | 6.1567 | 4G | 1 pomps rioolgemaal
Gemeente Brummen | Drukrioolgemaal | 0 | 820013 | De Voortweg 9 | De Voortweg 9 | Tonden | 1P_PLPM | HiTechnologies | 207982.7 | 460924.8 | 52.134 | 6.1611 | 4G | 1 pomps rioolgemaal
Gemeente Brummen | Drukrioolgemaal | 0 | 820014 | Windheuvelstraat 11 | Windheuvelstraat 11 | Brummen | 1P_PLPM | HiTechnologies | 207873.3 | 460071.3 | 52.1263 | 6.1593 | 4G | 1 pomps rioolgemaal
Gemeente Brummen | Drukrioolgemaal | 0 | 820015 | Windheuvelstraat 18 | Windheuvelstraat 18 | Brummen | 1P_PLPM | HiTechnologies | 208123.1 | 459961.6 | 52.1253 | 6.163 | 4G | 1 pomps rioolgemaal
Gemeente Brummen | Drukrioolgemaal | 0 | 820016 | Stoeveweg 3 | Stoeveweg 3 | Brummen | 1P_PLPM | HiTechnologies | 207374.3 | 459980.3 | 52.1255 | 6.152 | 4G | 1 pomps rioolgemaal
Gemeente Brummen | Drukrioolgemaal | 0 | 820017 | Buurtweg 46 | Buurtweg 46 | Brummen | 1P_PLPM | HiTechnologies | 207424.8 | 459742.8 | 52.1234 | 6.1527 | 4G | 1 pomps rioolgemaal
Gemeente Brummen | Drukrioolgemaal | 0 | 820018 | Hallsedijk 48 | Hallsedijk 48 | Empe | 1P_PLPM | HiTechnologies | 203285.2 | 462231 | 52.1461 | 6.0926 | 4G | 1 pomps rioolgemaal
Gemeente Brummen | Drukrioolgemaal | 0 | 820019 | Hommelstraat 9 | Hommelstraat 9 | Empe | 1P_PLPM | HiTechnologies | 203920.3 | 461688.7 | 52.1412 | 6.1018 | 4G | 1 pomps rioolgemaal
Gemeente Brummen | Drukrioolgemaal | 0 | 820020 | Hallsedijk 43 | Hallsedijk 43 | Empe | 1P_PLPM | HiTechnologies | 203547.2 | 461759.6 | 52.1419 | 6.0964 | 4G | 1 pomps rioolgemaal
Gemeente Brummen | Drukrioolgemaal | 0 | 820021 | Hallsedijk 37 | Hallsedijk 37 | Empe | 1P_PLPM | HiTechnologies | 203655.2 | 461423.5 | 52.1389 | 6.0979 | 4G | 1 pomps rioolgemaal
Gemeente Brummen | Drukrioolgemaal | 0 | 820022 | Hallsedijk 34 | Hallsedijk 34 | Empe | 1P_PLPM | HiTechnologies | 203826.3 | 461435.2 | 52.139 | 6.1004 | 4G | 1 pomps rioolgemaal
Gemeente Brummen | Drukrioolgemaal | 0 | 820023 | Plagweg 17 | Plagweg 17 | Empe | 1P_PLPM | HiTechnologies | 204393.8 | 461505.3 | 52.1395 | 6.1087 | 4G | 1 pomps rioolgemaal
Gemeente Brummen | Drukrioolgemaal | 0 | 820024 | Hallsedijk 25a | Hallsedijk 25a | Tonden | 1P_PLPM | HiTechnologies | 204019.6 | 461059.9 | 52.1356 | 6.1032 | 4G | 1 pomps rioolgemaal
Gemeente Brummen | Drukrioolgemaal | 0 | 820033 | Langedijk 2 | Langedijk 2 | Tonden | 1P_PLPM | HiTechnologies | 204187.9 | 460586.4 | 52.1313 | 6.1056 | 4G | 1 pomps rioolgemaal
Gemeente Brummen | Drukrioolgemaal | 0 | 820034 | Hoevesteeg 23 | Hoevesteeg 23 | Tonden | 1P_PLPM | HiTechnologies | 205404.1 | 461188.3 | 52.1366 | 6.1234 | 4G | 1 pomps rioolgemaal
Gemeente Brummen | Drukrioolgemaal | 0 | 820035 | Hoevesteeg 44 | Hoevesteeg 44 | Tonden | 1P_PLPM | HiTechnologies | 204833.9 | 460906.7 | 52.1341 | 6.1151 | 4G | 1 pomps rioolgemaal
Gemeente Brummen | Drukrioolgemaal | 0 | 820036 | Hoevesteeg 36 | Hoevesteeg 36 | Tonden | 1P_PLPM | HiTechnologies | 205042.8 | 461377.2 | 52.1383 | 6.1182 | 4G | 1 pomps rioolgemaal
Gemeente Brummen | Drukrioolgemaal | 0 | 820037 | Hoevesteeg 48 | Hoevesteeg 48 | Tonden | 1P_PLPM | HiTechnologies | 204568.8 | 461050.9 | 52.1354 | 6.1112 | 4G | 1 pomps rioolgemaal
Gemeente Brummen | Drukrioolgemaal | 0 | 820038 | Hoevesteeg 54 | Hoevesteeg 54 | Tonden | 1P_PLPM | HiTechnologies | 204546.4 | 460762.5 | 52.1328 | 6.1109 | 4G | 1 pomps rioolgemaal
Gemeente Brummen | Drukrioolgemaal | 0 | 820040 | Haarweg 10 | Haarweg 10 | Tonden | 1P_PLPM | HiTechnologies | 205692 | 460287.8 | 52.1285 | 6.1275 | 4G | 1 pomps rioolgemaal
Gemeente Brummen | Drukrioolgemaal | 0 | 820041 | Haarweg 8 | Haarweg 8 | Tonden | 1P_PLPM | HiTechnologies | 205647 | 460732.4 | 52.1325 | 6.1269 | 4G | 1 pomps rioolgemaal
Gemeente Brummen | Drukrioolgemaal | 0 | 820042 | Haarweg 1 | Haarweg 1 | Brummen | 1P_PLPM | HiTechnologies | 204929 | 459821.6 | 52.1243 | 6.1163 | 4G | 1 pomps rioolgemaal
Gemeente Brummen | Drukrioolgemaal | 0 | 820043 | Hallsedijk 20 | Hallsedijk 20 | Tonden | 1P_PLPM | HiTechnologies | 204595.2 | 460327.9 | 52.1289 | 6.1115 | 4G | 1 pomps rioolgemaal
Gemeente Brummen | Drukrioolgemaal | 0 | 820050 | Voorstondensestraat 16 | Voorstondensestraat 16 | Hall | 1P_PLPM | HiTechnologies | 203856.3 | 459421.5 | 52.1208 | 6.1006 | 4G | 1 pomps rioolgemaal
Gemeente Brummen | Drukrioolgemaal | 0 | 820051 | Hallsedijk 3 | Hallsedijk 3 | Hall | 1P_PLPM | HiTechnologies | 204271 | 459390 | 52.1205 | 6.1066 | 4G | 1 pomps rioolgemaal
Gemeente Brummen | Drukrioolgemaal | 0 | 820052 | Voorstondensestraat 3 | Voorstondensestraat 3 | Hall | 1P_PLPM | HiTechnologies | 204750.3 | 459272.4 | 52.1194 | 6.1136 | 4G | 1 pomps rioolgemaal
Gemeente Brummen | Drukrioolgemaal | 0 | 820061 | Bredenoordweg 2 | Bredenoordweg 2 | Brummen | IC225 | IC225 | 207559.6 | 458453.5 | 52.1118 | 6.1545 | 4G | 1 pomps rioolgemaal
Gemeente Brummen | Drukrioolgemaal | 0 | 820062 | t Looweg 2 | t Looweg 2 | Brummen | IC225 | IC225 | 206973.2 | 458258.2 | 52.1101 | 6.1459 | 4G | 1 pomps rioolgemaal
Gemeente Brummen | Drukrioolgemaal | 0 | 820066 | Voorsterweg 62 | Voorsterweg 62 | Brummen | IC225 | IC225 | 207126.6 | 458131.8 | 52.109 | 6.1481 | 4G | 1 pomps rioolgemaal
Gemeente Brummen | Drukrioolgemaal | 0 | 820067 | Kaniestraat 5 | Kaniestraat 5 | Brummen | 1P_PLPM | HiTechnologies | 206016.9 | 458124.7 | 52.109 | 6.1319 | 4G | 1 pomps rioolgemaal
Gemeente Brummen | Drukrioolgemaal | 0 | 820072 | Eerbeekseweg 20 | Eerbeekseweg 20 | Brummen | IC225 | IC225 | 204588.9 | 456155.3 | 52.0914 | 6.1108 | 4G | 1 pomps rioolgemaal
Gemeente Brummen | Drukriool CVK | 0 | 820073 | Eerbeekseweg 24 | Eerbeekseweg 24 | Hall | 1P_PLPM_CVK | HiTechnologies | 203368.3 | 456155.5 | 52.0915 | 6.093 | 4G | 1 pomps rioolgemaal
Gemeente Brummen | Drukrioolgemaal | 0 | 820075 | Rhienderensestraat 16 | Rhienderensestraat 16 | Brummen | 1P_PLPM | HiTechnologies | 205810.6 | 457396 | 52.1025 | 6.1288 | 4G | 1 pomps rioolgemaal
Gemeente Brummen | Drukrioolgemaal | 0 | 820077 | Den Broekweg 5 | Den Broekweg 5 | Brummen | 1P_PLPM | HiTechnologies | 206278.1 | 457967.2 | 52.1076 | 6.1357 | 4G | 1 pomps rioolgemaal
Gemeente Brummen | Drukrioolgemaal | 0 | 820078 | Rhienderensestraat 1 | Rhienderensestraat 1 | Brummen | 1P_PLPM | HiTechnologies | 207072.8 | 457520.4 | 52.1035 | 6.1472 | 4G | 1 pomps rioolgemaal
Gemeente Brummen | Drukrioolgemaal | 0 | 820080 | Knoevenoordstraat 57 | Knoevenoordstraat 57 | Brummen | IC225 | IC225 | 205616.7 | 456784.3 | 52.097 | 6.1259 | 4G | 1 pomps rioolgemaal
Gemeente Brummen | Drukrioolgemaal | 0 | 820080 | Knoevenoordstraat 57 LoRa | Knoevenoordstraat 57 LoRa | Brummen | LC300RWLv2 | LC300, intelligente Rode Lamp (Inter Act) via LoRa | 205622.8 | 456786.6 | 52.097 | 6.126 | LoRa | 1 pomps rioolgemaal
Gemeente Brummen | Drukrioolgemaal | 0 | 820081 | Knoevenoordstraat 61 | Knoevenoordstraat 61 | Brummen | IC225 | IC225 | 205399.9 | 456670.9 | 52.096 | 6.1227 | 4G | 1 pomps rioolgemaal
Gemeente Brummen | Drukrioolgemaal | 0 | 820082 | Knoevenoordstraat 65 | Knoevenoordstraat 65 | Brummen | IC225 | IC225 | 205186.5 | 456497.4 | 52.0945 | 6.1196 | 4G | 1 pomps rioolgemaal
Gemeente Brummen | Drukrioolgemaal | 0 | 820083 | Knoevenoordstraat 60 | Knoevenoordstraat 60 | Brummen | IC225 | IC225 | 205131.2 | 456677 | 52.0961 | 6.1188 | 4G | 1 pomps rioolgemaal
Gemeente Brummen | Drukrioolgemaal | 0 | 820084 | Elzenweg 6 | Elzenweg 6 | Hall | 1P_PLPM | HiTechnologies | 203149.5 | 455813 | 52.0885 | 6.0898 | 4G | 1 pomps rioolgemaal
Gemeente Brummen | Drukrioolgemaal | 0 | 820085 | Het Zaaibroek 1 | Het Zaaibroek 1 | Hall | 1P_PLPM | HiTechnologies | 203404.6 | 455730.9 | 52.0877 | 6.0935 | 4G | 1 pomps rioolgemaal
Gemeente Brummen | Drukrioolgemaal | 0 | 820086 | Het Zaaibroek 3 | Het Zaaibroek 3 | Hall | 1P_PLPM | HiTechnologies | 203273.2 | 455284.5 | 52.0837 | 6.0915 | 4G | 1 pomps rioolgemaal
Gemeente Brummen | Drukrioolgemaal | 0 | 820087 | Eerbeekseweg 23 | Eerbeekseweg 23 | Hall | 1P_PLPM | HiTechnologies | 204104.9 | 455885.7 | 52.0891 | 6.1037 | 4G | 1 pomps rioolgemaal
Gemeente Brummen | Drukrioolgemaal | 0 | 820088 | Eerbeekseweg 18 | Eerbeekseweg 18 | Brummen | IC225 | IC225 | 204813.3 | 455851.6 | 52.0887 | 6.114 | 4G | 1 pomps rioolgemaal
Gemeente Brummen | Drukrioolgemaal | 0 | 820089 | Lichtenbeldweg 1 | Lichtenbeldweg 1 | Leuvenheim | IC225 | IC225 | 204668.7 | 455503 | 52.0856 | 6.1119 | 4G | 1 pomps rioolgemaal
Gemeente Brummen | Drukrioolgemaal | 0 | 820093 | Het Zaaibroek 5 | Het Zaaibroek 5 | Hall | 1P_PLPM | HiTechnologies | 203540.7 | 454923.3 | 52.0804 | 6.0953 | 4G | 1 pomps rioolgemaal
Gemeente Brummen | Drukrioolgemaal | 0 | 820094 | Het Zaaibroek 11 | Het Zaaibroek 11 | Hall | 1P_PLPM | HiTechnologies | 202963.3 | 455076.8 | 52.0819 | 6.0869 | 4G | 1 pomps rioolgemaal
Gemeente Brummen | Drukrioolgemaal | 0 | 820095 | Eerbeekseweg 17 | Eerbeekseweg 17 | Brummen | IC225 | IC225 | 205360.8 | 455866 | 52.0888 | 6.122 | 4G | 1 pomps rioolgemaal
Gemeente Brummen | Drukrioolgemaal | 0 | 820096 | Eerbeekseweg 11 | Eerbeekseweg 11 | Brummen | IC225 | IC225 | 205772.6 | 455879.1 | 52.0888 | 6.128 | 4G | 1 pomps rioolgemaal
Gemeente Brummen | Drukrioolgemaal | 0 | 820097 | Eerbeekseweg 10 | Eerbeekseweg 10 | Brummen | IC225 | IC225 | 206485.9 | 455968.8 | 52.0896 | 6.1384 | 4G | 1 pomps rioolgemaal
Gemeente Brummen | Drukrioolgemaal | 0 | 820098 | Eerbeekseweg 5 | Eerbeekseweg 5 | Brummen | IC225 | IC225 | 206422 | 455918 | 52.0891 | 6.1375 | 4G | 1 pomps rioolgemaal
Gemeente Brummen | Drukrioolgemaal | 0 | 820101 | Windheuvelstraat 17 | Windheuvelstraat 17 | Brummen | IC225 | IC225 | 208730.8 | 459875.8 | 52.1245 | 6.1718 | 4G | 1 pomps rioolgemaal
Gemeente Brummen | Drukrioolgemaal | 0 | 820102 | Zutphensestraat 384 | Zutphensestraat 384 | Brummen | IC225 | IC225 | 208517.7 | 459442.9 | 52.1206 | 6.1686 | 4G | 1 pomps rioolgemaal
Gemeente Brummen | Drukrioolgemaal | 0 | 820103 | zutphensestraat 380 | zutphensestraat 380 | Brummen | IC225 | IC225 | 208085.3 | 458879.7 | 52.1156 | 6.1622 | 4G | 1 pomps rioolgemaal
Gemeente Brummen | Drukrioolgemaal | 0 | 820104 | zutphensestraat 185 | zutphensestraat 185 | Brummen | IC225 | IC225 | 207990.8 | 458497 | 52.1122 | 6.1608 | 4G | 1 pomps rioolgemaal
Gemeente Brummen | Drukrioolgemaal | 0 | 820105 | Zutphensestraat 350 | Zutphensestraat 350 | Brummen | IC225 | IC225 | 208322.7 | 458205.7 | 52.1095 | 6.1656 | 4G | 1 pomps rioolgemaal
Gemeente Brummen | Drukrioolgemaal | 0 | 820106 | Baankstraat 5B | Baankstraat 5B | Brummen | IC225 | IC225 | 209042.8 | 461223.3 | 52.1366 | 6.1766 | 4G | 1 pomps rioolgemaal
Gemeente Brummen | Drukrioolgemaal | 0 | 820107 | Zutphensestraat 205 | Zutphensestraat 205 | Brummen | IC225 | IC225 | 209072.9 | 460474.8 | 52.1298 | 6.1769 | 4G | 1 pomps rioolgemaal
Gemeente Brummen | Drukrioolgemaal | 0 | 820108 | Baankstraat 4b | Baankstraat 4b | Brummen | LC300RWLv2 | LC300, intelligente Rode Lamp (Inter Act) via LoRa | 208506.8 | 460386.3 | 52.1291 | 6.1686 | LoRa | 1 pomps rioolgemaal
Gemeente Brummen | Drukrioolgemaal | 0 | 820116 | Weg over het Hontsveld 26 | Weg over het Hontsveld 26 | Empe | 1P_PLPM | HiTechnologies | 204033.3 | 462588.8 | 52.1493 | 6.1036 | 4G | 1 pomps rioolgemaal
Gemeente Brummen | Drukrioolgemaal | 0 | 820117 | Weg over het Hontsveld 22a | Weg over het Hontsveld 22a | Empe | 1P_PLPM | HiTechnologies | 204280 | 462353.2 | 52.1472 | 6.1072 | 4G | 1 pomps rioolgemaal
Gemeente Brummen | Drukrioolgemaal | 0 | 820118 | Hommelstraat 3 | Hommelstraat 3 | Empe | 1P_PLPM | HiTechnologies | 204185.6 | 462207.6 | 52.1459 | 6.1058 | 4G | 1 pomps rioolgemaal
Gemeente Brummen | Drukrioolgemaal | 0 | 820119 | Weg over het Hontsveld 18 | Weg over het Hontsveld 18 | Empe | 1P_PLPM | HiTechnologies | 204831.7 | 462693.6 | 52.1502 | 6.1153 | 4G | 1 pomps rioolgemaal
Gemeente Brummen | Drukrioolgemaal | 0 | 820120 | Plagweg 16 | Plagweg 16 | Empe | 1P_PLPM | HiTechnologies | 204963.2 | 461797 | 52.1421 | 6.1171 | 4G | 1 pomps rioolgemaal
Gemeente Brummen | Drukrioolgemaal | 0 | 820121 | Plagweg_9 | Plagweg_9 | Empe | 1P_PLPM | HiTechnologies | 205405.5 | 461932.7 | 52.1433 | 6.1236 | 4G | 1 pomps rioolgemaal
Gemeente Brummen | Drukrioolgemaal | 0 | 820122 | Plagweg_3 INBEL | Plagweg_3 INBEL | Empe | 1P_PLPM | HiTechnologies | 205987.8 | 461959.8 | 52.1435 | 6.1321 | 4G | 1 pomps rioolgemaal
Gemeente Brummen | Drukrioolgemaal | 0 | 820123 | Brederietweg 6 | Brederietweg 6 | Empe | 1P_PLPM | HiTechnologies | 205656 | 462941.2 | 52.1523 | 6.1274 | 4G | 1 pomps rioolgemaal
Gemeente Brummen | Drukrioolgemaal | 0 | 820124 | Weg over het Hontsveld 1 | Weg over het Hontsveld 1 | Empe | 1P_PLPM | HiTechnologies | 205612.2 | 462671.4 | 52.1499 | 6.1267 | 4G | 1 pomps rioolgemaal
Gemeente Brummen | Drukrioolgemaal | 0 | 820125 | Emperweg 94 | Emperweg 94 | Empe | 1P_PLPM | HiTechnologies | 206018.4 | 462908.1 | 52.152 | 6.1327 | 4G | 1 pomps rioolgemaal
Gemeente Brummen | Drukriool CVK | 0 | 820126 | Ganzekolk 6 | Ganzekolk 6 | Empe | 1P_PLPM_CVK | HiTechnologies | 206271.9 | 462416.7 | 52.1476 | 6.1363 | 4G | 1 pomps rioolgemaal
Gemeente Brummen | Drukrioolgemaal | 0 | 820127 | Voorsterweg_163 | Voorsterweg_163 | Empe | 1P_PLPM | HiTechnologies | 206587.7 | 462334.3 | 52.1468 | 6.1409 | 4G | 1 pomps rioolgemaal
Gemeente Brummen | Drukrioolgemaal | 0 | 820128 | Voorsterweg_165 | Voorsterweg_165 | Empe | 1P_PLPM | HiTechnologies | 206524.1 | 462851.1 | 52.1514 | 6.14 | 4G | 1 pomps rioolgemaal
Gemeente Brummen | Drukrioolgemaal | 0 | 820130 | Ijsselstraat 10 | Ijsselstraat 10 | Empe | IC225 | IC225 | 209100.1 | 463382.5 | 52.156 | 6.1778 | 4G | 1 pomps rioolgemaal
Gemeente Brummen | Drukrioolgemaal | 0 | 820132 | Dovenkampweg 10 | Dovenkampweg 10 | Empe | IC225 | IC225 | 208968.9 | 463928.5 | 52.1609 | 6.1759 | 4G | 1 pomps rioolgemaal
Gemeente Brummen | Drukrioolgemaal | 0 | 820133 | Ijsselstraat 9a | Ijsselstraat 9a | Empe | IC225 | IC225 | 208677.3 | 463551.5 | 52.1575 | 6.1716 | 4G | 1 pomps rioolgemaal
Gemeente Brummen | Drukrioolgemaal | 0 | 820134 | Ijsselstraat 6a | Ijsselstraat 6a | Empe | IC225 | IC225 | 208265.5 | 463409.1 | 52.1563 | 6.1656 | 4G | 1 pomps rioolgemaal
Gemeente Brummen | Drukrioolgemaal | 0 | 820136 | IJsselstraat 1 | IJsselstraat 1 | Empe | IC225 | IC225 | 207546.7 | 463753 | 52.1594 | 6.1551 | 4G | 1 pomps rioolgemaal
Gemeente Brummen | Drukriool CVK | 0 | 820230 | Het Grasland (Philadelphia) INBEL | Het Grasland (Philadelphia) INBEL | Brummen | 1P_PLPM_CVK | HiTechnologies | 207899.9 | 457314.4 | 52.1015 | 6.1593 | 4G | 1 pomps rioolgemaal
Gemeente Brummen | Drukrioolgemaal | 0 | 830001 | Sterrebosweg 5 | Sterrebosweg 5 | Tonden | 1P_PLPM | HiTechnologies | 205568.7 | 461704.1 | 52.1412 | 6.1259 | 4G | 1 pomps rioolgemaal
Gemeente Brummen | Drukrioolgemaal | 0 | 830002 | Sterrebosweg 3 | Sterrebosweg 3 | Tonden | 1P_PLPM | HiTechnologies | 205602.9 | 461503 | 52.1394 | 6.1264 | 4G | 1 pomps rioolgemaal
Gemeente Brummen | Drukrioolgemaal | 0 | 830003 | Haarweg 14 | Haarweg 14 | Tonden | 1P_PLPM | HiTechnologies | 205762 | 461077.4 | 52.1356 | 6.1287 | 4G | 1 pomps rioolgemaal
Gemeente Brummen | Drukrioolgemaal | 0 | 830004 | Hoevesteeg 13 | Hoevesteeg 13 | Tonden | 1P_PLPM | HiTechnologies | 205947.7 | 461331.9 | 52.1378 | 6.1314 | 4G | 1 pomps rioolgemaal
Gemeente Brummen | Drukrioolgemaal | 0 | 830005 | Hoevesteeg 1 | Hoevesteeg 1 | Tonden | 1P_PLPM | HiTechnologies | 206399.3 | 461355.4 | 52.138 | 6.138 | 4G | 1 pomps rioolgemaal
Gemeente Brummen | Drukrioolgemaal | 0 | 830006 | Voorsterweg 161 | Voorsterweg 161 | Empe | 1P_PLPM | HiTechnologies | 206695.9 | 462062.8 | 52.1443 | 6.1424 | 4G | 1 pomps rioolgemaal
Gemeente Brummen | Drukrioolgemaal | 0 | 830007 | Voorsterweg 162 | Voorsterweg 162 | Tonden | 1P_PLPM | HiTechnologies | 206927.6 | 461832.7 | 52.1422 | 6.1458 | 4G | 1 pomps rioolgemaal
Gemeente Brummen | Drukrioolgemaal | 0 | 830008 | Voorsterweg 156 | Voorsterweg 156 | Tonden | 1P_PLPM | HiTechnologies | 206818 | 461645.7 | 52.1406 | 6.1442 | 4G | 1 pomps rioolgemaal
Gemeente Brummen | Drukrioolgemaal | 0 | 830009 | Tondensestraat 2 | Tondensestraat 2 | Tonden | 1P_PLPM | HiTechnologies | 207048.7 | 461450.1 | 52.1388 | 6.1475 | 4G | 1 pomps rioolgemaal
Gemeente Brummen | Drukrioolgemaal | 0 | 830010 | Hoevesteeg 2 | Hoevesteeg 2 | Tonden | 1P_PLPM | HiTechnologies | 206703.7 | 461379.7 | 52.1382 | 6.1425 | 4G | 1 pomps rioolgemaal
Gemeente Brummen | Drukrioolgemaal | 0 | 830011 | Voorsterweg 147 | Voorsterweg 147 | Tonden | 1P_PLPM | HiTechnologies | 206519.4 | 461064 | 52.1354 | 6.1397 | 4G | 1 pomps rioolgemaal
Gemeente Brummen | Drukrioolgemaal | 0 | 830012 | Voorsterweg 148 | Voorsterweg 148 | Brummen | 1P_PLPM | HiTechnologies | 206808.2 | 460615.3 | 52.1313 | 6.1439 | 4G | 1 pomps rioolgemaal
Gemeente Brummen | Drukriool CVK | 0 | 830013 | Voorsterweg 137 | Voorsterweg 137 | Brummen | 1P_PLPM_CVK | HiTechnologies | 206844.9 | 460253 | 52.1281 | 6.1443 | 4G | 1 pomps rioolgemaal
Gemeente Brummen | Drukrioolgemaal | 0 | 830015 | Voorsterweg 140 | Voorsterweg 140 | Brummen | 1P_PLPM | HiTechnologies | 206721.7 | 459779.9 | 52.1238 | 6.1425 | 4G | 1 pomps rioolgemaal
Gemeente Brummen | Drukrioolgemaal | 0 | 830016 | Voorsterweg142 | Voorsterweg142 | Brummen | 1P_PLPM | HiTechnologies | 206839.2 | 460073.8 | 52.1264 | 6.1442 | 4G | 1 pomps rioolgemaal
Gemeente Brummen | Drukrioolgemaal | 0 | 830017 | Windheuvelstraat 6 | Windheuvelstraat 6 | Brummen | 1P_PLPM | HiTechnologies | 207506.3 | 460196.5 | 52.1275 | 6.154 | 4G | 1 pomps rioolgemaal
Gemeente Brummen | Drukrioolgemaal | 0 | 830018 | Tondensestraat 11 | Tondensestraat 11 | Tonden | 1P_PLPM | HiTechnologies | 207584.1 | 461449.1 | 52.1387 | 6.1553 | 4G | 1 pomps rioolgemaal
Gemeente Brummen | Drukrioolgemaal | 0 | 830019 | Tondensestraat 3 | Tondensestraat 3 | Tonden | 1P_PLPM | HiTechnologies | 207402.8 | 461433.8 | 52.1386 | 6.1527 | 4G | 1 pomps rioolgemaal
Gemeente Brummen | Drukrioolgemaal | 0 | 830020 | De Voortweg 15 | De Voortweg 15 | Tonden | 1P_PLPM | HiTechnologies | 207442.5 | 461240.6 | 52.1369 | 6.1532 | 4G | 1 pomps rioolgemaal
Gemeente Brummen | Drukrioolgemaal | 0 | 830021 | De Voortweg 11 | De Voortweg 11 | Tonden | 1P_PLPM | HiTechnologies | 207755.5 | 460976.9 | 52.1345 | 6.1578 | 4G | 1 pomps rioolgemaal
Gemeente Brummen | Drukrioolgemaal | 0 | 830022 | De Voortweg 6 | De Voortweg 6 | Brummen | 1P_PLPM | HiTechnologies | 207811.5 | 460534.6 | 52.1305 | 6.1585 | 4G | 1 pomps rioolgemaal
Gemeente Brummen | Drukrioolgemaal | 0 | 830023 | Windheuvelstraat 14 | Windheuvelstraat 14 | Brummen | 1P_PLPM | HiTechnologies | 208072.4 | 459709.6 | 52.123 | 6.1622 | 4G | 1 pomps rioolgemaal
Gemeente Brummen | Drukrioolgemaal | 0 | 830024 | Buurtweg 57 | Buurtweg 57 | Brummen | 1P_PLPM | HiTechnologies | 207577.5 | 460004.7 | 52.1257 | 6.155 | 4G | 1 pomps rioolgemaal
Gemeente Brummen | Drukriool CVK | 0 | 830025 | Buurtweg 50 | Buurtweg 50 | Brummen | 1P_PLPM_CVK | HiTechnologies | 207631.4 | 459889.6 | 52.1247 | 6.1558 | 4G | 1 pomps rioolgemaal
Gemeente Brummen | Drukrioolgemaal | 0 | 830026 | Buurtweg 48 | Buurtweg 48 | Brummen | 1P_PLPM | HiTechnologies | 207790.4 | 459625.3 | 52.1223 | 6.1581 | 4G | 1 pomps rioolgemaal
Gemeente Brummen | Drukrioolgemaal | 0 | 830027 | Hallsedijk 53 | Hallsedijk 53 | Empe | 1P_PLPM | HiTechnologies | 203232.2 | 462334 | 52.1471 | 6.0919 | 4G | 1 pomps rioolgemaal
Gemeente Brummen | Drukrioolgemaal | 0 | 830028 | Hallsedijk 51 | Hallsedijk 51 | Empe | 1P_PLPM | HiTechnologies | 203347.6 | 462078.1 | 52.1448 | 6.0935 | 4G | 1 pomps rioolgemaal
Gemeente Brummen | Drukrioolgemaal | 0 | 830029 | Hallsedijk 46 | Hallsedijk 46 | Empe | 1P_PLPM | HiTechnologies | 203422.9 | 461939.7 | 52.1435 | 6.0946 | 4G | 1 pomps rioolgemaal
Gemeente Brummen | Drukrioolgemaal | 0 | 830030 | Hallsedijk 44 | Hallsedijk 44 | Empe | 1P_PLPM | HiTechnologies | 203463.1 | 461883.4 | 52.143 | 6.0952 | 4G | 1 pomps rioolgemaal
Gemeente Brummen | Drukrioolgemaal | 0 | 830031 | Hommelstraat 13 | Hommelstraat 13 | Empe | 1P_PLPM | HiTechnologies | 203766.8 | 461841.8 | 52.1426 | 6.0996 | 4G | 1 pomps rioolgemaal
Gemeente Brummen | Drukrioolgemaal | 0 | 830032 | Hallsedijk 40 | Hallsedijk 40 | Empe | 1P_PLPM | HiTechnologies | 203691.1 | 461600.7 | 52.1405 | 6.0985 | 4G | 1 pomps rioolgemaal
Gemeente Brummen | Drukrioolgemaal | 0 | 830033 | Hallsedijk 35 | Hallsedijk 35 | Empe | 1P_PLPM | HiTechnologies | 203428.2 | 461330 | 52.138 | 6.0946 | 4G | 1 pomps rioolgemaal
Gemeente Brummen | Drukrioolgemaal | 0 | 830034 | Plagweg 18 | Plagweg 18 | Empe | 1P_PLPM | HiTechnologies | 204300.9 | 461557.8 | 52.14 | 6.1074 | 4G | 1 pomps rioolgemaal
Gemeente Brummen | Drukrioolgemaal | 0 | 830035 | Hallsedijk 29 | Hallsedijk 29 | Tonden | 1P_PLPM | HiTechnologies | 203855.5 | 461250.8 | 52.1373 | 6.1008 | 4G | 1 pomps rioolgemaal
Gemeente Brummen | Drukrioolgemaal | 0 | 830036 | Hallsedijk 27 | Hallsedijk 27 | Tonden | 1P_PLPM | HiTechnologies | 203821.5 | 461154.7 | 52.1364 | 6.1003 | 4G | 1 pomps rioolgemaal
Gemeente Brummen | Drukrioolgemaal | 0 | 830037 | Hallsedijk 23 | Hallsedijk 23 | Tonden | 1P_PLPM | HiTechnologies | 204149.1 | 460771.9 | 52.133 | 6.1051 | 4G | 1 pomps rioolgemaal
Gemeente Brummen | Drukrioolgemaal | 0 | 830051 | Langedijk 3 | Langedijk 3 | Hall | 1P_PLPM | HiTechnologies | 203444 | 460194.1 | 52.1278 | 6.0947 | 4G | 1 pomps rioolgemaal
Gemeente Brummen | Drukrioolgemaal | 0 | 830052 | Langedijk 10 | Langedijk 10 | Hall | 1P_PLPM | HiTechnologies | 203663.3 | 460320.9 | 52.129 | 6.0979 | 4G | 1 pomps rioolgemaal
Gemeente Brummen | Drukriool CVK | 0 | 830053 | Langedijk 6 | Langedijk 6 | Tonden | 1P_PLPM_CVK | HiTechnologies | 203890.3 | 460421.1 | 52.1298 | 6.1012 | 4G | 1 pomps rioolgemaal
Gemeente Brummen | Drukrioolgemaal | 0 | 830054 | Langedijk 4 | Langedijk 4 | Tonden | 1P_PLPM | HiTechnologies | 204063.9 | 460522.9 | 52.1307 | 6.1038 | 4G | 1 pomps rioolgemaal
Gemeente Brummen | Drukrioolgemaal | 0 | 830055 | Hoevesteeg 27 | Hoevesteeg 27 | Tonden | 1P_PLPM | HiTechnologies | 205233.9 | 461090.9 | 52.1357 | 6.1209 | 4G | 1 pomps rioolgemaal
Gemeente Brummen | Drukrioolgemaal | 0 | 830056 | Hoevesteeg 29 | Hoevesteeg 29 | Tonden | 1P_PLPM | HiTechnologies | 204925.3 | 460938.7 | 52.1344 | 6.1164 | 4G | 1 pomps rioolgemaal
Gemeente Brummen | Drukrioolgemaal | 0 | 830057 | Hoevesteeg 46a | Hoevesteeg 46a | Tonden | 1P_PLPM | HiTechnologies | 204624.7 | 460805.5 | 52.1332 | 6.112 | 4G | 1 pomps rioolgemaal
Gemeente Brummen | Drukrioolgemaal | 0 | 830058 | Hoevesteeg 31b | Hoevesteeg 31b | Tonden | 1P_PLPM | HiTechnologies | 204616.9 | 460629.6 | 52.1316 | 6.1119 | 4G | 1 pomps rioolgemaal
Gemeente Brummen | Drukrioolgemaal | 0 | 830059 | Hoevesteeg 34 | Hoevesteeg 34 | Tonden | 1P_PLPM | HiTechnologies | 205112.9 | 461411.3 | 52.1386 | 6.1192 | 4G | 1 pomps rioolgemaal
Gemeente Brummen | Drukrioolgemaal | 0 | 830060 | Hoevesteeg 38 | Hoevesteeg 38 | Tonden | 1P_PLPM | HiTechnologies | 204875.5 | 461259.8 | 52.1373 | 6.1157 | 4G | 1 pomps rioolgemaal
Gemeente Brummen | Drukrioolgemaal | 0 | 830061 | Hoevesteeg 50 | Hoevesteeg 50 | Tonden | 1P_PLPM | HiTechnologies | 204671.5 | 461124.2 | 52.1361 | 6.1127 | 4G | 1 pomps rioolgemaal
Gemeente Brummen | Drukrioolgemaal | 0 | 830062 | Hoevesteeg 58 | Hoevesteeg 58 | Tonden | 1P_PLPM | HiTechnologies | 204351.8 | 460975.3 | 52.1348 | 6.108 | 4G | 1 pomps rioolgemaal
Gemeente Brummen | Drukrioolgemaal | 0 | 830063 | Hoevesteeg 52 | Hoevesteeg 52 | Tonden | 1P_PLPM | HiTechnologies | 204446 | 460937.3 | 52.1344 | 6.1094 | 4G | 1 pomps rioolgemaal
Gemeente Brummen | Drukrioolgemaal | 0 | 830064 | Hoevesteeg 56 | Hoevesteeg 56 | Tonden | 1P_PLPM | HiTechnologies | 204391.6 | 460690.8 | 52.1322 | 6.1086 | 4G | 1 pomps rioolgemaal
Gemeente Brummen | Drukrioolgemaal | 0 | 830065 | Hallsedijk 24 | Hallsedijk 24 | Tonden | 1P_PLPM | HiTechnologies | 204321.4 | 460458.7 | 52.1301 | 6.1075 | 4G | 1 pomps rioolgemaal
Gemeente Brummen | Drukrioolgemaal | 0 | 830066 | Hallsedijk 13 | Hallsedijk 13 | Tonden | 1P_PLPM | HiTechnologies | 204365 | 460343.4 | 52.1291 | 6.1081 | 4G | 1 pomps rioolgemaal
Gemeente Brummen | Drukrioolgemaal | 0 | 830068 | Haarweg 6 | Haarweg 6 | Tonden | 1P_PLPM | HiTechnologies | 205282.5 | 460686.4 | 52.1321 | 6.1216 | 4G | 1 pomps rioolgemaal
Gemeente Brummen | Drukrioolgemaal | 0 | 830069 | Haarweg 4 | Haarweg 4 | Tonden | 1P_PLPM | HiTechnologies | 205109.5 | 460663.5 | 52.1319 | 6.1191 | 4G | 1 pomps rioolgemaal
Gemeente Brummen | Drukrioolgemaal | 0 | 830070 | Voorstondensestraat 10 | Voorstondensestraat 10 | Brummen | 1P_PLPM | HiTechnologies | 205046 | 459768.3 | 52.1239 | 6.118 | 4G | 1 pomps rioolgemaal
Gemeente Brummen | Drukrioolgemaal | 0 | 830071 | Haarweg 3 | Haarweg 3 | Tonden | 1P_PLPM | HiTechnologies | 204960.3 | 460051.2 | 52.1264 | 6.1168 | 4G | 1 pomps rioolgemaal
Gemeente Brummen | Drukrioolgemaal | 0 | 830072 | Haarweg 2 | Haarweg 2 | Tonden | 1P_PLPM | HiTechnologies | 205111 | 460316.4 | 52.1288 | 6.119 | 4G | 1 pomps rioolgemaal
Gemeente Brummen | Drukrioolgemaal | 0 | 830073 | Hallsedijk 8 | Hallsedijk 8 | Tonden | 1P_PLPM | HiTechnologies | 204624.8 | 460111.2 | 52.127 | 6.1119 | 4G | 1 pomps rioolgemaal
Gemeente Brummen | Drukrioolgemaal | 0 | 830083 | Voorstondensestraat 7 | Voorstondensestraat 7 | Hall | 1P_PLPM | HiTechnologies | 203805.2 | 459397.7 | 52.1206 | 6.0998 | 4G | 1 pomps rioolgemaal
Gemeente Brummen | Drukrioolgemaal | 0 | 830084 | Voorstondensestraat 14 | Voorstondensestraat 14 | Hall | 1P_PLPM | HiTechnologies | 203959.9 | 459543.8 | 52.1219 | 6.1021 | 4G | 1 pomps rioolgemaal
Gemeente Brummen | Drukrioolgemaal | 0 | 830085 | Voorstondensestraat 5 | Voorstondensestraat 5 | Hall | 1P_PLPM | HiTechnologies | 204499.6 | 459404.5 | 52.1206 | 6.11 | 4G | 1 pomps rioolgemaal
Gemeente Brummen | Drukrioolgemaal | 0 | 830086 | Hallsedijk 4 | Hallsedijk 4 | Hall | 1P_PLPM | HiTechnologies | 204311 | 459293.6 | 52.1197 | 6.1072 | 4G | 1 pomps rioolgemaal
Gemeente Brummen | Drukrioolgemaal | 0 | 830105 | Kaniestraat 4 | Kaniestraat 4 | Brummen | 1P_PLPM | HiTechnologies | 205860.9 | 458433.6 | 52.1118 | 6.1297 | 4G | 1 pomps rioolgemaal
Gemeente Brummen | Drukrioolgemaal | 0 | 830106 | Kaniestraat 7 | Kaniestraat 7 | Brummen | 1P_PLPM | HiTechnologies | 205795.6 | 458118 | 52.109 | 6.1287 | 4G | 1 pomps rioolgemaal
Gemeente Brummen | Drukrioolgemaal | 0 | 830111 | Bredenoordweg 9 | Bredenoordweg 9 | Brummen | IC225 | IC225 | 207416.1 | 458291.7 | 52.1104 | 6.1524 | 4G | 1 pomps rioolgemaal
Gemeente Brummen | Drukrioolgemaal | 0 | 830112 | t Looweg 3 | t Looweg 3 | Brummen | IC225 | IC225 | 206851.5 | 458235.7 | 52.1099 | 6.1441 | 4G | 1 pomps rioolgemaal
Gemeente Brummen | Drukrioolgemaal | 0 | 830113 | Kaniestraat 2 | Kaniestraat 2 | Brummen | 1P_PLPM | HiTechnologies | 206387.8 | 458496.9 | 52.1123 | 6.1374 | 4G | 1 pomps rioolgemaal
Gemeente Brummen | Drukrioolgemaal | 0 | 830114 | Kaniestraat 3 | Kaniestraat 3 | Brummen | 1P_PLPM | HiTechnologies | 206579.1 | 458274.1 | 52.1103 | 6.1402 | 4G | 1 pomps rioolgemaal
Gemeente Brummen | Drukrioolgemaal | 0 | 830115 | Kaniestraat 1 | Kaniestraat 1 | Brummen | 1P_PLPM | HiTechnologies | 206624.2 | 458417 | 52.1116 | 6.1408 | 4G | 1 pomps rioolgemaal
Gemeente Brummen | Drukrioolgemaal | 0 | 830123 | Knoevenoordstraat 66 | Knoevenoordstraat 66 | Brummen | IC225 | IC225 | 204518.9 | 456580.8 | 52.0953 | 6.1098 | 4G | 1 pomps rioolgemaal
Gemeente Brummen | Drukrioolgemaal | 0 | 830124 | Knoevenoordstraat 64 | Knoevenoordstraat 64 | Brummen | IC225 | IC225 | 204902.9 | 456625.8 | 52.0956 | 6.1155 | 4G | 1 pomps rioolgemaal
Gemeente Brummen | Drukrioolgemaal | 0 | 830125 | Eerbeekseweg 22 | Eerbeekseweg 22 | Hall | 1P_PLPM | HiTechnologies | 203795.1 | 456312.2 | 52.0929 | 6.0992 | 4G | 1 pomps rioolgemaal
Gemeente Brummen | Drukrioolgemaal | 0 | 830126 | Eerbeekseweg 27 | Eerbeekseweg 27 | Hall | 1P_PLPM | HiTechnologies | 203579.1 | 456040.8 | 52.0905 | 6.096 | 4G | 1 pomps rioolgemaal
Gemeente Brummen | Drukrioolgemaal | 0 | 830127 | Eerbeekseweg 29 | Eerbeekseweg 29 | Hall | 1P_PLPM | HiTechnologies | 203268.2 | 456223.6 | 52.0922 | 6.0915 | 4G | 1 pomps rioolgemaal
Gemeente Brummen | Drukrioolgemaal | 0 | 830128 | Grolweg 2 | Grolweg 2 | Hall | 1P_PLPM | HiTechnologies | 203268.1 | 456091.2 | 52.091 | 6.0915 | 4G | 1 pomps rioolgemaal
Gemeente Brummen | Drukrioolgemaal | 0 | 830129 | Grolweg 4 | Grolweg 4 | Hall | 1P_PLPM | HiTechnologies | 203150.6 | 456051.1 | 52.0906 | 6.0898 | 4G | 1 pomps rioolgemaal
Gemeente Brummen | Drukriool CVK | 0 | 830135 | Rhienderensestraat 18 | Rhienderensestraat 18 | Brummen | 1P_PLPM_CVK | HiTechnologies | 205647.4 | 457404.4 | 52.1026 | 6.1264 | 4G | 1 pomps rioolgemaal
Gemeente Brummen | Drukrioolgemaal | 0 | 830136 | Rhienderensestraat 17 | Rhienderensestraat 17 | Brummen | 1P_PLPM | HiTechnologies | 205726.9 | 457271.7 | 52.1014 | 6.1276 | 4G | 1 pomps rioolgemaal
Gemeente Brummen | Drukrioolgemaal | 0 | 830139 | Rhienderensestraat 15 | Rhienderensestraat 15 | Brummen | 1P_PLPM | HiTechnologies | 205930.2 | 457359.4 | 52.1021 | 6.1306 | 4G | 1 pomps rioolgemaal
Gemeente Brummen | Drukrioolgemaal | 0 | 830140 | Rhienderensestraat 11 | Rhienderensestraat 11 | Brummen | 1P_PLPM | HiTechnologies | 206097.9 | 457373.4 | 52.1022 | 6.133 | 4G | 1 pomps rioolgemaal
Gemeente Brummen | Drukrioolgemaal | 0 | 830141 | Rhienderensestraat 9 | Rhienderensestraat 9 | Brummen | 1P_PLPM | HiTechnologies | 206310.3 | 457373.4 | 52.1022 | 6.1361 | 4G | 1 pomps rioolgemaal
Gemeente Brummen | Drukrioolgemaal | 0 | 830142 | Den Broekweg 2 | Den Broekweg 2 | Brummen | 1P_PLPM | HiTechnologies | 206444.1 | 457888.8 | 52.1068 | 6.1381 | 4G | 1 pomps rioolgemaal
Gemeente Brummen | Drukrioolgemaal | 0 | 830143 | Den Broekweg 3 | Den Broekweg 3 | Brummen | 1P_PLPM | HiTechnologies | 206280.7 | 457654.6 | 52.1048 | 6.1357 | 4G | 1 pomps rioolgemaal
Gemeente Brummen | Drukrioolgemaal | 0 | 830144 | Den Broekweg 1 | Den Broekweg 1 | Brummen | 1P_PLPM | HiTechnologies | 206281.7 | 457423.1 | 52.1027 | 6.1357 | 4G | 1 pomps rioolgemaal
Gemeente Brummen | Drukrioolgemaal | 0 | 830145 | Rhienderensestraat 7 | Rhienderensestraat 7 | Brummen | 1P_PLPM | HiTechnologies | 206405.5 | 457374.3 | 52.1022 | 6.1375 | 4G | 1 pomps rioolgemaal
Gemeente Brummen | Drukrioolgemaal | 0 | 830146 | Rhienderensestraat 2 | Rhienderensestraat 2 | Brummen | 1P_PLPM | HiTechnologies | 206797.8 | 457405.1 | 52.1025 | 6.1432 | 4G | 1 pomps rioolgemaal
Gemeente Brummen | Drukrioolgemaal | 0 | 830147 | Voorsterweg 89 | Voorsterweg 89 | Brummen | 1P_PLPM | HiTechnologies | 206954 | 457741.7 | 52.1055 | 6.1456 | 4G | 1 pomps rioolgemaal
Gemeente Brummen | Drukrioolgemaal | 0 | 830148 | Voorsterweg 54 | Voorsterweg 54 | Brummen | 1P_PLPM | HiTechnologies | 207319.9 | 457796.7 | 52.1059 | 6.1509 | 4G | 1 pomps rioolgemaal
Gemeente Brummen | Drukrioolgemaal | 0 | 830149 | Voorsterweg 52 | Voorsterweg 52 | Brummen | 1P_PLPM | HiTechnologies | 207141.3 | 457585.6 | 52.1041 | 6.1483 | 4G | 1 pomps rioolgemaal
Gemeente Brummen | Drukrioolgemaal | 0 | 830150 | Weg langs het Vrouwengoed 8 | Weg langs het Vrouwengoed 8 | Brummen | 1P_PLPM | HiTechnologies | 206983.4 | 457418.2 | 52.1026 | 6.1459 | 4G | 1 pomps rioolgemaal
Gemeente Brummen | Drukrioolgemaal | 0 | 830151 | Beijnenlaan 3 | Beijnenlaan 3 | Brummen | IC225 | IC225 | 206512.3 | 456530.9 | 52.0946 | 6.1389 | 4G | 1 pomps rioolgemaal
Gemeente Brummen | Drukrioolgemaal | 0 | 830152 | Beijnenlaan 5 | Beijnenlaan 5 | Brummen | IC225 | IC225 | 206458.1 | 456662.8 | 52.0958 | 6.1382 | 4G | 1 pomps rioolgemaal
Gemeente Brummen | Drukrioolgemaal | 0 | 830153 | Knoevenoordstraat 42 | Knoevenoordstraat 42 | Brummen | IC225 | IC225 | 205537.6 | 456878.1 | 52.0978 | 6.1247 | 4G | 1 pomps rioolgemaal
Gemeente Brummen | Drukrioolgemaal | 0 | 830154 | Eerbeekseweg 16 | Eerbeekseweg 16 | Brummen | IC225 | IC225 | 205155.3 | 456261.2 | 52.0923 | 6.1191 | 4G | 1 pomps rioolgemaal
Gemeente Brummen | Drukrioolgemaal | 0 | 830155 | Knoevenoordstraat 71 | Knoevenoordstraat 71 | Brummen | IC225 | IC225 | 205197 | 456679.9 | 52.0961 | 6.1197 | 4G | 1 pomps rioolgemaal
Gemeente Brummen | Drukrioolgemaal | 0 | 830156 | Knoevenoordstraat 62 | Knoevenoordstraat 62 | Brummen | IC225 | IC225 | 205113.1 | 456772.6 | 52.0969 | 6.1185 | 4G | 1 pomps rioolgemaal
Gemeente Brummen | Drukrioolgemaal | 0 | 830157 | Elzenweg 1 | Elzenweg 1 | Hall | 1P_PLPM | HiTechnologies | 203158.7 | 455716.2 | 52.0876 | 6.0899 | 4G | 1 pomps rioolgemaal
Gemeente Brummen | Drukrioolgemaal | 0 | 830158 | Elzenweg 3 | Elzenweg 3 | Hall | 1P_PLPM | HiTechnologies | 203233.9 | 455950.6 | 52.0897 | 6.091 | 4G | 1 pomps rioolgemaal
Gemeente Brummen | Drukrioolgemaal | 0 | 830159 | Het Zaaibroek 1a | Het Zaaibroek 1a | Hall | 1P_PLPM | HiTechnologies | 203316.8 | 455453 | 52.0852 | 6.0921 | 4G | 1 pomps rioolgemaal
Gemeente Brummen | Drukrioolgemaal | 0 | 830160 | Eerbeekseweg 25 INBEL | Eerbeekseweg 25 INBEL | Hall | 1P_PLPM | HiTechnologies | 203753 | 455992.4 | 52.09 | 6.0986 | 4G | 1 pomps rioolgemaal
Gemeente Brummen | Drukrioolgemaal | 0 | 830161 | Lichtenbeldweg 2 | Lichtenbeldweg 2 | Leuvenheim | IC225 | IC225 | 204619.2 | 455592.6 | 52.0864 | 6.1112 | 4G | 1 pomps rioolgemaal
Gemeente Brummen | Drukrioolgemaal | 0 | 830164 | Het Zaaibroek 7 | Het Zaaibroek 7 | Hall | 1P_PLPM | HiTechnologies | 203419.2 | 454937.7 | 52.0806 | 6.0936 | 4G | 1 pomps rioolgemaal
Gemeente Brummen | Drukrioolgemaal | 0 | 830165 | Eerbeekseweg 19 | Eerbeekseweg 19 | Brummen | IC225 | IC225 | 205012.9 | 455835.8 | 52.0885 | 6.1169 | 4G | 1 pomps rioolgemaal
Gemeente Brummen | Drukrioolgemaal | 0 | 830166 | Eerbeekseweg 7 | Eerbeekseweg 7 | Brummen | IC225 | IC225 | 206224.1 | 455894.9 | 52.0889 | 6.1346 | 4G | 1 pomps rioolgemaal
Gemeente Brummen | Drukrioolgemaal | 0 | 830167 | Eerbeekseweg 6 | Eerbeekseweg 6 | Brummen | IC225 | IC225 | 206266.7 | 456018.8 | 52.09 | 6.1353 | 4G | 1 pomps rioolgemaal
Gemeente Brummen | Drukrioolgemaal | 0 | 830170 | Zutphensestraat 388 | Zutphensestraat 388 | Brummen | IC225 | IC225 | 208746.8 | 459538.8 | 52.1215 | 6.172 | 4G | 1 pomps rioolgemaal
Gemeente Brummen | Drukrioolgemaal | 0 | 830172 | Zutphensestraat 191 | Zutphensestraat 191 | Brummen | IC225 | IC225 | 208292.9 | 459321.4 | 52.1195 | 6.1653 | 4G | 1 pomps rioolgemaal
Gemeente Brummen | Drukrioolgemaal | 0 | 830173 | zutphensestraat 189 | zutphensestraat 189 | Brummen | IC225 | IC225 | 208123.2 | 459058.1 | 52.1172 | 6.1628 | 4G | 1 pomps rioolgemaal
Gemeente Brummen | Drukrioolgemaal | 0 | 830173 | Zutphensestraat 193 | Zutphensestraat 193 | Brummen | IC225 | IC225 | 208123.2 | 459058.1 | 52.1172 | 6.1628 | 4G | 1 pomps rioolgemaal
Gemeente Brummen | Drukrioolgemaal | 0 | 830174 | zutphensestraat 187 | zutphensestraat 187 | Brummen | IC225 | IC225 | 208013 | 458660.8 | 52.1136 | 6.1612 | 4G | 1 pomps rioolgemaal
Gemeente Brummen | Drukrioolgemaal | 0 | 830175 | Zutphensestraat 370 | Zutphensestraat 370 | Brummen | IC225 | IC225 | 208106.6 | 458490.4 | 52.1121 | 6.1625 | 4G | 1 pomps rioolgemaal
Gemeente Brummen | Drukrioolgemaal | 0 | 830176 | Zutphensestraat 360 | Zutphensestraat 360 | Brummen | IC225 | IC225 | 208031.6 | 458267.1 | 52.1101 | 6.1614 | 4G | 1 pomps rioolgemaal
Gemeente Brummen | Drukrioolgemaal | 0 | 830177 | Baankstraat 5 | Baankstraat 5 | Brummen | IC225 | IC225 | 208882.7 | 461025.7 | 52.1348 | 6.1742 | 4G | 1 pomps rioolgemaal
Gemeente Brummen | Drukrioolgemaal | 0 | 830178 | Baankstraat 6b | Baankstraat 6b | Brummen | IC225 | IC225 | 208827.8 | 460841.5 | 52.1332 | 6.1734 | 4G | 1 pomps rioolgemaal
Gemeente Brummen | Drukrioolgemaal | 0 | 830188 | Weg over het Hontsveld 25 | Weg over het Hontsveld 25 | Empe | 1P_PLPM | HiTechnologies | 203796.6 | 462716.7 | 52.1505 | 6.1002 | 4G | 1 pomps rioolgemaal
Gemeente Brummen | Drukrioolgemaal | 0 | 830189 | Weg over het Hontsveld 21 | Weg over het Hontsveld 21 | Empe | 1P_PLPM | HiTechnologies | 203863.3 | 462472.5 | 52.1483 | 6.1011 | 4G | 1 pomps rioolgemaal
Gemeente Brummen | Drukrioolgemaal | 0 | 830190 | Weg over het Hontsveld 23 | Weg over het Hontsveld 23 | Empe | 1P_PLPM | HiTechnologies | 203922.8 | 462551 | 52.149 | 6.102 | 4G | 1 pomps rioolgemaal
Gemeente Brummen | Drukrioolgemaal | 0 | 830191 | Hommelstraat 5 | Hommelstraat 5 | Empe | 1P_PLPM | HiTechnologies | 204098.4 | 462028.7 | 52.1443 | 6.1045 | 4G | 1 pomps rioolgemaal
Gemeente Brummen | Drukrioolgemaal | 0 | 830192 | Hommelstraat 2 | Hommelstraat 2 | Empe | 1P_PLPM | HiTechnologies | 204095.5 | 462183.3 | 52.1457 | 6.1045 | 4G | 1 pomps rioolgemaal
Gemeente Brummen | Drukrioolgemaal | 0 | 830193 | Hommelstraat 1 | Hommelstraat 1 | Empe | 1P_PLPM | HiTechnologies | 204368.8 | 462230.5 | 52.1461 | 6.1085 | 4G | 1 pomps rioolgemaal
Gemeente Brummen | Drukrioolgemaal | 0 | 830194 | Weg over het Hontsveld 22 | Weg over het Hontsveld 22 | Empe | 1P_PLPM | HiTechnologies | 204492.8 | 462564.5 | 52.149 | 6.1103 | 4G | 1 pomps rioolgemaal
Gemeente Brummen | Drukrioolgemaal | 0 | 830195 | Breestraat 7 | Breestraat 7 | Empe | 1P_PLPM | HiTechnologies | 204743.7 | 462938.6 | 52.1524 | 6.114 | 4G | 1 pomps rioolgemaal
Gemeente Brummen | Drukrioolgemaal | 0 | 830196 | Weg over het Hontsveld 12 | Weg over het Hontsveld 12 | Empe | 1P_PLPM | HiTechnologies | 205000.3 | 462808.8 | 52.1512 | 6.1178 | 4G | 1 pomps rioolgemaal
Gemeente Brummen | Drukrioolgemaal | 0 | 830197 | Weg over het Hontsveld 20 | Weg over het Hontsveld 20 | Empe | 1P_PLPM | HiTechnologies | 204727.1 | 462611.3 | 52.1494 | 6.1138 | 4G | 1 pomps rioolgemaal
Gemeente Brummen | Drukriool CVK | 0 | 830198 | Sintelweg 2 | Sintelweg 2 | Empe | 1P_PLPM_CVK | HiTechnologies | 204584.4 | 462303.9 | 52.1467 | 6.1116 | 4G | 1 pomps rioolgemaal
Gemeente Brummen | Drukrioolgemaal | 0 | 830199 | Weg over het Hontsveld 15 | Weg over het Hontsveld 15 | Empe | 1P_PLPM | HiTechnologies | 204900.4 | 462119 | 52.145 | 6.1162 | 4G | 1 pomps rioolgemaal
Gemeente Brummen | Drukrioolgemaal | 0 | 830200 | Sintelweg 6 | Sintelweg 6 | Empe | 1P_PLPM | HiTechnologies | 204754.9 | 461754.8 | 52.1417 | 6.114 | 4G | 1 pomps rioolgemaal
Gemeente Brummen | Drukrioolgemaal | 0 | 830201 | Plagweg 13 | Plagweg 13 | Empe | 1P_PLPM | HiTechnologies | 204820.8 | 461734.3 | 52.1416 | 6.115 | 4G | 1 pomps rioolgemaal
Gemeente Brummen | Drukrioolgemaal | 0 | 830202 | Plagweg 14 | Plagweg 14 | Empe | 1P_PLPM | HiTechnologies | 205097 | 461840.6 | 52.1425 | 6.119 | 4G | 1 pomps rioolgemaal
Gemeente Brummen | Drukrioolgemaal | 0 | 830203 | Weg over het Hontsveld 14 | Weg over het Hontsveld 14 | Empe | 1P_PLPM | HiTechnologies | 205038.8 | 462514.3 | 52.1485 | 6.1183 | 4G | 1 pomps rioolgemaal
Gemeente Brummen | Drukrioolgemaal | 0 | 830204 | Weg over het Hontsveld 8 | Weg over het Hontsveld 8 | Empe | 1P_PLPM | HiTechnologies | 205130.2 | 462617.6 | 52.1495 | 6.1197 | 4G | 1 pomps rioolgemaal
Gemeente Brummen | Drukrioolgemaal | 0 | 830205 | Weg over het Hontsveld 7 | Weg over het Hontsveld 7 | Empe | 1P_PLPM | HiTechnologies | 205244.5 | 462554.2 | 52.1489 | 6.1213 | 4G | 1 pomps rioolgemaal
Gemeente Brummen | Drukriool CVK | 0 | 830206 | Weg over het Hontsveld 9 | Weg over het Hontsveld 9 | Empe | 1P_PLPM_CVK | HiTechnologies | 205217.4 | 462384.8 | 52.1474 | 6.1209 | 4G | 1 pomps rioolgemaal
Gemeente Brummen | Drukrioolgemaal | 0 | 830207 | Weg over het Hontsveld 5 | Weg over het Hontsveld 5 | Empe | 1P_PLPM | HiTechnologies | 205349.2 | 462421.7 | 52.1477 | 6.1228 | 4G | 1 pomps rioolgemaal
Gemeente Brummen | Drukrioolgemaal | 0 | 830208 | Plagweg_8 | Plagweg_8 | Empe | 1P_PLPM | HiTechnologies | 205325.6 | 462110 | 52.1449 | 6.1224 | 4G | 1 pomps rioolgemaal
Gemeente Brummen | Drukrioolgemaal | 0 | 830209 | Plagweg_7 | Plagweg_7 | Empe | 1P_PLPM | HiTechnologies | 205584.9 | 461992.4 | 52.1438 | 6.1262 | 4G | 1 pomps rioolgemaal
Gemeente Brummen | Drukrioolgemaal | 0 | 830210 | Plagweg_5 | Plagweg_5 | Empe | 1P_PLPM | HiTechnologies | 205872.8 | 461890.8 | 52.1429 | 6.1304 | 4G | 1 pomps rioolgemaal
Gemeente Brummen | Drukrioolgemaal | 0 | 830211 | Brederietweg 10 | Brederietweg 10 | Empe | 1P_PLPM | HiTechnologies | 205598.6 | 463133.1 | 52.154 | 6.1266 | 4G | 1 pomps rioolgemaal
Gemeente Brummen | Drukrioolgemaal | 0 | 830212 | Weg over het Hontsveld 4 | Weg over het Hontsveld 4 | Empe | 1P_PLPM | HiTechnologies | 205486.5 | 462652.4 | 52.1497 | 6.1249 | 4G | 1 pomps rioolgemaal
Gemeente Brummen | Drukrioolgemaal | 0 | 830213 | Plagweg 4 | Plagweg 4 | Empe | 1P_PLPM | HiTechnologies | 205771.5 | 462558.5 | 52.1489 | 6.129 | 4G | 1 pomps rioolgemaal
Gemeente Brummen | Drukrioolgemaal | 0 | 830214 | Ganzekolk 9 | Ganzekolk 9 | Empe | 1P_PLPM | HiTechnologies | 206136.9 | 462232.9 | 52.1459 | 6.1343 | 4G | 1 pomps rioolgemaal
Gemeente Brummen | Drukrioolgemaal | 0 | 830215 | Ganzekolk 3 | Ganzekolk 3 | Empe | 1P_PLPM | HiTechnologies | 206317.3 | 462733.2 | 52.1504 | 6.137 | 4G | 1 pomps rioolgemaal
Gemeente Brummen | Drukrioolgemaal | 0 | 830216 | Ganzekolk 1 | Ganzekolk 1 | Empe | 1P_PLPM | HiTechnologies | 206415.8 | 462799.9 | 52.151 | 6.1385 | 4G | 1 pomps rioolgemaal
Gemeente Brummen | Drukrioolgemaal | 0 | 830217 | Ijsselstraat/geldershoofd 13 | Ijsselstraat/geldershoofd 13 | Empe | IC225 | IC225 | 209212.4 | 463312.5 | 52.1553 | 6.1794 | 4G | 1 pomps rioolgemaal
Gemeente Brummen | Drukrioolgemaal | 0 | 830218 | Ijsselstraat 8 | Ijsselstraat 8 | Empe | IC225 | IC225 | 208933.3 | 463492 | 52.157 | 6.1753 | 4G | 1 pomps rioolgemaal
Gemeente Brummen | Drukrioolgemaal | 0 | 830219 | Dovenkampweg 5 | Dovenkampweg 5 | Empe | IC225 | IC225 | 208734.8 | 463992.7 | 52.1615 | 6.1725 | 4G | 1 pomps rioolgemaal
Gemeente Brummen | Drukrioolgemaal | 0 | 830220 | Dovenkampweg 2 | Dovenkampweg 2 | Empe | IC225 | IC225 | 208900 | 463655.2 | 52.1584 | 6.1749 | 4G | 1 pomps rioolgemaal
Gemeente Brummen | Drukrioolgemaal | 0 | 830221 | Ijsselstraat 11 | Ijsselstraat 11 | Empe | IC225 | IC225 | 208721.5 | 463710 | 52.1589 | 6.1723 | 4G | 1 pomps rioolgemaal
Gemeente Brummen | Drukrioolgemaal | 0 | 830222 | Ijsselstraat 7 | Ijsselstraat 7 | Empe | IC225 | IC225 | 207788 | 463653.2 | 52.1585 | 6.1586 | 4G | 1 pomps rioolgemaal
Gemeente Brummen | Drukrioolgemaal | 0 | 830223 | Sintelweg 4 | Sintelweg 4 | Empe | 1P_PLPM | HiTechnologies | 204456.9 | 461903.2 | 52.1431 | 6.1097 | 4G | 1 pomps rioolgemaal
Gemeente Brummen | Drukrioolgemaal | 0 | 830224 | Brederietweg 3 | Brederietweg 3 | Empe | 1P_PLPM | HiTechnologies | 205620.9 | 463025.4 | 52.1531 | 6.1269 | 4G | 1 pomps rioolgemaal
Gemeente Brummen | Drukrioolgemaal | 0 | 830225 | Brederietweg 2 | Brederietweg 2 | Empe | 1P_PLPM | HiTechnologies | 205696.9 | 462825.8 | 52.1513 | 6.128 | 4G | 1 pomps rioolgemaal
Gemeente Brummen | Drukrioolgemaal | 0 | 830231 | Het Grasland | Het Grasland | Brummen | 1P_PLPM | HiTechnologies | 208111.3 | 457284.3 | 52.1013 | 6.1624 | 4G | 1 pomps rioolgemaal
Gemeente Bunschoten | Drainagegemaal | 0 | 0053 Memento Mori (Bun57) | 0053 Memento Mori (Bun57) | Memento Mori | Bunschoten | FGC300 | Flygt FMC/APP | 153886.6 | 472804.5 | 52.2433 | 5.3709 | 4G | 0
Gemeente Bunschoten | Drukrioolgemaal | 0 | 0100 DRG Stadsspui 4 (Bun 25) | 0100 DRG Stadsspui 4 (Bun 25) | Stadsspui 4 | Bunschoten | FGC130 | Flygt FMC/APP | 154039.8 | 472769.7 | 52.243 | 5.3731 | 4G | 0
Gemeente Bunschoten | Drukrioolgemaal | 0 | 0101 DRG Eemdijk 126B (Bun 26) | 0101 DRG Eemdijk 126B (Bun 26) | Eemdijk 126B | Eemdijk | FGC130 | Flygt FMC/APP | 150668 | 473825.9 | 52.2525 | 5.3238 | 4G | 0
Gemeente Bunschoten | Drukrioolgemaal | 0 | 0102 DRG Lodijk 4 (Bun 27) | 0102 DRG Lodijk 4 (Bun 27) | Lodijk 4 | Bunschoten | FGC130 | Flygt FMC/APP | 152894.5 | 469581.1 | 52.2143 | 5.3564 | 4G | 0
Gemeente Bunschoten | Drukrioolgemaal | 0 | 0103 DRG Smeerweg 22 (Bun 28) | 0103 DRG Smeerweg 22 (Bun 28) | Smeerweg 22 | Bunschoten | FGC130 | Flygt FMC/APP | 155042.6 | 472525.8 | 52.2408 | 5.3878 | 4G | 0
Gemeente Bunschoten | Drukrioolgemaal | 0 | 0104 DRG Bisschopsweg6 (DG04) (Bun 29) | 0104 DRG Bisschopsweg6 (DG04) (Bun 29) | Bisschopsweg 5A | Bunschoten | APX711_GNC08_308_Nl | Flygt FMC/APP | 153092.6 | 471092.4 | 52.2279 | 5.3593 | 4G | Moeder
Gemeente Bunschoten | Drukrioolgemaal | 0 | 0105 DRG Eemdijk 203 (DG02) (Bun 30) | 0105 DRG Eemdijk 203 (DG02) (Bun 30) | Eemdijk 203 | Eemdijk | APX711_GNC08_308_Nl | Flygt FMC/APP | 150005.5 | 471798.2 | 52.2342 | 5.3141 | 4G | Moeder
Gemeente Bunschoten | Drukrioolgemaal | 0 | 0106 DRG Gasthuisweg 6 (DG05) (Bun 31) | 0106 DRG Gasthuisweg 6 (DG05) (Bun 31) | Gasthuisweg 6 | Bunschoten | APX711_GNC08_308_Nl | Flygt FMC/APP | 152428.3 | 472024.9 | 52.2363 | 5.3496 | 4G | Moeder
Gemeente Bunschoten | Drukrioolgemaal | 0 | 0107 DRG Lodijk 8 (DG03) (Bun 032) | 0107 DRG Lodijk 8 (DG03) (Bun 032) | Lodijk 8 | Bunschoten | GNC 16-FGC 3.08 | Flygt FMC/APP | 152112.2 | 469832.6 | 52.2166 | 5.3449 | 4G | Moeder
Gemeente Bunschoten | Drukrioolgemaal | 0 | 0108 DRG Zevenhuizerstraat 283 (Bun 34) | 0108 DRG Zevenhuizerstraat 283 (Bun 34) | Zevenhuizerstraat 283 | Bunschoten | FGC130 | Flygt FMC/APP | 154608.4 | 470089.4 | 52.2189 | 5.3815 | 4G | 0
Gemeente Bunschoten | Drukrioolgemaal | 0 | 0109 DRG Lodijk 2 (Bun 35) | 0109 DRG Lodijk 2 (Bun 35) | Lodijk 2 | Bunschoten | FGC130 | Flygt FMC/APP | 152997.8 | 469545.5 | 52.214 | 5.3579 | 4G | 0
Gemeente Bunschoten | Drukrioolgemaal | 0 | 0110 DRG Weikamp Scouting (Bun 36) | 0110 DRG Weikamp Scouting (Bun 36) | Weikamp | Bunschoten | FGC130 | Flygt FMC/APP | 154895.2 | 473978.6 | 52.2538 | 5.3857 | 4G | 0
Gemeente Bunschoten | Drukrioolgemaal | 0 | 0111 DRG Maatweg 4 (Bun 37) | 0111 DRG Maatweg 4 (Bun 37) | Maatweg 4 | Bunschoten | FGC130 | Flygt FMC/APP | 151387.7 | 474634.3 | 52.2597 | 5.3343 | 4G | 0
Gemeente Bunschoten | Drukrioolgemaal | 0 | 0112 DRG Eemdijk 79a (Bun 37) | 0112 DRG Eemdijk 79a (Bun 37) | Eemdijk 79a | Eemdijk | FGC130 | Flygt FMC/APP | 150934.7 | 473852 | 52.2527 | 5.3277 | 4G | 0
Gemeente Bunschoten | Drukrioolgemaal | 0 | 0113 DRG Bisschopsweg 3 (Bun 38) | 0113 DRG Bisschopsweg 3 (Bun 38) | Bisschopsweg 3 | Bunschoten | FGC130 | Flygt FMC/APP | 153542.7 | 471051.3 | 52.2275 | 5.3659 | 4G | 0
Gemeente Bunschoten | Drukrioolgemaal | 0 | 0114 DRG Rengersweg 1 (Bun 39) | 0114 DRG Rengersweg 1 (Bun 39) | Rengersweg 1 | Bunschoten | FGC130 | Flygt FMC/APP | 154353.5 | 472582.3 | 52.2413 | 5.3777 | 4G | 0
Gemeente Bunschoten | Drukrioolgemaal | 0 | 0115 DRG SP de Westmaat SVS (Bun 40) | 0115 DRG SP de Westmaat SVS (Bun 40) | Westmaat SVS | Bunschoten | FGC130 | Flygt FMC/APP | 154418.6 | 474313.7 | 52.2569 | 5.3787 | 4G | 0
Gemeente Bunschoten | Drukrioolgemaal | 0 | 0116 DRG Bikkersweg 3 (Bun 41) | 0116 DRG Bikkersweg 3 (Bun 41) | Bikkersweg 3 | Bunschoten | FGC130 | Flygt FMC/APP | 154000.5 | 472831.3 | 52.2435 | 5.3726 | 4G | 0
Gemeente Bunschoten | Drukrioolgemaal | 0 | 0117 DRG Zevenhuizerstraat 287 (Bun 42) | 0117 DRG Zevenhuizerstraat 287 (Bun 42) | Zevenhuizerstraat 287 | Bunschoten | FGC130 | Flygt FMC/APP | 154524.5 | 470523.9 | 52.2228 | 5.3802 | 4G | 0
Gemeente Bunschoten | Drukrioolgemaal | 0 | 0118 DRG Eemdijk t.o. 28 (DG03) (Bun 43) | 0118 DRG Eemdijk t.o. 28 (DG03) (Bun 43) | t.o. Eemdijk 28 | Eemdijk | APX711_GNC08_308_Nl | Flygt FMC/APP | 151450 | 474708.1 | 52.2604 | 5.3352 | 4G | Moeder
Gemeente Bunschoten | Drukrioolgemaal | 0 | 0120 DRG Eemdijk 6 (DG03) (Bun 44) | 0120 DRG Eemdijk 6 (DG03) (Bun 44) | Eemdijk 6 | Eemdijk | GNC 16-FGC 3.01 | Flygt FMC/APP | 151895.9 | 475348.1 | 52.2661 | 5.3417 | 4G | 0
Gemeente Bunschoten | Drukrioolgemaal | 0 | 0121 DRG Smeerweg 20 (Bun 45) | 0121 DRG Smeerweg 20 (Bun 45) | Smeerweg 20 | Bunschoten | FGC130 | Flygt FMC/APP | 154944.2 | 472549.3 | 52.241 | 5.3864 | 4G | 0
Gemeente Bunschoten | Drukrioolgemaal | 0 | 0122 DRG Sportpark De vinken (Bun 46) | 0122 DRG Sportpark De vinken (Bun 46) | Sportpark De vinken | Bunschoten | FGC130 | Flygt FMC/APP | 153350.1 | 471663 | 52.233 | 5.3631 | 4G | 0
Gemeente Bunschoten | Drukrioolgemaal | 0 | 0123 DRG Amersfoortseweg 17 (DG01) (Bun 47) | 0123 DRG Amersfoortseweg 17 (DG01) (Bun 47) | Amersfoortseweg 17 | Bunschoten | GNC 16-FGC 3.01 | Flygt FMC/APP | 153662.9 | 470121.1 | 52.2192 | 5.3676 | 4G | Moeder
Gemeente Bunschoten | Drukrioolgemaal | 0 | 0124 DRG Groeneweg 10 (DG05) (Bun 48) | 0124 DRG Groeneweg 10 (DG05) (Bun 48) | Groeneweg 10 | Bunschoten | GSP 400MAS 1.00 | Flygt FMC/APP | 155350.2 | 472231.5 | 52.2381 | 5.3923 | 4G | Moeder
Gemeente Bunschoten | Drukrioolgemaal | 0 | 0125 DRG Zevenhuizerstraat 259 (Bun 49) | 0125 DRG Zevenhuizerstraat 259 (Bun 49) | Zevenhuizerstraat 259 | Bunschoten | FGC130 | Flygt FMC/APP | 154769.1 | 469072.2 | 52.2097 | 5.3838 | 4G | 0
Gemeente Bunschoten | Drukrioolgemaal | 0 | 0126 DRG Zevenhuizerstraat 279 (DG02) (Bun 50) | 0126 DRG Zevenhuizerstraat 279 (DG02) (Bun 50) | Zevenhuizerstraat 279 | Bunschoten | GNC 16-FGC 3.01 | Flygt FMC/APP | 155143.7 | 469700.5 | 52.2154 | 5.3893 | 4G | Moeder
Gemeente Bunschoten | Drukrioolgemaal | 0 | 0127 DRG Zevenhuizerstraat 295 (DG01) (Bun 51) | 0127 DRG Zevenhuizerstraat 295 (DG01) (Bun 51) | Zevenhuizerstraat 295 | Bunschoten | GNC 16-FGC 3.04 | Flygt FMC/APP | 155273.1 | 471244.4 | 52.2293 | 5.3912 | 4G | 0
Gemeente Bunschoten | Drukrioolgemaal | 0 | 0128 DRG Amersfoortseweg 40 (DG02) (Bun 52) | 0128 DRG Amersfoortseweg 40 (DG02) (Bun 52) | Amersfoortseweg 40 | Bunschoten | GNC 16-FGC 3.04 | Flygt FMC/APP | 153705.5 | 470506.8 | 52.2226 | 5.3683 | 4G | Moeder
Gemeente Bunschoten | Drukrioolgemaal | 0 | 0129 DRG Bisschopsweg 1 (Bun 53) | 0129 DRG Bisschopsweg 1 (Bun 53) | Bisschopsweg 1 | Bunschoten | FGC130 | Flygt FMC/APP | 153788.4 | 470982.1 | 52.2269 | 5.3695 | 4G | 0
Gemeente Bunschoten | Drukrioolgemaal | 0 | 0130 DRG Eemdijk 148 (DG05) (Bun 54) | 0130 DRG Eemdijk 148 (DG05) (Bun 54) | Eemdijk 148 | Eemdijk | GNC 16-FGC 3.01 | Flygt FMC/APP | 149871.4 | 472911.8 | 52.2442 | 5.3121 | 4G | 0
Gemeente Bunschoten | Drukrioolgemaal | 0 | 0131 DRG Zevenhuizerstraat 164 (DG06) (Bun 55) | 0131 DRG Zevenhuizerstraat 164 (DG06) (Bun 55) | Zevenhuizerstraat 164 | Bunschoten | GNC 16-FGC 3.01 | Flygt FMC/APP | 155116.5 | 469253.6 | 52.2114 | 5.3889 | 4G | Moeder
Gemeente Bunschoten | Drukrioolgemaal | 0 | 0133 Fokjesweg 1 | 0133 Fokjesweg 1 | Fokjesweg 1 | Bunschoten | FGC300 | Flygt FMC/APP | 152569.3 | 473497.9 | 52.2495 | 5.3516 | 4G | Moeder
Gemeente Bunschoten | Drukrioolgemaal | 0 | 0136 Groeneweg 22D | 0136 Groeneweg 22D | Groeneweg 22D | Bunschoten | FGC300 | Flygt FMC/APP | 155313 | 471769 | 52.234 | 5.3918 | 4G | 0
Gemeente Bunschoten | Drukrioolgemaal | 0 | 0137 Fokjesweg 3 | 0137 Fokjesweg 3 | Fokjesweg 3 | Bunschoten | FGC300 | Flygt FMC/APP | 152869.6 | 474064.9 | 52.2546 | 5.356 | 4G | 0
Gemeente Bunschoten | Drukrioolgemaal | 0 | 0138 Fokjesweg 7 (Bun 33) | 0138 Fokjesweg 7 (Bun 33) | Fokjesweg 7 | Bunschoten | FGC300 | Flygt FMC/APP | 153054.7 | 474391.1 | 52.2576 | 5.3587 | 4G | 0
Gemeente Bunschoten | Drukrioolgemaal | 0 | 0139 Fokjesweg 8 | 0139 Fokjesweg 8 | Fokjesweg 8 | Bunschoten | FGC300 | Flygt FMC/APP | 152848.7 | 473977.9 | 52.2538 | 5.3557 | 4G | 0
Gemeente Bunschoten | Drukrioolgemaal | 0 | 0140 Fokjesweg 11 (Bun 32) | 0140 Fokjesweg 11 (Bun 32) | Fokjesweg 11 | Bunschoten | FGC300 | Flygt FMC/APP | 153271 | 474779 | 52.261 | 5.3619 | 4G | 0
Gemeente Bunschoten | Drukrioolgemaal | 0 | 0141 Fokjesweg 12 | 0141 Fokjesweg 12 | Fokjesweg 12 | Bunschoten | FGC300 | Flygt FMC/APP | 152978.1 | 474225.6 | 52.2561 | 5.3576 | 4G | 0
Gemeente Bunschoten | Drukrioolgemaal | 0 | 0142 Fokjesweg 18 | 0142 Fokjesweg 18 | Fokjesweg 18 | Bunschoten | FGC300 | Flygt FMC/APP | 153189.2 | 474607.3 | 52.2595 | 5.3607 | 4G | 0
Gemeente Bunschoten | Drukrioolgemaal | 0 | 0143 Fokjesweg 20 | 0143 Fokjesweg 20 | Fokjesweg 20 | Bunschoten | FGC300 | Flygt FMC/APP | 153215.2 | 474654.5 | 52.2599 | 5.3611 | 4G | 0
Gemeente Bunschoten | Drukrioolgemaal | 0 | 0144 Fokjesweg 24 | 0144 Fokjesweg 24 | Fokjesweg 24 | Bunschoten | FGC300 | Flygt FMC/APP | 153308.7 | 474829.8 | 52.2615 | 5.3624 | 4G | 0
Gemeente Bunschoten | Drukrioolgemaal | 0 | Amersfoortseweg 19 (DG02) | Amersfoortseweg 19 (DG02) | Amersfoortseweg 19 | Bunschoten | GNC 16-FGC 3.01 | Flygt FMC/APP | 153607 | 469667.6 | 52.2151 | 5.3668 | 4G | relatie met van 0123 DRG
Gemeente Bunschoten | Drukrioolgemaal | 0 | Amersfoortseweg 21 (DG03) | Amersfoortseweg 21 (DG03) | Amersfoortseweg 21 | Bunschoten | GNC 16-FGC 3.01 | Flygt FMC/APP | 153567.4 | 469587.4 | 52.2144 | 5.3662 | 4G | relatie met van 0123 DRG
Gemeente Bunschoten | Drukrioolgemaal | 0 | Amersfoortseweg 23 (DG04) | Amersfoortseweg 23 (DG04) | Amersfoortseweg 23 | Bunschoten | GNC 16-FGC 3.01 | Flygt FMC/APP | 153524.1 | 469490.7 | 52.2135 | 5.3656 | 4G | relatie met van 0123 DRG
Gemeente Bunschoten | Drukrioolgemaal | 0 | Amersfoortseweg 29 (DG05) | Amersfoortseweg 29 (DG05) | Amersfoortseweg 29 | Bunschoten | GNC 16-FGC 3.01 | Flygt FMC/APP | 153460 | 469317 | 52.2119 | 5.3647 | 4G | relatie met van 0123 DRG
Gemeente Bunschoten | Drukrioolgemaal | 0 | Amersfoortseweg 30 | Amersfoortseweg 30 | Amersfoortseweg 30 | Bunschoten | FGC300 | Flygt FMC/APP | 153803.7 | 470921.6 | 52.2264 | 5.3697 | 4G | 0
Gemeente Bunschoten | Drukrioolgemaal | 0 | Amersfoortseweg 31 (DG06) | Amersfoortseweg 31 (DG06) | Amersfoortseweg 31 | Bunschoten | GNC 16-FGC 3.01 | Flygt FMC/APP | 153475.3 | 469182.8 | 52.2107 | 5.3649 | 4G | relatie met van 0123 DRG
Gemeente Bunschoten | Drukrioolgemaal | 0 | Amersfoortseweg 32 (DG03) | Amersfoortseweg 32 (DG03) | Amersfoortseweg 32 | Bunschoten | GNC 16-FGC 3.04 | Flygt FMC/APP | 153785.9 | 470855.3 | 52.2258 | 5.3694 | 4G | relatie met van 0123 DRG
Gemeente Bunschoten | Drukrioolgemaal | 0 | Amersfoortseweg 38 (DG01) | Amersfoortseweg 38 (DG01) | Amersfoortseweg 38 | Bunschoten | GNC 16-FGC 3.04 | Flygt FMC/APP | 153751.7 | 470715.2 | 52.2245 | 5.3689 | 4G | relatie met van 0123 DRG
Gemeente Bunschoten | Drukrioolgemaal | 0 | Bisschopsweg 10 (DG05) | Bisschopsweg 10 (DG05) | Bisschopsweg 5C | Bunschoten | APX711_GNC08_308_Nl | Flygt FMC/APP | 152569.3 | 471009 | 52.2272 | 5.3516 | 4G | relatie met van 0104 DRG
Gemeente Bunschoten | Drukrioolgemaal | 0 | Bisschopsweg 19 (DG01) | Bisschopsweg 19 (DG01) | Bisschopsweg 20 | Bunschoten | APX711_GNC08_308_Nl | Flygt FMC/APP | 151955.6 | 470534.5 | 52.2229 | 5.3426 | 4G | relatie met van 0104 DRG
Gemeente Bunschoten | Drukrioolgemaal | 0 | Bisschopsweg 20 (DG02) | Bisschopsweg 20 (DG02) | Bisschopsweg 20 | Bunschoten | APX711_GNC08_308_Nl | Flygt FMC/APP | 152050.5 | 471002.7 | 52.2271 | 5.344 | 4G | relatie met van 0104 DRG
Gemeente Bunschoten | Drukrioolgemaal | 0 | Bisschopsweg 7 (DG03) | Bisschopsweg 7 (DG03) | Bisschopsweg 5B | Bunschoten | APX711_GNC08_308_Nl | Flygt FMC/APP | 152911.9 | 470992.9 | 52.227 | 5.3566 | 4G | relatie met van 0104 DRG
Gemeente Bunschoten | Drukrioolgemaal | 0 | Eemdijk 125A (DG01) | Eemdijk 125A (DG01) | Eemdijk 125A | Eemdijk | GNC 16-FGC 3.01 | Flygt FMC/APP | 150330.3 | 473584.4 | 52.2503 | 5.3188 | 4G | relatie met van 0130 DRG
Gemeente Bunschoten | Drukrioolgemaal | 0 | Eemdijk 138 (DG02) | Eemdijk 138 (DG02) | Eemdijk 138 | Eemdijk | GNC 16-FGC 3.01 | Flygt FMC/APP | 149968.1 | 473183.5 | 52.2467 | 5.3135 | 4G | relatie met van 0130 DRG
Gemeente Bunschoten | Drukrioolgemaal | 0 | Eemdijk 142 (DG03) | Eemdijk 142 (DG03) | Eemdijk 142 | Eemdijk | GNC 16-FGC 3.01 | Flygt FMC/APP | 149927.4 | 473144.8 | 52.2463 | 5.3129 | 4G | relatie met van 0130 DRG
Gemeente Bunschoten | Drukrioolgemaal | 0 | Eemdijk 146 (DG04) | Eemdijk 146 (DG04) | Eemdijk 146 | Eemdijk | GNC 16-FGC 3.01 | Flygt FMC/APP | 149896.1 | 473045.1 | 52.2454 | 5.3125 | 4G | relatie met van 0130 DRG
Gemeente Bunschoten | Drukrioolgemaal | 0 | Eemdijk 157/159 (DG07) | Eemdijk 157/159 (DG07) | Eemdijk 157/159 | Eemdijk | GNC 16-FGC 3.01 | Flygt FMC/APP | 149879.7 | 472801 | 52.2432 | 5.3122 | 4G | relatie met van 0130 DRG
Gemeente Bunschoten | Drukrioolgemaal | 0 | Eemdijk 169 (DG06) | Eemdijk 169 (DG06) | Eemdijk 169 | Eemdijk | GNC 16-FGC 3.01 | Flygt FMC/APP | 149837.8 | 472642.4 | 52.2418 | 5.3116 | 4G | relatie met van 0130 DRG
Gemeente Bunschoten | Drukrioolgemaal | 0 | Eemdijk 179 (DG08) | Eemdijk 179 (DG08) | Eemdijk 179 | Eemdijk | GNC 16-FGC 3.01 | Flygt FMC/APP | 149880.9 | 472544.4 | 52.2409 | 5.3123 | 4G | relatie met van 0130 DRG
Gemeente Bunschoten | Drukrioolgemaal | 0 | Eemdijk 18 (DG01) | Eemdijk 18 (DG01) | Eemdijk 18 | Eemdijk | APX711_GNC08_308_Nl | Flygt FMC/APP | 151555.6 | 474924.9 | 52.2623 | 5.3368 | 4G | relatie met van 0118 DRG
Gemeente Bunschoten | Drukrioolgemaal | 0 | Eemdijk 181 (DG04) | Eemdijk 181 (DG04) | Eemdijk 181 | Eemdijk | APX711_GNC08_308_Nl | Flygt FMC/APP | 149893.3 | 472514.8 | 52.2407 | 5.3124 | 4G | relatie met van 0105 DRG
Gemeente Bunschoten | Drukrioolgemaal | 0 | Eemdijk 185 (DG05) | Eemdijk 185 (DG05) | Eemdijk 185 | Eemdijk | APX711_GNC08_308_Nl | Flygt FMC/APP | 149948.6 | 472305.4 | 52.2388 | 5.3133 | 4G | relatie met van 0105 DRG
Gemeente Bunschoten | Drukrioolgemaal | 0 | Eemdijk 193 (DG06) | Eemdijk 193 (DG06) | Eemdijk 193 | Eemdijk | APX711_GNC08_308_Nl | Flygt FMC/APP | 150013 | 472217.6 | 52.238 | 5.3142 | 4G | relatie met van 0105 DRG
Gemeente Bunschoten | Drukrioolgemaal | 0 | Eemdijk 199 (DG03) | Eemdijk 199 (DG03) | Eemdijk 199 | Bunschoten | APX711_GNC08_308_Nl | Flygt FMC/APP | 149995.4 | 472013.6 | 52.2362 | 5.3139 | 4G | relatie met van 0105 DRG
Gemeente Bunschoten | Drukrioolgemaal | 0 | Eemdijk 2 (DG01) | Eemdijk 2 (DG01) | Eemdijk 2 | Eemdijk | GNC 16-FGC 3.01 | Flygt FMC/APP | 152245.2 | 475533.4 | 52.2678 | 5.3468 | 4G | 0
Gemeente Bunschoten | Drukrioolgemaal | 0 | Eemdijk 205 (DG01) | Eemdijk 205 (DG01) | Eemdijk 205 | Eemdijk | APX711_GNC08_308_Nl | Flygt FMC/APP | 150022.2 | 471626.1 | 52.2327 | 5.3143 | 4G | relatie met van 0105 DRG
Gemeente Bunschoten | Drukrioolgemaal | 0 | Eemdijk 21 (DG02) | Eemdijk 21 (DG02) | Eemdijk 21 | Eemdijk | APX711_GNC08_308_Nl | Flygt FMC/APP | 151529.2 | 474851.9 | 52.2617 | 5.3364 | 4G | relatie met van 0118 DRG
Gemeente Bunschoten | Drukrioolgemaal | 0 | Eemdijk 3 (DG02) | Eemdijk 3 (DG02) | Eemdijk 3 | Eemdijk | GNC 16-FGC 3.01 | Flygt FMC/APP | 151937.6 | 475371.6 | 52.2664 | 5.3423 | 4G | relatie met 0120 DRG
Gemeente Bunschoten | Drukrioolgemaal | 0 | Eemdijk 36 (DG04) | Eemdijk 36 (DG04) | Eemdijk 36 | Eemdijk | APX711_GNC08_308_Nl | Flygt FMC/APP | 151348.8 | 474567.1 | 52.2591 | 5.3337 | 4G | relatie met van 0118 DRG
Gemeente Bunschoten | Drukrioolgemaal | 0 | Eemdijk 40 (DG06) | Eemdijk 40 (DG06) | Eemdijk 40 | Eemdijk | APX711_GNC08_308_Nl | Flygt FMC/APP | 151304.9 | 474456 | 52.2581 | 5.3331 | 4G | relatie met van 0118 DRG
Gemeente Bunschoten | Drukrioolgemaal | 0 | Eemdijk 7 (DG04) | Eemdijk 7 (DG04) | Eemdijk 7 | Eemdijk | GNC 16-FGC 3.01 | Flygt FMC/APP | 151773.7 | 475194.4 | 52.2648 | 5.3399 | 4G | relatie met 0120 DRG
Gemeente Bunschoten | Drukrioolgemaal | 0 | Gasthuisweg 10 (DG03) | Gasthuisweg 10 (DG03) | Gasthuisweg 10 | Bunschoten | APX711_GNC08_308_Nl | Flygt FMC/APP | 152458.7 | 472379.6 | 52.2395 | 5.35 | 4G | relatie met van 0106 DRG
Gemeente Bunschoten | Drukrioolgemaal | 0 | Gasthuisweg 12 (DG02) | Gasthuisweg 12 (DG02) | Gasthuisweg 12 | Bunschoten | APX711_GNC08_308_Nl | Flygt FMC/APP | 152504.5 | 472610.6 | 52.2415 | 5.3507 | 4G | relatie met van 0106 DRG
Gemeente Bunschoten | Drukrioolgemaal | 0 | Gasthuisweg 14 (DG01) | Gasthuisweg 14 (DG01) | Gasthuisweg 14 | Bunschoten | APX711_GNC08_308_Nl | Flygt FMC/APP | 152622.5 | 472853 | 52.2437 | 5.3524 | 4G | relatie met van 0106 DRG
Gemeente Bunschoten | Drukrioolgemaal | 0 | Gasthuisweg 3 (DG06) | Gasthuisweg 3 (DG06) | Gasthuisweg 3 | Bunschoten | APX711_GNC08_308_Nl | Flygt FMC/APP | 152405.1 | 471747.3 | 52.2338 | 5.3492 | 4G | relatie met van 0106 DRG
Gemeente Bunschoten | Drukrioolgemaal | 0 | Gasthuisweg 4 (DG07) | Gasthuisweg 4 (DG07) | Gasthuisweg 4 | Bunschoten | APX711_GNC08_308_Nl | Flygt FMC/APP | 152377.5 | 471629.6 | 52.2327 | 5.3488 | 4G | relatie met van 0106 DRG
Gemeente Bunschoten | Drukrioolgemaal | 0 | Gasthuisweg 5 (DG04) | Gasthuisweg 5 (DG04) | Gasthuisweg 5 | Bunschoten | APX711_GNC08_308_Nl | Flygt FMC/APP | 152455.5 | 472166.5 | 52.2376 | 5.35 | 4G | relatie met van 0106 DRG
Gemeente Bunschoten | Drukrioolgemaal | 0 | Groeneweg 1 (DG01) | Groeneweg 1 (DG01) | Groeneweg 1 | Bunschoten | GSP 400MAS 1.00 | Flygt FMC/APP | 155459.5 | 473296.1 | 52.2477 | 5.3939 | 4G | relatie met van 0124 DRG
Gemeente Bunschoten | Drukrioolgemaal | 0 | Groeneweg 11 (DG06) | Groeneweg 11 (DG06) | Groeneweg 11 | Bunschoten | GSP 400MAS 1.00 | Flygt FMC/APP | 155394.7 | 472478.8 | 52.2404 | 5.393 | 4G | relatie met van 0124 DRG
Gemeente Bunschoten | Drukrioolgemaal | 0 | Groeneweg 20 (DG07) | Groeneweg 20 (DG07) | Groeneweg 20 | Bunschoten | GSP 400MAS 1.00 | Flygt FMC/APP | 155320.7 | 471970.6 | 52.2358 | 5.3919 | 4G | relatie met van 0124 DRG
Gemeente Bunschoten | Drukrioolgemaal | 0 | Groeneweg 22 (DG08) | Groeneweg 22 (DG08) | Groeneweg 22 | Bunschoten | GSP 400MAS 1.00 | Flygt FMC/APP | 155305.3 | 471692.8 | 52.2333 | 5.3917 | 4G | relatie met van 0124 DRG
Gemeente Bunschoten | Drukrioolgemaal | 0 | Groeneweg 24 (DG09) | Groeneweg 24 (DG09) | Groeneweg 24 | Bunschoten | GSP 400MAS 1.00 | Flygt FMC/APP | 155296.1 | 471595.1 | 52.2324 | 5.3915 | 4G | relatie met van 0124 DRG
Gemeente Bunschoten | Drukrioolgemaal | 0 | Groeneweg 25 (DG10) | Groeneweg 25 (DG10) | Groeneweg 25 | Bunschoten | GSP 400MAS 1.00 | Flygt FMC/APP | 155328.3 | 471637.8 | 52.2328 | 5.392 | 4G | relatie met van 0124 DRG
Gemeente Bunschoten | Drukrioolgemaal | 0 | Groeneweg 29 (DG11) | Groeneweg 29 (DG11) | Groeneweg 29 | Bunschoten | GSP 400MAS 1.00 | Flygt FMC/APP | 155321.6 | 471561.6 | 52.2321 | 5.3919 | 4G | relatie met van 0124 DRG
Gemeente Bunschoten | Drukrioolgemaal | 0 | Groeneweg 4 (DG02) | Groeneweg 4 (DG02) | Groeneweg 4 | Bunschoten | GSP 400MAS 1.00 | Flygt FMC/APP | 155451.6 | 473379.8 | 52.2485 | 5.3938 | 4G | relatie met van 0124 DRG
Gemeente Bunschoten | Drukrioolgemaal | 0 | Groeneweg 5 (DG03) | Groeneweg 5 (DG03) | Groeneweg 5 | Bunschoten | GSP 400MAS 1.00 | Flygt FMC/APP | 155452.5 | 473166 | 52.2465 | 5.3938 | 4G | relatie met van 0124 DRG
Gemeente Bunschoten | Drukrioolgemaal | 0 | Groeneweg 7 (DG04) | Groeneweg 7 (DG04) | Groeneweg 7 | Bunschoten | GSP 400MAS 1.00 | Flygt FMC/APP | 155425.4 | 472845.5 | 52.2437 | 5.3934 | 4G | relatie met van 0124 DRG
Gemeente Bunschoten | Drukrioolgemaal | 0 | Lodijk 10 (DG01) | Lodijk 10 (DG01) | Lodijk 10 | Bunschoten | GNC 16-FGC 3.08 | Flygt FMC/APP | 151840.8 | 469952 | 52.2176 | 5.341 | 4G | relatie met van 0107 DRG
Gemeente Bunschoten | Drukrioolgemaal | 0 | Lodijk 3 (DG04) | Lodijk 3 (DG04) | Lodijk 3 | Bunschoten | GNC 16-FGC 3.08 | Flygt FMC/APP | 152502.3 | 469611.5 | 52.2146 | 5.3507 | 4G | relatie met van 0107 DRG
Gemeente Bunschoten | Drukrioolgemaal | 0 | Lodijk 9 (DG02) | Lodijk 9 (DG02) | Lodijk 9 | Bunschoten | GNC 16-FGC 3.08 | Flygt FMC/APP | 151908.8 | 469897.8 | 52.2172 | 5.342 | 4G | relatie met van 0107 DRG
Gemeente Bunschoten | Drukrioolgemaal | 0 | Maatweg 5 (DG05) | Maatweg 5 (DG05) | Maatweg 5 | Eemdijk | APX711_GNC08_308_Nl | Flygt FMC/APP | 151266.9 | 474506.8 | 52.2586 | 5.3325 | 4G | relatie met van 0118 DRG
Gemeente Bunschoten | Drukrioolgemaal | 0 | Zevenhuizerstraat 148 (DG01) | Zevenhuizerstraat 148 (DG01) | Zevenhuizerstraat 148 | Bunschoten | GNC 16-FGC 3.01 | Flygt FMC/APP | 155076.9 | 468754.7 | 52.2069 | 5.3883 | 4G | relatie met van 0131 DRG
Gemeente Bunschoten | Drukrioolgemaal | 0 | Zevenhuizerstraat 154 (DG03) | Zevenhuizerstraat 154 (DG03) | Zevenhuizerstraat 154 | Bunschoten | GNC 16-FGC 3.01 | Flygt FMC/APP | 155099.6 | 469018.6 | 52.2093 | 5.3887 | 4G | relatie met van 0131 DRG
Gemeente Bunschoten | Drukrioolgemaal | 0 | Zevenhuizerstraat 156 (DG04) | Zevenhuizerstraat 156 (DG04) | Zevenhuizerstraat 156 | Bunschoten | GNC 16-FGC 3.01 | Flygt FMC/APP | 155109.8 | 469095.4 | 52.21 | 5.3888 | 4G | relatie met van 0131 DRG
Gemeente Bunschoten | Drukrioolgemaal | 0 | Zevenhuizerstraat 160 (DG05) | Zevenhuizerstraat 160 (DG05) | Zevenhuizerstraat 160 | Bunschoten | GNC 16-FGC 3.01 | Flygt FMC/APP | 155123 | 469163.2 | 52.2106 | 5.389 | 4G | relatie met van 0131 DRG
Gemeente Bunschoten | Drukrioolgemaal | 0 | Zevenhuizerstraat 168 (DG05) | Zevenhuizerstraat 168 (DG05) | Zevenhuizerstraat 168 | Bunschoten | GNC 16-FGC 3.01 | Flygt FMC/APP | 155139.1 | 469543.2 | 52.214 | 5.3892 | 4G | relatie met van 0126 DRG
Gemeente Bunschoten | Drukrioolgemaal | 0 | Zevenhuizerstraat 170 (DG06) | Zevenhuizerstraat 170 (DG06) | Zevenhuizerstraat 170 | Bunschoten | GNC 16-FGC 3.01 | Flygt FMC/APP | 155170.6 | 469907.4 | 52.2173 | 5.3897 | 4G | relatie met van 0126 DRG
Gemeente Bunschoten | Drukrioolgemaal | 0 | Zevenhuizerstraat 255 (DG07) | Zevenhuizerstraat 255 (DG07) | Zevenhuizerstraat 255 | Bunschoten | GNC 16-FGC 3.01 | Flygt FMC/APP | 155074.3 | 468856.3 | 52.2078 | 5.3883 | 4G | relatie met van 0131 DRG
Gemeente Bunschoten | Drukrioolgemaal | 0 | Zevenhuizerstraat 261 (DG08) | Zevenhuizerstraat 261 (DG08) | Zevenhuizerstraat 261 | Bunschoten | GNC 16-FGC 3.01 | Flygt FMC/APP | 155087.5 | 469065.9 | 52.2097 | 5.3885 | 4G | relatie met van 0131 DRG
Gemeente Bunschoten | Drukrioolgemaal | 0 | Zevenhuizerstraat 263 (DG09) | Zevenhuizerstraat 263 (DG09) | Zevenhuizerstraat 263 | Bunschoten | GNC 16-FGC 3.01 | Flygt FMC/APP | 155096.4 | 469174.2 | 52.2107 | 5.3886 | 4G | relatie met van 0131 DRG
Gemeente Bunschoten | Drukrioolgemaal | 0 | Zevenhuizerstraat 269 (DG10) | Zevenhuizerstraat 269 (DG10) | Zevenhuizerstraat 269 | Bunschoten | GNC 16-FGC 3.01 | Flygt FMC/APP | 155106.3 | 469288 | 52.2117 | 5.3888 | 4G | relatie met van 0131 DRG
Gemeente Bunschoten | Drukrioolgemaal | 0 | Zevenhuizerstraat 271 (DG11) | Zevenhuizerstraat 271 (DG11) | Zevenhuizerstraat 271 | Bunschoten | GNC 16-FGC 3.01 | Flygt FMC/APP | 155109.9 | 469348.3 | 52.2122 | 5.3888 | 4G | nooit
Gemeente Bunschoten | Drukrioolgemaal | 0 | Zevenhuizerstraat 273 (DG01) | Zevenhuizerstraat 273 (DG01) | Zevenhuizerstraat 273 | Bunschoten | GNC 16-FGC 3.01 | Flygt FMC/APP | 155131.2 | 469576.2 | 52.2143 | 5.3891 | 4G | relatie met van 0126 DRG
Gemeente Bunschoten | Drukrioolgemaal | 0 | Zevenhuizerstraat 281 (DG03) | Zevenhuizerstraat 281 (DG03) | Zevenhuizerstraat 281 | Bunschoten | GNC 16-FGC 3.01 | Flygt FMC/APP | 155156.1 | 469895.4 | 52.2171 | 5.3895 | 4G | relatie met van 0126 DRG
Gemeente Bunschoten | Drukrioolgemaal | 0 | Zevenhuizerstraat 285 (DG04) | Zevenhuizerstraat 285 (DG04) | Zevenhuizerstraat 285 | Bunschoten | GNC 16-FGC 3.01 | Flygt FMC/APP | 155166.9 | 470027.7 | 52.2183 | 5.3896 | 4G | relatie met van 0126 DRG
Gemeente Bunschoten | Drukrioolgemaal | 0 | Zevenhuizerstraat 293 (DG02) | Zevenhuizerstraat 293 (DG02) | Zevenhuizerstraat 293 | Bunschoten | GNC 16-FGC 3.04 | Flygt FMC/APP | 155235.3 | 470891.6 | 52.2261 | 5.3906 | 4G | nooit
Gemeente Bunschoten | Drukrioolgemaal | 0 | Zevenhuizerstraat t.o. 257 (DG02) | Zevenhuizerstraat t.o. 257 (DG02) | Zevenhuizerstraat t.o. 257 | Bunschoten | GNC 16-FGC 3.01 | Flygt FMC/APP | 155092.3 | 468963.5 | 52.2088 | 5.3886 | 4G | relatie met van 0131 DRG
Gemeente Bunschoten | Rioolgemaal | 0 | 0001 HG De Kronkels (Bun11) | 0001 HG De Kronkels (Bun11) | De Kronkels t.o. Einsteinweg 15 | Bunschoten | APP721_SRA 200 1.00K | Flygt FMC/APP | 153651.8 | 471269.3 | 52.2295 | 5.3675 | 4G | 0
Gemeente Bunschoten | Rioolgemaal | 0 | 0002 HG Haarbrug Noord (Bun12) | 0002 HG Haarbrug Noord (Bun12) | Haarbrug-Noord Parkeerterrein t.o. Haarbrug 5 | Bunschoten | APP721_SRA 200 1.00K | Flygt FMC/APP | 154344.8 | 471314.3 | 52.2299 | 5.3776 | 4G | 0
Gemeente Bunschoten | Rioolgemaal | 0 | 0003 HG Vondelstraat (Bun13) | 0003 HG Vondelstraat (Bun13) | Plantsoen t.o.Vondelstraat 11 | Bunschoten | APP900 21101 | Flygt APP900 | 154193.8 | 472408.3 | 52.2397 | 5.3754 | 4G | 0
Gemeente Bunschoten | Rioolgemaal | 0 | 0004 HG Tjalk (Bun14) | 0004 HG Tjalk (Bun14) | Rand park nabij Tjalk 10 | Bunschoten | APP600 21004 NL | Flygt APP600 | 154551.7 | 473117.3 | 52.2461 | 5.3806 | 4G | 0
Gemeente Bunschoten | Rioolgemaal | 0 | 0005 HG Polkampen (Bun15) | 0005 HG Polkampen (Bun15) | T-spitsing Bunschoter Veenkamp/Polkampen | Bunschoten | APP721-20004 | Flygt FMC/APP | 154614.8 | 471627.3 | 52.2327 | 5.3816 | 4G | 0
Gemeente Bunschoten | Rioolgemaal | 0 | 0006 HG Westdijk (Bun16) | 0006 HG Westdijk (Bun16) | Onderaan de dijk nabij inrit Westdijk 40 | Bunschoten | APP600 21004 NL | Flygt APP600 | 154041.7 | 474629.3 | 52.2597 | 5.3732 | 4G | 0
Gemeente Bunschoten | Rioolgemaal | 0 | 0007 HG Zevenhuizerstraat 1 (Zvh17) | 0007 HG Zevenhuizerstraat 1 (Zvh17) | Zevenhuizerstraat 1 | Bunschoten | APP721-20004 | Flygt FMC/APP | 155286.4 | 471246.9 | 52.2293 | 5.3914 | 4G | 0
Gemeente Bunschoten | Rioolgemaal | 0 | 0008 HG Zevenhuizerstraat 285 (Zvh18) | 0008 HG Zevenhuizerstraat 285 (Zvh18) | Zevenhuizerstraat 285 | Bunschoten | FGC300 | Flygt FMC/APP | 155176 | 470016.4 | 52.2182 | 5.3898 | 4G | 0
Gemeente Bunschoten | Rioolgemaal | 0 | 0009 HG Spieringweg (Bun19) | 0009 HG Spieringweg (Bun19) | Oostsingel / Spieringweg 2 | Bunschoten | FGC130 | Flygt FMC/APP | 154576.7 | 473669.3 | 52.2511 | 5.381 | 4G | 0
Gemeente Bunschoten | Rioolgemaal | 0 | 0010 HG Haarbrug Zuid (Bun20) HWA uit i.o.v. GEM | 0010 HG Haarbrug Zuid (Bun20) HWA uit i.o.v. GEM | De Hooistreep/Neerduist | Bunschoten | APP741-40904-0064 | Flygt FMC/APP | 154280.3 | 470772.6 | 52.225 | 5.3767 | 4G | 0
Gemeente Bunschoten | Rioolgemaal | 0 | 0011 HG Zuiderzeekade (Bun 22) | 0011 HG Zuiderzeekade (Bun 22) | Zuiderzeekade | Bunschoten | FGC130 | Flygt FMC/APP | 154853.9 | 474116.6 | 52.2551 | 5.3851 | 4G | 0
Gemeente Bunschoten | Rioolgemaal | 0 | 0012 HG Tabakskamp (Bun21) | 0012 HG Tabakskamp (Bun21) | Tabakskamp/Bloemkamp | Bunschoten | APP721-20004 | Flygt FMC/APP | 154635.4 | 471871.7 | 52.2349 | 5.3819 | 4G | 0
Gemeente Bunschoten | Rioolgemaal | 0 | 0013 Paardenkamp (Bun56) | 0013 Paardenkamp (Bun56) | Rengerswetering | Bunschoten | APP600 21621_NL | Flygt APP600 | 154631.7 | 471907.2 | 52.2352 | 5.3818 | 4G | 0
Gemeente Bunschoten | Rioolgemaal | 0 | 0050 DG De Akker (Bun23) | 0050 DG De Akker (Bun23) | Akkerweg 1 | Bunschoten | APP900 21871_NL | Flygt APP900() | 154945 | 472897.7 | 52.2441 | 5.3864 | 4G | 0
Gemeente Bunschoten | Rioolgemaal | 0 | 0051 DG Groeneweg (Bun24) | 0051 DG Groeneweg (Bun24) | Groeneweg | Bunschoten | APP721-20004 | Flygt FMC/APP | 155472 | 473535.1 | 52.2499 | 5.3941 | 4G | 0
Gemeente Bunschoten | Rioolgemaal | 0 | 0052 DG Havenstraat SVS (Bun 33) | 0052 DG Havenstraat SVS (Bun 33) | Havenstraat SVS | Bunschoten | FGC130 | Flygt FMC/APP | 154558.1 | 474277.9 | 52.2565 | 5.3807 | 4G | 0
Gemeente Bunschoten | Rioolgemaal | 0 | 0132 Akkerweg 3 | 0132 Akkerweg 3 | Akkerweg 3 | Bunschoten | FGC300 | Flygt FMC/APP | 154820.1 | 472922.2 | 52.2444 | 5.3846 | 4G | 0
Gemeente Bunschoten | Rioolgemaal | 0 | 0134 Westdijk 38 | 0134 Westdijk 38 | Westdijk 38 | Bunschoten | FGC300 | Flygt FMC/APP | 153933.8 | 474764.9 | 52.2609 | 5.3716 | 4G | 0
Gemeente Bunschoten | Rioolgemaal | 0 | 0135 Zevenhuizerstraat 267 | 0135 Zevenhuizerstraat 267 | Zevenhuizerstraat 267 | Bunschoten | FGC300 | Flygt FMC/APP | 154755.9 | 469225 | 52.2111 | 5.3836 | 4G | 0
Gemeente Bunschoten | Rioolgemaal | 0 | DG Groeneweg Tennet gebouw ***NIEUW CL*** | DG Groeneweg Tennet gebouw ***NIEUW CL*** | Groeneweg (t.o. 1A) | Bunschoten | APP300s_22802 IEC104 | Flygt APP IEC104 | 155452.8 | 473450.1 | 52.2491 | 5.3938 | 4G | 0
Gemeente Bunschoten | Rioolgemaal | 0 | DG Zevenhuizerstraat 265 ***NIEUW CL*** | DG Zevenhuizerstraat 265 ***NIEUW CL*** | Zevenhuizerstraat 265 | Bunschoten | APP300s_22802 IEC104 | Flygt APP IEC104 | 155096.7 | 469159.4 | 52.2105 | 5.3886 | 4G | 0
Gemeente Bunschoten | Rioolgemaal | 0 | Wooneiland 5 | Wooneiland 5 | Wooneiland 5 | Bunschoten-Spakenburg | Nexicon RG 2P ID:2161003 | Nexicon IEC104 | 154692.9 | 472260.9 | 52.2384 | 5.3827 | 4G | 0
Gemeente Bunschoten | Rioolgemaal | 0 | Wooneiland 6 NIEUW | Wooneiland 6 NIEUW | Wooneiland 6 | Bunschoten-Spakenburg | Nexicon RG 2P ID:2161004 | Nexicon IEC104 | 0 | 0 | 0 | 0 | 4G | 0
Gemeente Bunschoten | Rioolgemaal | 0 | Zuiderland 4e eiland | Zuiderland 4e eiland | Zuiderland 4e eiland | Bunschoten | APP600 21625_NL | Flygt APP600 | 154684 | 472123 | 52.2372 | 5.3826 | 4G | 0
Gemeente Bunschoten | Overstort | 0 | Bun01 Gebrandysingel/Heemstedesin (S1556) | Bun01 Gebrandysingel/Heemstedesin (S1556) | Gerbandysingel 30 | Bunschoten | Meetapparatuur van opdrachtnemer perceel B | Momenteel Realsense | 154077.7 | 473662.3 | 52.251 | 5.3737 | 4G | Realsense wordt vervangen binnen deel B van de aanbesteding
Gemeente Bunschoten | Overstort | 0 | Bun02 riooloverstort Sluisweg (S1557) | Bun02 riooloverstort Sluisweg (S1557) | Sluisweg 19 | Bunschoten | Meetapparatuur van opdrachtnemer perceel B | Momenteel Realsense | 154589.7 | 473803.3 | 52.2523 | 5.3812 | 4G | Realsense wordt vervangen binnen deel B van de aanbesteding
Gemeente Bunschoten | Overstort | 0 | Bun05 riooloverstort Westsingel (S1558) | Bun05 riooloverstort Westsingel (S1558) | Fahrenheitweg 7 | Bunschoten | Meetapparatuur van opdrachtnemer perceel B | Momenteel Realsense | 153832.8 | 471452.3 | 52.2311 | 5.3701 | 4G | Realsense wordt vervangen binnen deel B van de aanbesteding
Gemeente Bunschoten | Overstort | 0 | Bun11 riooloverstort Heemstedesingel (A3133) | Bun11 riooloverstort Heemstedesingel (A3133) | Heemstedesingel 13 | Bunschoten | Meetapparatuur van opdrachtnemer perceel B | Momenteel Realsense | 153801.9 | 473779.8 | 52.2521 | 5.3697 | 4G | Realsense wordt vervangen binnen deel B van de aanbesteding
Gemeente Bunschoten | Overstort | 0 | Bun13 riooloverstort Stadsgracht (L1131) | Bun13 riooloverstort Stadsgracht (L1131) | Stadsgracht 9 | Bunschoten | Meetapparatuur van opdrachtnemer perceel B | Momenteel Realsense | 153968.6 | 472056 | 52.2366 | 5.3721 | 4G | Realsense wordt vervangen binnen deel B van de aanbesteding
Gemeente Bunschoten | Overstort | 0 | Bun14 riooloverstort Schipperskamp A02RO | Bun14 riooloverstort Schipperskamp A02RO | T-splitsing Rikkert Jacobstraat en Schipperkamp | Bunschoten | Meetapparatuur van opdrachtnemer perceel B | Momenteel Realsense | 154088.8 | 474129 | 52.2552 | 5.3739 | 4G | Realsense wordt vervangen binnen deel B van de aanbesteding
Gemeente Bunschoten | Overstort | 0 | Emd06 riooloverstort Eemdijk (S1559) | Emd06 riooloverstort Eemdijk (S1559) | Ringweg 67 | Eemdijk | Meetapparatuur van opdrachtnemer perceel B | Momenteel Realsense | 150985.8 | 473963.3 | 52.2537 | 5.3284 | 4G | Realsense wordt vervangen binnen deel B van de aanbesteding
Gemeente Bunschoten | Inspectieput | 0 | Bun07 inspectieput Almarestraat (A3059)(meting weg | Bun07 inspectieput Almarestraat (A3059)(meting weg | Almarestraat 23 | Bunschoten | Meetapparatuur van opdrachtnemer perceel B | Momenteel Realsense | 153960.3 | 474115.9 | 52.2551 | 5.372 | 4G | Realsense wordt vervangen binnen deel B van de aanbesteding
Gemeente Bunschoten | Inspectieput | 0 | Bun09 inspectieput (hwa) Pascalweg (K362) | Bun09 inspectieput (hwa) Pascalweg (K362) | Pascalweg 3 | Bunschoten | Meetapparatuur van opdrachtnemer perceel B | Momenteel Realsense | 153247.9 | 471270.4 | 52.2295 | 5.3616 | 4G | Realsense wordt vervangen binnen deel B van de aanbesteding
Gemeente Bunschoten | Inspectieput | 0 | Bun10 inspectieput (hwa) Beethovenlaan (E4404) | Bun10 inspectieput (hwa) Beethovenlaan (E4404) | Beethovenlaan 83 | Bunschoten | Meetapparatuur van opdrachtnemer perceel B | Momenteel Realsense | 153556 | 473450.9 | 52.2491 | 5.3661 | 4G | Realsense wordt vervangen binnen deel B van de aanbesteding
Gemeente Bunschoten | Neerslagmeter | 0 | Bun04 Stadspui (S1566) | Bun04 Stadspui (S1566) | Stadsspui 1 | Bunschoten | Meetapparatuur van opdrachtnemer perceel B | Momenteel Realsense | 154105 | 472828.6 | 52.2435 | 5.3741 | 4G | Realsense wordt vervangen binnen deel B van de aanbesteding
Gemeente Ede | Drukrioolgemaal | 0 | 0 | AR01a-0101 Mi-SA Delenseweg 10 | Delenseweg 10 | Deelen | Aqua24 pomp V2 via API | Robuust | 189466.3 | 453077.6 | 52.0649 | 5.8898 | API | Via API Kanters
Gemeente Ede | Drukrioolgemaal | 0 | 0 | AR01a-0102 La-SA Brinkhorsterweg 3 | Brinkhorsterweg 3 | Deelen | Aqua24 pomp V2 via API | Robuust | 189729.5 | 453262.7 | 52.0666 | 5.8937 | API | Via API Kanters
Gemeente Ede | Drukrioolgemaal | 0 | 0 | AR02a-0101 Mi-SA Hoenderloseweg 1 | Hoenderloseweg 1 | Deelen | Aqua24 pomp V2 via API | Robuust | 190054.7 | 452570.9 | 52.0603 | 5.8984 | API | Via API Kanters
Gemeente Ede | Drukrioolgemaal | 0 | 0 | BA01a-0101 Mi-SA Renswoudsestraatweg 37 | Renswoudsestraatweg 37 | Lunteren | Aqua24 pomp V2 via API | Robuust | 166363.9 | 458177.2 | 52.1117 | 5.5531 | API | Via API Kanters
Gemeente Ede | Drukrioolgemaal | 0 | 0 | BA01a-0102 H1-SA Renswoudsestraatweg 30 | Renswoudsestraatweg 30 | #N/A | Aqua24 pomp V2 via API | Robuust | 166428 | 458292.1 | 52.1127 | 5.554 | API | Via API Kanters
Gemeente Ede | Drukrioolgemaal | 0 | 0 | BA01a-0103 Mi-SA Renswoudsestraatweg 36 | Renswoudsestraatweg 36 | Lunteren | Aqua24 pomp V2 via API | Robuust | 166219.2 | 458127.2 | 52.1113 | 5.551 | API | Via API Kanters
Gemeente Ede | Drukrioolgemaal | 0 | 0 | BA01a-0201 H1-SA Renswoudsestraatweg 55 | Renswoudsestraatweg 55 | #N/A | Aqua24 pomp V2 via API | Robuust | 166201.9 | 457888.3 | 52.1091 | 5.5507 | API | Via API Kanters
Gemeente Ede | Drukrioolgemaal | 0 | 0 | BA01a-0202 La-SA Renswoudsestraatweg 40 | Renswoudsestraatweg 40 | Lunteren | Aqua24 pomp V2 via API | Robuust | 166194 | 458017.2 | 52.1103 | 5.5506 | API | Via API Kanters
Gemeente Ede | Drukrioolgemaal | 0 | 0 | BA01a-0203 La-SA Renswoudsestraatweg 59 | Renswoudsestraatweg 59 | Lunteren | Aqua24 pomp V2 via API | Robuust | 166266.6 | 457689.3 | 52.1073 | 5.5517 | API | Via API Kanters
Gemeente Ede | Drukrioolgemaal | 0 | 0 | BA01a-0301 Mi-SA Renswoudsestraatweg 52 | Renswoudsestraatweg 52 | Lunteren | Aqua24 pomp V2 via API | Robuust | 166134.7 | 457790 | 52.1082 | 5.5497 | API | Via API Kanters
Gemeente Ede | Drukrioolgemaal | 0 | 0 | BA01a-0302 Mi-SA Renswoudsestraat 54 | Renswoudsestraatweg 54 | Lunteren | Aqua24 pomp V2 via API | Robuust | 165999.4 | 458060 | 52.1107 | 5.5478 | API | Via API Kanters
Gemeente Ede | Drukrioolgemaal | 0 | 0 | BA01a-0303 Mi-SA Renswoudsestraatweg 65 | Renswoudsestraatweg 65 | Lunteren | Aqua24 pomp V2 via API | Robuust | 166081.5 | 457497.3 | 52.1056 | 5.549 | API | Via API Kanters
Gemeente Ede | Drukrioolgemaal | 0 | 0 | BA01a-0304 Mi-SA Hoefweg 11 | Hoefweg 11 | Ede | Aqua24 pomp V2 via API | Robuust | 165968.9 | 457670.6 | 52.1072 | 5.5473 | API | Via API Kanters
Gemeente Ede | Drukrioolgemaal | 0 | 0 | BA01a-0401 Mi-SA Renswoudsestraatweg 49 | Renswoudsestraatweg 49 | Ede | Aqua24 pomp V2 via API | Robuust | 166430 | 457681.4 | 52.1073 | 5.554 | API | Via API Kanters
Gemeente Ede | Drukrioolgemaal | 0 | 0 | BA01a-0402 La-SA Renswoudsestraatweg 45 | Renswoudsestraatweg 45 | Lunteren | Aqua24 pomp V2 via API | Robuust | 166556.1 | 457481.6 | 52.1055 | 5.5559 | API | Via API Kanters
Gemeente Ede | Drukrioolgemaal | 0 | 0 | BA01a-0501 La-SA Postweg 190 | Postweg 190 | Lunteren | Aqua24 pomp V2 via API | Robuust | 166693.8 | 457876.4 | 52.109 | 5.5579 | API | Via API Kanters
Gemeente Ede | Drukrioolgemaal | 0 | 0 | BA01a-0502 La-SA Postweg 194 | Postweg 194 | Lunteren | Aqua24 pomp V2 via API | Robuust | 166565.6 | 458024.6 | 52.1103 | 5.556 | API | Via API Kanters
Gemeente Ede | Drukrioolgemaal | 0 | 0 | BA01a-0503 Mi-SA Postweg 188 | Postweg 188 | Lunteren | Aqua24 pomp V2 via API | Robuust | 166851 | 457934.3 | 52.1095 | 5.5602 | API | Via API Kanters
Gemeente Ede | Drukrioolgemaal | 0 | 0 | BA01a-0504 Mi-SA Postweg 184 | Postweg 184 | Lunteren | Aqua24 pomp V2 via API | Robuust | 166907.9 | 457598 | 52.1065 | 5.561 | API | Via API Kanters
Gemeente Ede | Drukrioolgemaal | 0 | 0 | BA02a-0101 La-SA Scherpenzeelseweg 9 | Scherpenzeelseweg 9 | Lunteren | Aqua24 pomp V2 via API | Robuust | 168470.6 | 459181.3 | 52.1207 | 5.5839 | API | Via API Kanters
Gemeente Ede | Drukrioolgemaal | 0 | 0 | BE01a-0101 La-SA Langesteeg 11 | Langesteeg 11 | Bennekom | Aqua24 pomp V2 via API | Robuust | 173439.5 | 445774.9 | 52 | 5.6557 | API | Via API Kanters
Gemeente Ede | Drukrioolgemaal | 0 | 0 | BE01a-0102 La-SA Langesteeg 7 | Langesteeg 7 | Bennekom | Aqua24 pomp V2 via API | Robuust | 173496.9 | 445791.2 | 52.0002 | 5.6566 | API | Via API Kanters
Gemeente Ede | Drukrioolgemaal | 0 | 0 | BE01a-0103 Mi-SA Langesteeg 14 | Langesteeg 14 | Bennekom | Aqua24 pomp V2 via API | Robuust | 173486.8 | 445805.9 | 52.0003 | 5.6564 | API | Via API Kanters
Gemeente Ede | Drukrioolgemaal | 0 | 0 | BE01a-0104 Mi-SA Langesteeg 17 | Langesteeg 17 | Bennekom | Aqua24 pomp V2 via API | Robuust | 173344.6 | 445740.6 | 51.9997 | 5.6543 | API | Via API Kanters
Gemeente Ede | Drukrioolgemaal | 0 | 0 | BE01a-0201 Mi-SA Vier-Morgenweg 4 | Vier Morgenweg 4 / 6 | Bennekom | Aqua24 pomp V2 via API | Robuust | 173293.4 | 446233.2 | 52.0042 | 5.6536 | API | Via API Kanters
Gemeente Ede | Drukrioolgemaal | 0 | 0 | BE01a-0202 Mi-SA Vier-Morgenweg 2A | Vier Morgenweg 2a/2b | Bennekom | Aqua24 pomp V2 via API | Robuust | 173443.3 | 446012.5 | 52.0022 | 5.6558 | API | Via API Kanters
Gemeente Ede | Drukrioolgemaal | 0 | 0 | BE01a-0203 Mi-SA Vier-Morgenweg 1 | Vier Morgenweg 1 | Bennekom | Aqua24 pomp V2 via API | Robuust | 173313.5 | 446063 | 52.0026 | 5.6539 | API | Via API Kanters
Gemeente Ede | Drukrioolgemaal | 0 | 0 | BE01a-0204 La-SA Vier-Morgenweg 10 | Vier Morgenweg 10 | Bennekom | Aqua24 pomp V2 via API | Robuust | 173279.2 | 446343.1 | 52.0052 | 5.6534 | API | Via API Kanters
Gemeente Ede | Drukrioolgemaal | 0 | 0 | BE01a-0205 Mi-SA Krommesteeg 19 | Krommesteeg 19 | Bennekom | Aqua24 pomp V2 via API | Robuust | 173237.4 | 446467.1 | 52.0063 | 5.6528 | API | Via API Kanters
Gemeente Ede | Drukrioolgemaal | 0 | 0 | BE01a-0206 La-SA Krommesteeg 20 | Krommesteeg 20 | Bennekom | Aqua24 pomp V2 via API | Robuust | 173189.5 | 446539.7 | 52.0069 | 5.6521 | API | Via API Kanters
Gemeente Ede | Drukrioolgemaal | 0 | 0 | BE01a-0207 La-SA Krommesteeg 24 | Krommesteeg 24 | Bennekom | Aqua24 pomp V2 via API | Robuust | 173073.3 | 446542.9 | 52.007 | 5.6504 | API | Via API Kanters
Gemeente Ede | Drukrioolgemaal | 0 | 0 | BE01a-0301 La-SA Dr. Willem Dreeslaan 3 | Willem Dreeslaan 3 | Bennekom | Aqua24 pomp V2 via API | Robuust | 173143.6 | 446825.2 | 52.0095 | 5.6515 | API | Via API Kanters
Gemeente Ede | Drukrioolgemaal | 0 | 0 | BE01a-0401 Mi-SA Langesteeg 25 | Langesteeg 25 | Bennekom | Aqua24 pomp V2 via API | Robuust | 173062.6 | 445663.4 | 51.9991 | 5.6502 | API | Via API Kanters
Gemeente Ede | Drukrioolgemaal | 0 | 0 | BE01a-0402 Mi-SA Langesteeg 23 | Langesteeg 23 | Bennekom | Aqua24 pomp V2 via API | Robuust | 173139.6 | 445678.7 | 51.9992 | 5.6513 | API | Via API Kanters
Gemeente Ede | Drukrioolgemaal | 0 | 0 | BE01a-0403 La-SA Langesteeg 27 | Langesteeg 27 | Bennekom | Aqua24 pomp V2 via API | Robuust | 172992.3 | 445627.8 | 51.9987 | 5.6492 | API | Via API Kanters
Gemeente Ede | Drukrioolgemaal | 0 | 0 | BE01a-0501 Mi-SA Langesteeg 31 | Langesteeg 31 | Bennekom | Aqua24 pomp V2 via API | Robuust | 172670.1 | 445517.4 | 51.9978 | 5.6445 | API | Via API Kanters
Gemeente Ede | Drukrioolgemaal | 0 | 0 | BE01a-0502 Mi-SA Langesteeg 33 | Langesteeg 33 | Bennekom | Aqua24 pomp V2 via API | Robuust | 172580.4 | 445499.5 | 51.9976 | 5.6432 | API | Via API Kanters
Gemeente Ede | Drukrioolgemaal | 0 | 0 | BE01a-0601 La-SA Dijkgraaf 35 | Dijkgraaf 35 | Bennekom | Aqua24 pomp V2 via API | Robuust | 172284.3 | 445440.3 | 51.9971 | 5.6389 | API | Via API Kanters
Gemeente Ede | Drukrioolgemaal | 0 | 0 | BE01a-0603 Mi-SA Dijkgraaf 40 | Dijkgraaf 40 | Bennekom | Aqua24 pomp V2 via API | Robuust | 172401 | 445346.2 | 51.9962 | 5.6406 | API | Via API Kanters
Gemeente Ede | Drukrioolgemaal | 0 | 0 | BE01a-0604 Mi-SA Dijkgraaf 42A | Dijkgraaf 42a | Bennekom | Aqua24 pomp V2 via API | Robuust | 172388.6 | 445292.7 | 51.9957 | 5.6404 | API | Via API Kanters
Gemeente Ede | Drukrioolgemaal | 0 | 0 | BE01a-0605 Mi-SA Lange Rijnsteeg 2 | Lange Rijnsteeg 2 / 2 | Bennekom | Aqua24 pomp V2 via API | Robuust | 172071.2 | 445465.2 | 51.9973 | 5.6358 | API | Via API Kanters
Gemeente Ede | Drukrioolgemaal | 0 | 0 | BE01a-0701 La-05 Harnsedijkje 5 | Harnsedijkje 5 | Bennekom | Phoenix Cluster Node V2 | Phoenix ILC (Modbus) | 172750.2 | 446011.5 | 52.0022 | 5.6457 | 4G | 0
Gemeente Ede | Drukrioolgemaal | 0 | 0 | BE01a-0702 Mi-02 Harnsedijkje 2A | Harnsedijkje 2a / 2b | Bennekom | Phoenix Cluster Node V2 | Phoenix ILC (Modbus) | 172977 | 445955.9 | 52.0017 | 5.649 | 4G | 0
Gemeente Ede | Drukrioolgemaal | 0 | 0 | BE01a-0703 Mi-03 Harnsedijkje 4 | Harnsedijkje 4 | Bennekom | Phoenix Cluster Node V2 | Phoenix ILC (Modbus) | 172859.5 | 445996.3 | 52.0021 | 5.6473 | 4G | 0
Gemeente Ede | Drukrioolgemaal | 0 | 0 | BE01a-0704 Mi-04 Harnsedijkje 3 | Harnsedijkje 3 / 3a | Bennekom | Phoenix Cluster Node V2 | Phoenix ILC (Modbus) | 172827.9 | 445985.7 | 52.002 | 5.6468 | 4G | 0
Gemeente Ede | Drukrioolgemaal | 0 | 0 | BE01a-0705 Mi-06 Harnsedijkje 7 | Harnsedijkje 7 / 9 | Bennekom | Phoenix Cluster Node V2 | Phoenix ILC (Modbus) | 172666.1 | 446060.8 | 52.0026 | 5.6445 | 4G | 0
Gemeente Ede | Drukrioolgemaal | 0 | 0 | BE01a-0706 La-07 Krommesteeg 31 | Krommesteeg 31 | Bennekom | Phoenix Cluster Node V2 | Phoenix ILC (Modbus) | 172750.6 | 446223.2 | 52.0041 | 5.6457 | 4G | 0
Gemeente Ede | Drukrioolgemaal | 0 | 0 | BE01a-0707 H1-08 Harnsesteeg 13 | Harnsesteeg 11 / 13 / 15 | Bennekom | Phoenix Cluster Node V2 | Phoenix ILC (Modbus) | 172687.1 | 446260.2 | 52.0044 | 5.6448 | 4G | 0
Gemeente Ede | Drukrioolgemaal | 0 | 0 | BE01a-0801 Mi-SA Harnsesteeg 16A | Harnsesteeg 16A | Bennekom | Aqua24 pomp V2 via API | Robuust | 172630.4 | 446639 | 52.0078 | 5.644 | API | Via API Kanters
Gemeente Ede | Drukrioolgemaal | 0 | 0 | BE01a-0802 La-SA Harnsesteeg 18 | Harnsesteeg 18 | Bennekom | Aqua24 pomp V2 via API | Robuust | 172650.2 | 446459.2 | 52.0062 | 5.6443 | API | Via API Kanters
Gemeente Ede | Drukrioolgemaal | 0 | 0 | BE01a-0803 Mi-SA Harnsesteeg 9 | Harnsesteeg 9 | Bennekom | Aqua24 pomp V2 via API | Robuust | 172806.4 | 446620.5 | 52.0077 | 5.6465 | API | Via API Kanters
Gemeente Ede | Drukrioolgemaal | 0 | 0 | BE01a-0804 Mi-SA Harnsesteeg 7 | Harnsesteeg 7 | Bennekom | Aqua24 pomp V2 via API | Robuust | 172629.6 | 446684.1 | 52.0082 | 5.644 | API | Via API Kanters
Gemeente Ede | Drukrioolgemaal | 0 | 0 | BE01a-0901 Mi-SA Harnsesteeg 5A | Harnsesteeg 3 / 5 | Bennekom | Aqua24 pomp V2 via API | Robuust | 172597.7 | 446865 | 52.0099 | 5.6435 | API | Via API Kanters
Gemeente Ede | Drukrioolgemaal | 0 | 0 | BE01a-0902 Mi-SA Harnsesteeg 12 | Harnsesteeg 12 | Bennekom | Aqua24 pomp V2 via API | Robuust | 172421.5 | 446854 | 52.0098 | 5.641 | API | Via API Kanters
Gemeente Ede | Drukrioolgemaal | 0 | 0 | BE01a-1001 La-SA Harnsesteeg 8 | Harnsesteeg 8 | Bennekom | Aqua24 pomp V2 via API | Robuust | 172546.3 | 447127.6 | 52.0122 | 5.6428 | API | Via API Kanters
Gemeente Ede | Drukrioolgemaal | 0 | 0 | BE01a-1002 La-SA Harnsesteeg 10 | Harnsesteeg 10 | Bennekom | Aqua24 pomp V2 via API | Robuust | 172313.3 | 447070.6 | 52.0117 | 5.6394 | API | Via API Kanters
Gemeente Ede | Drukrioolgemaal | 0 | 0 | BE01a-1003 Mi-SA Maanderdijk 3 | Maanderdijk 3 | Bennekom | Aqua24 pomp V2 via API | Robuust | 172863.6 | 447231.9 | 52.0132 | 5.6474 | API | Via API Kanters
Gemeente Ede | Drukrioolgemaal | 0 | 0 | BE01a-1004 Mi-SA Maanderdijk 1 | Maanderdijk 1 | Bennekom | Aqua24 pomp V2 via API | Robuust | 172960.6 | 447171.7 | 52.0126 | 5.6488 | API | Via API Kanters
Gemeente Ede | Drukrioolgemaal | 0 | 0 | BE01a-1005 La-SA Harnsesteeg 6A | Harnsesteeg 6a | Bennekom | Aqua24 pomp V2 via API | Robuust | 172482.8 | 447188 | 52.0128 | 5.6419 | API | Via API Kanters
Gemeente Ede | Drukrioolgemaal | 0 | 0 | BE01a-1006 Mi-SA Harnsesteeg 6 | Harnsesteeg 6 | Bennekom | Aqua24 pomp V2 via API | Robuust | 172526.7 | 447281.9 | 52.0136 | 5.6425 | API | Via API Kanters
Gemeente Ede | Drukrioolgemaal | 0 | 0 | BE01a-1101 Mi-SA Maanderdijk 9 | Maanderdijk 9 | Bennekom | Aqua24 pomp V2 via API | Robuust | 172258.7 | 447450.6 | 52.0151 | 5.6386 | API | Via API Kanters
Gemeente Ede | Drukrioolgemaal | 0 | 0 | BE01a-1102 La-SA Harnsesteeg 2 | Harnsesteeg 2 | Bennekom | Aqua24 pomp V2 via API | Robuust | 172450.4 | 447416.8 | 52.0148 | 5.6414 | API | Via API Kanters
Gemeente Ede | Drukrioolgemaal | 0 | 0 | BE01a-1103 La-SA Maanderdijk 7 | Maanderdijk 7 | Bennekom | Aqua24 pomp V2 via API | Robuust | 172214.5 | 447545.6 | 52.016 | 5.638 | API | Via API Kanters
Gemeente Ede | Drukrioolgemaal | 0 | 0 | BE01a-1104 La-SA Maanderdijk 11 | Maanderdijk 11 | Bennekom | Aqua24 pomp V2 via API | Robuust | 172119.1 | 447436.5 | 52.015 | 5.6366 | API | Via API Kanters
Gemeente Ede | Drukrioolgemaal | 0 | 0 | BE01a-1201 La-01 Krommesteeg 32 | Krommesteeg 32 | Bennekom | Phoenix Cluster Node V2 | Phoenix ILC (Modbus) | 172507.4 | 446230.8 | 52.0042 | 5.6422 | 4G | 0
Gemeente Ede | Master | 0 | 0 | BE01a-1201 M0003 Krommesteeg 32 | Krommesteeg 32 | Bennekom | Phoenix Cluster Master V2 | Phoenix ILC (Modbus) | 172507.8 | 446237.1 | 52.0042 | 5.6422 | 4G | 0
Gemeente Ede | Drukrioolgemaal | 0 | 0 | BE01a-1202 Mi-13 Krommesteeg 30 | Krommesteeg 30 | Bennekom | Phoenix Cluster Node V2 | Phoenix ILC (Modbus) | 172564.7 | 446222.4 | 52.0041 | 5.643 | 4G | 0
Gemeente Ede | Drukrioolgemaal | 0 | 0 | BE01a-1203 La-14 Krommesteeg 36B | Krommesteeg 36B | Bennekom | Phoenix Cluster Node V2 | Phoenix ILC (Modbus) | 172469.5 | 446234.8 | 52.0042 | 5.6416 | 4G | 0
Gemeente Ede | Drukrioolgemaal | 0 | 0 | BE01a-1204 Mi-15 Krommesteeg 36 | Krommesteeg 36 / 36a / 36b / 38 | Bennekom | Phoenix Cluster Node V2 | Phoenix ILC (Modbus) | 172418 | 446237.3 | 52.0042 | 5.6409 | 4G | 0
Gemeente Ede | Drukrioolgemaal | 0 | 0 | BE01a-1205 Mi-16 Krommesteeg 37 | Krommesteeg 37 / 42 | Bennekom | Phoenix Cluster Node V2 | Phoenix ILC (Modbus) | 172404.5 | 446158.4 | 52.0035 | 5.6407 | 4G | 0
Gemeente Ede | Drukrioolgemaal | 0 | 0 | BE01a-1206 La-SA Krommesteeg 39 | Krommesteeg 39 | Bennekom | Aqua24 pomp V2 via API | Robuust | 172318.1 | 446121 | 52.0032 | 5.6394 | API | Via API Kanters
Gemeente Ede | Drukrioolgemaal | 0 | 0 | BE01a-1301 Mi-04 Dijkgraaf 34 | Dijkgraaf 34 / 36 | Bennekom | Phoenix Cluster Node V2 | Phoenix ILC (Modbus) | 172163.5 | 445994.2 | 52.0021 | 5.6371 | 4G | 0
Gemeente Ede | Drukrioolgemaal | 0 | 0 | BE01a-1302 Mi-02 Dijkgraaf 21 | Dijkgraaf 21 / 21a | Bennekom | Phoenix Cluster Node V2 | Phoenix ILC (Modbus) | 172191 | 446108.1 | 52.0031 | 5.6376 | 4G | 0
Gemeente Ede | Drukrioolgemaal | 0 | 0 | BE01a-1303 H1-03 Dijkgraaf 23 | Dijkgraaf 23 | Bennekom | Phoenix Cluster Node V2 | Phoenix ILC (Modbus) | 172176.5 | 446031.4 | 52.0024 | 5.6373 | 4G | 0
Gemeente Ede | Drukrioolgemaal | 0 | 0 | BE01a-1304 La-05 Dijkgraaf 25 | Dijkgraaf 25 | Bennekom | Phoenix Cluster Node V2 | Phoenix ILC (Modbus) | 172166.2 | 445904.9 | 52.0013 | 5.6372 | 4G | 0
Gemeente Ede | Drukrioolgemaal | 0 | 0 | BE01a-1305 La-06 Dijkgraaf 27 | Dijkgraaf 27 | Bennekom | Phoenix Cluster Node V2 | Phoenix ILC (Modbus) | 172157.3 | 445851.2 | 52.0008 | 5.6371 | 4G | 0
Gemeente Ede | Drukrioolgemaal | 0 | 0 | BE01a-1401 La-01 Zwartesteeg 1 | Zwartesteeg 1 | Bennekom | Phoenix Cluster Node V2 | Phoenix ILC (Modbus) | 171941.9 | 445808.1 | 52.0004 | 5.6339 | 4G | 0
Gemeente Ede | Master | 0 | 0 | BE01a-1401 M0006 Zwartesteeg 1 | Zwartesteeg 1 | Bennekom | Phoenix Cluster Master V2 | Phoenix ILC (Modbus) | 171941.9 | 445819.2 | 52.0005 | 5.6339 | 4G | 0
Gemeente Ede | Drukrioolgemaal | 0 | 0 | BE01a-1402 H1-08 Dickenesweg 1 | Dickenesweg 1 | Bennekom | Phoenix Cluster Node V2 | Phoenix ILC (Modbus) | 172048.4 | 445826.6 | 52.0006 | 5.6355 | 4G | 0
Gemeente Ede | Drukrioolgemaal | 0 | 0 | BE01a-1403 Mi-07 Zwartesteeg 3 | Zwartesteeg 2 / 3 | Bennekom | Phoenix Cluster Node V2 | Phoenix ILC (Modbus) | 171989.8 | 445726.7 | 51.9997 | 5.6346 | 4G | 0
Gemeente Ede | Drukrioolgemaal | 0 | 0 | BE01a-1404 La-09 Dickenesweg 2 | Dickenesweg 2 | Bennekom | Phoenix Cluster Node V2 | Phoenix ILC (Modbus) | 171938.5 | 445917.2 | 52.0014 | 5.6339 | 4G | 0
Gemeente Ede | Drukrioolgemaal | 0 | 0 | BE01a-1405 La-10 Dickenesweg 1A | Dickenesweg 1a | Bennekom | Phoenix Cluster Node V2 | Phoenix ILC (Modbus) | 171864.8 | 445844.4 | 52.0007 | 5.6328 | 4G | 0
Gemeente Ede | Drukrioolgemaal | 0 | 0 | BE01a-1501 La-14 Dickenesweg 6 | Dickenesweg bij 6 | Bennekom | Phoenix Cluster Node V2 | Phoenix ILC (Modbus) | 171618.3 | 445789 | 52.0002 | 5.6292 | 4G | 0
Gemeente Ede | Drukrioolgemaal | 0 | 0 | BE01a-1502 Mi-11 Dickenesweg 4 | Dickenesweg 4a / 6 | Bennekom | Phoenix Cluster Node V2 | Phoenix ILC (Modbus) | 171805.8 | 445887.4 | 52.0011 | 5.6319 | 4G | 0
Gemeente Ede | Drukrioolgemaal | 0 | 0 | BE01a-1503 La-12 Dickenesweg 3 | Dickenesweg 3 | Bennekom | Phoenix Cluster Node V2 | Phoenix ILC (Modbus) | 171759.6 | 445843.3 | 52.0007 | 5.6313 | 4G | 0
Gemeente Ede | Drukrioolgemaal | 0 | 0 | BE01a-1504 La-13 Dickenesweg 5 | Dickenesweg 5 | Bennekom | Phoenix Cluster Node V2 | Phoenix ILC (Modbus) | 171683.6 | 445814.1 | 52.0005 | 5.6302 | 4G | 0
Gemeente Ede | Drukrioolgemaal | 0 | 0 | BE01a-1505 La-15 Lange Rijnsteeg 4 | Lange Rijnsteeg 4 | Bennekom | Phoenix Cluster Node V2 | Phoenix ILC (Modbus) | 171580.7 | 445659.7 | 51.9991 | 5.6286 | 4G | 0
Gemeente Ede | Drukrioolgemaal | 0 | 0 | BE01a-1601 La-SA Slagsteeg 20 | Slagsteeg 20 | Bennekom | Aqua24 pomp V2 via API | Robuust | 171141.6 | 445468.2 | 51.9974 | 5.6222 | API | Via API Kanters
Gemeente Ede | Master | 0 | 0 | BE01a-1701 M0005 Dijkgraaf 22 | Dijkgraaf 22a | Bennekom | Phoenix Cluster Master V2 | Phoenix ILC (Modbus) | 172033.5 | 446501.3 | 52.0066 | 5.6353 | 4G | 0
Gemeente Ede | Drukrioolgemaal | 0 | 0 | BE01a-1701 Mi-01 Dijkgraaf 22 | Dijkgraaf 22a | Bennekom | Phoenix Cluster Node V2 | Phoenix ILC (Modbus) | 172049.6 | 446500.3 | 52.0066 | 5.6355 | 4G | 0
Gemeente Ede | Drukrioolgemaal | 0 | 0 | BE01a-1702 Mi-11 Kraatsweg 1 | Kraatsweg 1 | Bennekom | Phoenix Cluster Node V2 | Phoenix ILC (Modbus) | 172013.8 | 446448.5 | 52.0061 | 5.635 | 4G | 0
Gemeente Ede | Drukrioolgemaal | 0 | 0 | BE01a-1703 Mi-12 Dijkgraaf 11 | Dijkgraaf 11 / 11a | Bennekom | Phoenix Cluster Node V2 | Phoenix ILC (Modbus) | 172059.4 | 446513.2 | 52.0067 | 5.6357 | 4G | 0
Gemeente Ede | Drukrioolgemaal | 0 | 0 | BE01a-1704 La-13 Dijkgraaf 9 | Dijkgraaf 9 | Bennekom | Phoenix Cluster Node V2 | Phoenix ILC (Modbus) | 172055.1 | 446567.6 | 52.0072 | 5.6356 | 4G | 0
Gemeente Ede | Drukrioolgemaal | 0 | 0 | BE01a-1801 La-17 Dijkgraaf 18 | Dijkgraaf 18 | Bennekom | Phoenix Cluster Node V2 | Phoenix ILC (Modbus) | 172004.4 | 446783.6 | 52.0092 | 5.6349 | 4G | 0
Gemeente Ede | Master | 0 | 0 | BE01a-1801 M000X Dijkgraaf 18 | Dijkgraaf 18 | Bennekom | Phoenix Cluster Master V2 | Phoenix ILC (Modbus) | 171985.6 | 446783.5 | 52.0092 | 5.6346 | 4G | 0
Gemeente Ede | Drukrioolgemaal | 0 | 0 | BE01a-1802 Mi-14 Dijkgraaf 7A | Dijkgraaf 7 / 7a | Bennekom | Phoenix Cluster Node V2 | Phoenix ILC (Modbus) | 172040.2 | 446629.8 | 52.0078 | 5.6354 | 4G | 0
Gemeente Ede | Drukrioolgemaal | 0 | 0 | BE01a-1803 Mi-15 Dijkgraaf 20 | Dijkgraaf 20 | Bennekom | Phoenix Cluster Node V2 | Phoenix ILC (Modbus) | 172023.8 | 446659.9 | 52.008 | 5.6351 | 4G | 0
Gemeente Ede | Drukrioolgemaal | 0 | 0 | BE01a-1804 La-16 Dijkgraaf 5 | Dijkgraaf 5 | Bennekom | Phoenix Cluster Node V2 | Phoenix ILC (Modbus) | 172034.4 | 446676.2 | 52.0082 | 5.6353 | 4G | 0
Gemeente Ede | Drukrioolgemaal | 0 | 0 | BE01a-1805 La-18 Dijkgraaf 14 | Dijkgraaf 14 | Bennekom | Phoenix Cluster Node V2 | Phoenix ILC (Modbus) | 171986.1 | 446898.9 | 52.0102 | 5.6346 | 4G | 0
Gemeente Ede | Drukrioolgemaal | 0 | 0 | BE01a-1806 La-19 Dijkgraaf 12 | Dijkgraaf 12 | Bennekom | Phoenix Cluster Node V2 | Phoenix ILC (Modbus) | 171976.6 | 446946.1 | 52.0106 | 5.6345 | 4G | 0
Gemeente Ede | Drukrioolgemaal | 0 | 0 | BE01a-1807 La-20 Dijkgraaf 10 | Dijkgraaf 10 | Bennekom | Phoenix Cluster Node V2 | Phoenix ILC (Modbus) | 171878.7 | 446950.5 | 52.0107 | 5.633 | 4G | 0
Gemeente Ede | Drukrioolgemaal | 0 | 0 | BE01a-1901 La-22 Dijkgraaf 8A | Dijkgraaf 8a | Bennekom | Phoenix Cluster Node V2 | Phoenix ILC (Modbus) | 171937.3 | 447210.8 | 52.013 | 5.6339 | 4G | 0
Gemeente Ede | Drukrioolgemaal | 0 | 0 | BE01a-1902 Mi-21 Dijkgraaf 3A | Dijkgraaf 3 / 3a | Bennekom | Phoenix Cluster Node V2 | Phoenix ILC (Modbus) | 171983 | 447004.3 | 52.0111 | 5.6346 | 4G | 0
Gemeente Ede | Drukrioolgemaal | 0 | 0 | BE01a-1903 Mi-23 Dijkgraaf 1A | Dijkgraaf 1 / 1a | Bennekom | Phoenix Cluster Node V2 | Phoenix ILC (Modbus) | 171998.1 | 447254.2 | 52.0134 | 5.6348 | 4G | 0
Gemeente Ede | Drukrioolgemaal | 0 | 0 | BE01a-1904 La-24 Dijkgraaf 8 | Dijkgraaf 8 | Bennekom | Phoenix Cluster Node V2 | Phoenix ILC (Modbus) | 171746.3 | 447259.8 | 52.0134 | 5.6311 | 4G | 0
Gemeente Ede | Drukrioolgemaal | 0 | 0 | BE01a-1905 La-25 Dijkgraaf 6 | Dijkgraaf 6 | Bennekom | Phoenix Cluster Node V2 | Phoenix ILC (Modbus) | 171924.3 | 447301.2 | 52.0138 | 5.6337 | 4G | 0
Gemeente Ede | Drukrioolgemaal | 0 | 0 | BE01a-2002 La-SA Dijkgraaf 4 | Dijkgraaf 4 | Bennekom | Aqua24 pomp V2 via API | Robuust | 171912.3 | 447384.3 | 52.0146 | 5.6336 | API | Via API Kanters
Gemeente Ede | Drukrioolgemaal | 0 | 0 | BE01a-2003 Mi-SA Dijkgraaf 2 | Dijkgraaf 2a | Bennekom | Aqua24 pomp V2 via API | Robuust | 171897.5 | 447472.5 | 52.0154 | 5.6333 | API | Via API Kanters
Gemeente Ede | Drukrioolgemaal | 0 | 0 | BE01a-2004 La-SA Maanderdijk 10 | Maanderdijk 10 | Ede | Aqua24 pomp V2 via API | Robuust | 171709.7 | 447547.3 | 52.016 | 5.6306 | API | Via API Kanters
Gemeente Ede | Drukrioolgemaal | 0 | 0 | BE01a-2005 Mi-SA Maanderdijk 12 | Maanderdijk 12 | Ede | Aqua24 pomp V2 via API | Robuust | 171597.8 | 447508 | 52.0157 | 5.629 | API | Via API Kanters
Gemeente Ede | Drukrioolgemaal | 0 | 0 | BE01a-2101 La-SA Maanderbroekweg 1 | Maanderbroekweg 1 | Ede | Aqua24 pomp V2 via API | Robuust | 171357.9 | 447910.5 | 52.0193 | 5.6255 | API | Via API Kanters
Gemeente Ede | Drukrioolgemaal | 0 | 0 | BE01a-2201 Mi-02 Veendersteeg 3 | Veendersteeg 3 | Bennekom | Phoenix Cluster Node V2 | Phoenix ILC (Modbus) | 172008.2 | 446214.8 | 52.004 | 5.6349 | 4G | 0
Gemeente Ede | Drukrioolgemaal | 0 | 0 | BE01a-2202 Mi-03 Veendersteeg 6 | Veendersteeg 4a / 6 | Bennekom | Phoenix Cluster Node V2 | Phoenix ILC (Modbus) | 171993 | 446344.7 | 52.0052 | 5.6347 | 4G | 0
Gemeente Ede | Drukrioolgemaal | 0 | 0 | BE01a-2203 Mi-04 Kraatsweg 3 | Veendersteeg 3 | Bennekom | Phoenix Cluster Node V2 | Phoenix ILC (Modbus) | 171946.7 | 446400.7 | 52.0057 | 5.634 | 4G | 0
Gemeente Ede | Drukrioolgemaal | 0 | 0 | BE01a-2204 Mi-05 Kraatsweg 2 | Kraatsweg 2 / 5 | Bennekom | Phoenix Cluster Node V2 | Phoenix ILC (Modbus) | 171917.2 | 446422.5 | 52.0059 | 5.6336 | 4G | 0
Gemeente Ede | Drukrioolgemaal | 0 | 0 | BE01a-2205 H1-06 Veendersteeg 2 | Veendersteeg 1a / 1b / 2 | Bennekom | Phoenix Cluster Node V2 | Phoenix ILC (Modbus) | 172069.3 | 446202 | 52.0039 | 5.6358 | 4G | 0
Gemeente Ede | Drukrioolgemaal | 0 | 0 | BE01a-2206 La-07 Dijkgraaf 19 | Dijkgraaf 19 | Bennekom | Phoenix Cluster Node V2 | Phoenix ILC (Modbus) | 172165.9 | 446190.5 | 52.0038 | 5.6372 | 4G | 0
Gemeente Ede | Drukrioolgemaal | 0 | 0 | BE01a-2207 Mi-08 Dijkgraaf 32 | Dijkgraaf 30a / 32 | Bennekom | Phoenix Cluster Node V2 | Phoenix ILC (Modbus) | 172082.9 | 446284.7 | 52.0047 | 5.636 | 4G | 0
Gemeente Ede | Drukrioolgemaal | 0 | 0 | BE01a-2208 Mi-09 Dijkgraaf 17 | Dijkgraaf 15 / 17 | Bennekom | Phoenix Cluster Node V2 | Phoenix ILC (Modbus) | 172089.3 | 446343.2 | 52.0052 | 5.6361 | 4G | 0
Gemeente Ede | Drukrioolgemaal | 0 | 0 | BE01a-2209 Mi-10 Dijkgraaf 26 | Dijkgraaf 26 / 28 / 30 | Bennekom | Phoenix Cluster Node V2 | Phoenix ILC (Modbus) | 172072.3 | 446349.4 | 52.0053 | 5.6358 | 4G | 0
Gemeente Ede | Drukrioolgemaal | 0 | 0 | BE01a-2301 La-SA Kraatsweg 2C | Kraatsweg 2c | Bennekom | Aqua24 pomp V2 via API | Robuust | 171783.2 | 446396.5 | 52.0057 | 5.6316 | API | Via API Kanters
Gemeente Ede | Drukrioolgemaal | 0 | 0 | BE01a-2401 Mi-SA Rijnsteeg 12 | Rijnsteeg 12/12a | Bennekom | Aqua24 pomp V2 via API | Robuust | 171444.8 | 446592.6 | 52.0075 | 5.6267 | API | Via API Kanters
Gemeente Ede | Drukrioolgemaal | 0 | 0 | BE01a-2402 La-SA Rijnsteeg 12B | Rijnsteeg 12b | Bennekom | Aqua24 pomp V2 via API | Robuust | 171344.3 | 446564.8 | 52.0072 | 5.6252 | API | Via API Kanters
Gemeente Ede | Drukrioolgemaal | 0 | 0 | BE01a-2403 Mi-SA Kraatsweg 4 | Kraatsweg 4 | Bennekom | Aqua24 pomp V2 via API | Robuust | 171690.7 | 446357.5 | 52.0053 | 5.6303 | API | Via API Kanters
Gemeente Ede | Drukrioolgemaal | 0 | 0 | BE01a-2404 La-SA Kraatsweg 5A | Kraatsweg 5a | Bennekom | Aqua24 pomp V2 via API | Robuust | 171504.3 | 446331.1 | 52.0051 | 5.6276 | API | Via API Kanters
Gemeente Ede | Drukrioolgemaal | 0 | 0 | BE01a-2405 Mi-SA Rijnsteeg 19 | Rijnsteeg 19 | Bennekom | Aqua24 pomp V2 via API | Robuust | 171478.4 | 446400.8 | 52.0057 | 5.6272 | API | Via API Kanters
Gemeente Ede | Drukrioolgemaal | 0 | 0 | BE01a-2406 Mi-SA Rijnsteeg 15 | Rijnsteeg 15 | Bennekom | Aqua24 pomp V2 via API | Robuust | 171431.4 | 446693.6 | 52.0084 | 5.6265 | API | Via API Kanters
Gemeente Ede | Drukrioolgemaal | 0 | 0 | BE01a-2407 La-SA Rijnsteeg 13 | Rijnsteeg 13 | Bennekom | Aqua24 pomp V2 via API | Robuust | 171546.7 | 446737.9 | 52.0088 | 5.6282 | API | Via API Kanters
Gemeente Ede | Drukrioolgemaal | 0 | 0 | BE01a-2408 La-SA Dijkgraaf 16 | Dijkgraaf 16 | Bennekom | Aqua24 pomp V2 via API | Robuust | 171692.9 | 446746.6 | 52.0088 | 5.6303 | API | Via API Kanters
Gemeente Ede | Drukrioolgemaal | 0 | 0 | BE01a-2501 La-SA Rijnsteeg 4 | Rijnsteeg 4 | Bennekom | Aqua24 pomp V2 via API | Robuust | 170898.4 | 447136.2 | 52.0124 | 5.6188 | API | Via API Kanters
Gemeente Ede | Drukrioolgemaal | 0 | 0 | BE01a-2601 La-SA Rijnsteeg 1 | Rijnsteeg 1 | Bennekom | Aqua24 pomp V2 via API | Robuust | 171338.3 | 447264.8 | 52.0135 | 5.6252 | API | Via API Kanters
Gemeente Ede | Drukrioolgemaal | 0 | 0 | BE01a-2602 La-SA Rijnsteeg 11 | Rijnsteeg 11 | Bennekom | Aqua24 pomp V2 via API | Robuust | 171401.2 | 446863 | 52.0099 | 5.6261 | API | Via API Kanters
Gemeente Ede | Drukrioolgemaal | 0 | 0 | BE01a-2603 La-SA Rijnsteeg 10 | Rijnsteeg 10 | Bennekom | Aqua24 pomp V2 via API | Robuust | 171381 | 446946.5 | 52.0106 | 5.6258 | API | Via API Kanters
Gemeente Ede | Drukrioolgemaal | 0 | 0 | BE01a-2605 La-SA Rijnsteeg 3 | Rijnsteeg 3 | Bennekom | Aqua24 pomp V2 via API | Robuust | 171491.6 | 447144.3 | 52.0124 | 5.6274 | API | Via API Kanters
Gemeente Ede | Drukrioolgemaal | 0 | 0 | BE01a-2606 Mi-SA Rijnsteeg 2A | Rijnsteeg 2a/2b | Bennekom | Aqua24 pomp V2 via API | Robuust | 171298.4 | 447342.3 | 52.0142 | 5.6246 | API | Via API Kanters
Gemeente Ede | Drukrioolgemaal | 0 | 0 | BE01a-2607 La-SA Rijnsteeg 2 | Rijnsteeg 2 | Bennekom | Aqua24 pomp V2 via API | Robuust | 171104.6 | 447304.1 | 52.0139 | 5.6218 | API | Via API Kanters
Gemeente Ede | Drukrioolgemaal | 0 | 0 | BE01a-2701 La-SA Harsloweg 1 | Harsloweg 1 | Bennekom | Aqua24 pomp V2 via API | Robuust | 171257.5 | 446275.7 | 52.0046 | 5.624 | API | Via API Kanters
Gemeente Ede | Drukrioolgemaal | 0 | 0 | BE01a-2702 Mi-SA Harsloweg 3 | Harsloweg 3 / 5 | Bennekom | Aqua24 pomp V2 via API | Robuust | 171250.8 | 446175.3 | 52.0037 | 5.6239 | API | Via API Kanters
Gemeente Ede | Drukrioolgemaal | 0 | 0 | BE01a-2703 Mi-SA Harsloweg 2A | Harsloweg 2 / 2 | Bennekom | Aqua24 pomp V2 via API | Robuust | 171254.9 | 446043.8 | 52.0025 | 5.6239 | API | Via API Kanters
Gemeente Ede | Drukrioolgemaal | 0 | 0 | BE01a-2704 Mi-SA Harsloweg 4a | Harsloweg 4 | Bennekom | Aqua24 pomp V2 via API | Robuust | 171298.8 | 445848 | 52.0008 | 5.6246 | API | Via API Kanters
Gemeente Ede | Drukrioolgemaal | 0 | 0 | BE01a-2705 La-SA Kraatsweg 6 | Kraatsweg 6 | Bennekom | Aqua24 pomp V2 via API | Robuust | 171233.3 | 446488.7 | 52.0065 | 5.6236 | API | Via API Kanters
Gemeente Ede | Drukrioolgemaal | 0 | 0 | BE01a-2801 La-SA Kraatsweg 10 | Kraatsweg 10 | Bennekom | Aqua24 pomp V2 via API | Robuust | 170827.4 | 446429.6 | 52.006 | 5.6177 | API | Via API Kanters
Gemeente Ede | Drukrioolgemaal | 0 | 0 | BE01a-2802 La-SA Kraatsweg 8 | Kraatsweg 8 | Bennekom | Aqua24 pomp V2 via API | Robuust | 171045.5 | 446502.1 | 52.0067 | 5.6209 | API | Via API Kanters
Gemeente Ede | Drukrioolgemaal | 0 | 0 | BE01a-2803 Mi-SA Kraatsweg 8A | Kraatsweg 8a | Bennekom | Aqua24 pomp V2 via API | Robuust | 170874.7 | 446424.2 | 52.006 | 5.6184 | API | Via API Kanters
Gemeente Ede | Drukrioolgemaal | 0 | 0 | BE01a-2804 Mi-SA Kraatsweg 10A | Kraatsweg 10a | Bennekom | Aqua24 pomp V2 via API | Robuust | 170773.5 | 446432.7 | 52.006 | 5.6169 | API | Via API Kanters
Gemeente Ede | Drukrioolgemaal | 0 | 0 | BE01a-2805 Mi-SA Slagsteeg 11 | Slagsteeg 11 en 7 | Bennekom | Aqua24 pomp V2 via API | Robuust | 170680.3 | 446317.2 | 52.005 | 5.6156 | API | Via API Kanters
Gemeente Ede | Drukrioolgemaal | 0 | 0 | BE01a-2901 Mi-SA Veensteeg 4 | Veensteeg 1 / 4 | Bennekom | Aqua24 pomp V2 via API | Robuust | 170485.9 | 445992.3 | 52.0021 | 5.6127 | API | Via API Kanters
Gemeente Ede | Drukrioolgemaal | 0 | 0 | BE01a-3001 Mi-SA Kraatsweg 11 | Kraatsweg 11 | Bennekom | Aqua24 pomp V2 via API | Robuust | 170221.3 | 446313.9 | 52.005 | 5.6089 | API | Via API Kanters
Gemeente Ede | Drukrioolgemaal | 0 | 0 | BE01a-3002 Mi-SA Kraatsweg 10B | Kraatsweg 10 | Bennekom | Aqua24 pomp V2 via API | Robuust | 170492.7 | 446369.5 | 52.0055 | 5.6128 | API | Via API Kanters
Gemeente Ede | Drukrioolgemaal | 0 | 0 | BE01a-3101 Mi-SA Eemweg 1 | Eemweg 1 | Bennekom | Aqua24 pomp V2 via API | Robuust | 170140.5 | 446033.5 | 52.0025 | 5.6077 | API | Via API Kanters
Gemeente Ede | Drukrioolgemaal | 0 | 0 | BE01a-3102 Mi-SA Eemweg 4 | Eemweg 3 / 4 | Bennekom | Aqua24 pomp V2 via API | Robuust | 170200.9 | 445859.6 | 52.0009 | 5.6086 | API | Via API Kanters
Gemeente Ede | Drukrioolgemaal | 0 | 0 | BE01a-3201 La-SA Slagsteeg 5A | Slagsteeg 5a | Bennekom | Aqua24 pomp V2 via API | Robuust | 170632.1 | 446640.3 | 52.0079 | 5.6149 | API | Via API Kanters
Gemeente Ede | Drukrioolgemaal | 0 | 0 | BE01a-3202 Mi-SA Slagsteeg 9 | Slagsteeg 07/9/10 | Bennekom | Aqua24 pomp V2 via API | Robuust | 170638 | 446493 | 52.0066 | 5.615 | API | Via API Kanters
Gemeente Ede | Drukrioolgemaal | 0 | 0 | BE01a-3203 La-SA Slagsteeg 8A | Slagsteeg 8a | Bennekom | Aqua24 pomp V2 via API | Robuust | 170588.8 | 446808.5 | 52.0094 | 5.6143 | API | Via API Kanters
Gemeente Ede | Drukrioolgemaal | 0 | 0 | BE01b-3401 La-SA Slagsteeg 8 | Slagsteeg 8 | Bennekom | Aqua24 pomp V2 via API | Robuust | 170330.6 | 446847.4 | 52.0098 | 5.6105 | API | Via API Kanters
Gemeente Ede | Drukrioolgemaal | 0 | 0 | BE01b-3501 Mi-SA Slagsteeg 5 | Slagsteeg 4 / 5 | Bennekom | Aqua24 pomp V2 via API | Robuust | 170572.6 | 446992.9 | 52.0111 | 5.614 | API | Via API Kanters
Gemeente Ede | Drukrioolgemaal | 0 | 0 | BE01b-3502 La-SA Slagsteeg 6 | Slagsteeg 6 | Bennekom | Aqua24 pomp V2 via API | Robuust | 170569.7 | 446924.9 | 52.0105 | 5.614 | API | Via API Kanters
Gemeente Ede | Drukrioolgemaal | 0 | 0 | BE01b-3503 Mi-SA Slagsteeg 3 | Slagsteeg 3 | Bennekom | Aqua24 pomp V2 via API | Robuust | 170554.3 | 447101.2 | 52.0121 | 5.6138 | API | Via API Kanters
Gemeente Ede | Drukrioolgemaal | 0 | 0 | BE01b-3504 La-SA Slagsteeg 1 | Slagsteeg 1 | Bennekom | Aqua24 pomp V2 via API | Robuust | 170531.3 | 447240 | 52.0133 | 5.6134 | API | Via API Kanters
Gemeente Ede | Drukrioolgemaal | 0 | 0 | BE01b-3601 Mi-SA Maanderdijk 24A | Maanderdijk 24 / 24a | Ede | Aqua24 pomp V2 via API | Robuust | 170837.5 | 447435.4 | 52.0151 | 5.6179 | API | Via API Kanters
Gemeente Ede | Drukrioolgemaal | 0 | 0 | BE01b-3602 La-SA Maanderdijk 23 | Maanderdijk 23 | Bennekom | Aqua24 pomp V2 via API | Robuust | 170906.7 | 447366.3 | 52.0144 | 5.6189 | API | Via API Kanters
Gemeente Ede | Drukrioolgemaal | 0 | 0 | BE01b-3603 La-SA Maanderdijk 22 | Maanderdijk 22 | Ede | Aqua24 pomp V2 via API | Robuust | 170916.8 | 447418.9 | 52.0149 | 5.6191 | API | Via API Kanters
Gemeente Ede | Drukrioolgemaal | 0 | 0 | BE01b-3604 La-SA Maanderdijk 20 | Maanderdijk 20 | Ede | Aqua24 pomp V2 via API | Robuust | 170993.5 | 447403.1 | 52.0148 | 5.6202 | API | Via API Kanters
Gemeente Ede | Drukrioolgemaal | 0 | 0 | BE01b-3605 La-SA Maanderdijk 26 | Maanderdijk 26 | Ede | Aqua24 pomp V2 via API | Robuust | 170666.2 | 447505.4 | 52.0157 | 5.6154 | API | Via API Kanters
Gemeente Ede | Drukrioolgemaal | 0 | 0 | BE01b-3702 La-SA Maanderdijk 28A | Maanderdijk 28a | Ede | Aqua24 pomp V2 via API | Robuust | 170587.2 | 447655.4 | 52.017 | 5.6143 | API | Via API Kanters
Gemeente Ede | Drukrioolgemaal | 0 | 0 | BE01b-3801 La-SA Maanderdijk 24B | Maanderdijk 24b | Ede | Aqua24 pomp V2 via API | Robuust | 170733.6 | 447788 | 52.0182 | 5.6164 | API | Via API Kanters
Gemeente Ede | Drukrioolgemaal | 0 | 0 | BE01b-3802 La-SA Maanderdijk 26A | Maanderdijk 26a | Ede | Aqua24 pomp V2 via API | Robuust | 170785.2 | 447600.2 | 52.0165 | 5.6172 | API | Via API Kanters
Gemeente Ede | Drukrioolgemaal | 0 | 0 | BE01b-3901 La-SA Maanderdijk 30 | Maanderdijk 30 | Ede | Aqua24 pomp V2 via API | Robuust | 170326.6 | 447369.5 | 52.0145 | 5.6105 | API | Via API Kanters
Gemeente Ede | Drukrioolgemaal | 0 | 0 | BE01b-4001 La-SA Maanderdijk 32 | Maanderdijk 32 | Ede | Aqua24 pomp V2 via API | Robuust | 170233.1 | 447502 | 52.0157 | 5.6091 | API | Via API Kanters
Gemeente Ede | Drukrioolgemaal | 0 | 0 | BE01b-4101 Mi-SA Maanderdijk 34 | Maanderdijk 34 | Ede | Aqua24 pomp V2 via API | Robuust | 170111.6 | 447277.5 | 52.0137 | 5.6073 | API | Via API Kanters
Gemeente Ede | Drukrioolgemaal | 0 | 0 | BE01b-4102 La-SA Maanderdijk 29 | Maanderdijk 29 | Bennekom | Aqua24 pomp V2 via API | Robuust | 170087 | 447240.6 | 52.0133 | 5.607 | API | Via API Kanters
Gemeente Ede | Drukrioolgemaal | 0 | 0 | BE01b-4103 Mi-SA Maanderdijk 36 | Maanderdijk 36 | Ede | Aqua24 pomp V2 via API | Robuust | 169914.3 | 447342.4 | 52.0142 | 5.6045 | API | Via API Kanters
Gemeente Ede | Drukrioolgemaal | 0 | 0 | BE01b-4201 Mi-SA Bennekomsekade 7 | Bennekomsekade 7 | Bennekom | Aqua24 pomp V2 via API | Robuust | 169957.9 | 446702.2 | 52.0085 | 5.6051 | API | Via API Kanters
Gemeente Ede | Drukrioolgemaal | 0 | 0 | BE01b-4202 La-09 Bennekomsekade 5 | Bennekomsekade 5 | Bennekom | Phoenix Cluster Node V2 | Phoenix ILC (Modbus) | 169959.1 | 446796 | 52.0093 | 5.6051 | 4G | 0
Gemeente Ede | Drukrioolgemaal | 0 | 0 | BE01b-4203 La-11 Bennekomsekade 9 | Bennekomsekade 9 | Bennekom | Phoenix Cluster Node V2 | Phoenix ILC (Modbus) | 170199.9 | 446717.5 | 52.0086 | 5.6086 | 4G | 0
Gemeente Ede | Drukrioolgemaal | 0 | 0 | BE01b-4301 La-SA Meentweg 6 | Meentweg 6 | Bennekom | Aqua24 pomp V2 via API | Robuust | 169579.3 | 446762 | 52.009 | 5.5995 | API | Via API Kanters
Gemeente Ede | Drukrioolgemaal | 0 | 0 | BE01b-4302 La-SA Meentweg 4 | Meentweg 4 | Bennekom | Aqua24 pomp V2 via API | Robuust | 169721.9 | 446628.9 | 52.0078 | 5.6016 | API | Via API Kanters
Gemeente Ede | Drukrioolgemaal | 0 | 0 | BE01b-4303 Mi-SA Meentweg 2A | Meentweg 2a | Bennekom | Aqua24 pomp V2 via API | Robuust | 169820.8 | 446618.3 | 52.0077 | 5.6031 | API | Via API Kanters
Gemeente Ede | Drukrioolgemaal | 0 | 0 | BE01b-4401 La-01 Valleiweg 1 | Valleiweg 1 | Bennekom | Phoenix Cluster Node V2 | Phoenix ILC (Modbus) | 169766.9 | 447062.9 | 52.0117 | 5.6023 | 4G | 0
Gemeente Ede | Master | 0 | 0 | BE01b-4401 M0015 Valleiweg 1 | Valleiweg 1 | Bennekom | Phoenix Cluster Master V2 | Phoenix ILC (Modbus) | 169767 | 447041.7 | 52.0115 | 5.6023 | 4G | 0
Gemeente Ede | Drukrioolgemaal | 0 | 0 | BE01b-4402 Mi-02 Bennekomsekade 2 | Bennekomsekade 2 | Bennekom | Phoenix Cluster Node V2 | Phoenix ILC (Modbus) | 169823.3 | 447208.3 | 52.013 | 5.6031 | 4G | 0
Gemeente Ede | Drukrioolgemaal | 0 | 0 | BE01b-4403 La-03 Bennekomsekade 1 | Bennekomsekade 1 | Bennekom | Phoenix Cluster Node V2 | Phoenix ILC (Modbus) | 169866.4 | 447125.9 | 52.0123 | 5.6037 | 4G | 0
Gemeente Ede | Drukrioolgemaal | 0 | 0 | BE01b-4404 Mi-04 Valleiweg 3 | Valleiweg 3 | Bennekom | Phoenix Cluster Node V2 | Phoenix ILC (Modbus) | 169648.5 | 447054.7 | 52.0117 | 5.6006 | 4G | 0
Gemeente Ede | Drukrioolgemaal | 0 | 0 | BE01b-4501 Mi-SA Valleiweg 7 | Valleiweg 7 | Bennekom | Aqua24 pomp V2 via API | Robuust | 169317.5 | 447032.4 | 52.0115 | 5.5957 | API | Via API Kanters
Gemeente Ede | Drukrioolgemaal | 0 | 0 | BE01b-4502 La-SA Valleiweg 3A | Valleiweg 3A | Bennekom | Aqua24 pomp V2 via API | Robuust | 169460.1 | 447042.4 | 52.0116 | 5.5978 | API | Via API Kanters
Gemeente Ede | Drukrioolgemaal | 0 | 0 | BE01b-4503 La-SA Meentweg 1A | Meentweg 1A | Bennekom | Aqua24 pomp V2 via API | Robuust | 169269.7 | 446991.2 | 52.0111 | 5.595 | API | Via API Kanters
Gemeente Ede | Drukrioolgemaal | 0 | 0 | BE01b-4504 La-SA Meentweg 10 | Meentweg 10 | Bennekom | Aqua24 pomp V2 via API | Robuust | 169228.5 | 447035.3 | 52.0115 | 5.5945 | API | Via API Kanters
Gemeente Ede | Drukrioolgemaal | 0 | 0 | BE01b-4601 Mi-13 Meentdijk 5 | Meentdijk 5 / 7 | Bennekom | Phoenix Cluster Node V2 | Phoenix ILC (Modbus) | 169429.4 | 447269.9 | 52.0136 | 5.5974 | 4G | 0
Gemeente Ede | Drukrioolgemaal | 0 | 0 | BE01b-4602 La-SA Meentdijk 2 | Meentdijk 2 | Ede | Aqua24 pomp V2 via API | Robuust | 169589.9 | 447268.6 | 52.0136 | 5.5997 | API | Via API Kanters
Gemeente Ede | Drukrioolgemaal | 0 | 0 | BE01b-4603 Mi-14 Meentdijk 9 | Meentdijk 9 / 11 | Bennekom | Phoenix Cluster Node V2 | Phoenix ILC (Modbus) | 169321 | 447239.8 | 52.0133 | 5.5958 | 4G | 0
Gemeente Ede | Drukrioolgemaal | 0 | 0 | BE01b-4604 La-15 Meentdijk 13 | Meentdijk 13 | Bennekom | Phoenix Cluster Node V2 | Phoenix ILC (Modbus) | 169207.4 | 447281.5 | 52.0137 | 5.5942 | 4G | 0
Gemeente Ede | Drukrioolgemaal | 0 | 0 | BE01b-4701 Mi-SA Meentdijk 15 | Meentdijk 15 | Bennekom | Aqua24 pomp V2 via API | Robuust | 0 | 0 | 0 | 0 | API | Via API Kanters
Gemeente Ede | Drukrioolgemaal | 0 | 0 | BE01b-4703 Mi-SA Meentdijk 19 | Meentdijk 19 | Bennekom | Aqua24 pomp V2 via API | Robuust | 168979.9 | 447294.7 | 52.0138 | 5.5908 | API | Via API Kanters
Gemeente Ede | Drukrioolgemaal | 0 | 0 | BE01b-4704 Mi-SA Meentdijk 8 | Meentdijk 8 | Ede | Aqua24 pomp V2 via API | Robuust | 168879.2 | 447306 | 52.0139 | 5.5894 | API | Via API Kanters
Gemeente Ede | Master | 0 | 0 | BE01b-4801 M0016 Zuiderkade 47 | Zuiderkade 47a | Ede | Phoenix Cluster Master V2 | Phoenix ILC (Modbus) | 169665.5 | 447585.6 | 52.0164 | 5.6008 | 4G | 0
Gemeente Ede | Drukrioolgemaal | 0 | 0 | BE01b-4801 Mi-01 Zuiderkade 47 | Zuiderkade 47a | Ede | Phoenix Cluster Node V2 | Phoenix ILC (Modbus) | 169651.8 | 447584.4 | 52.0164 | 5.6006 | 4G | 0
Gemeente Ede | Drukrioolgemaal | 0 | 0 | BE01b-4802 La-02 Zuiderkade 51 | Zuiderkade 51 | Ede | Phoenix Cluster Node V2 | Phoenix ILC (Modbus) | 169712.1 | 447389.9 | 52.0147 | 5.6015 | 4G | 0
Gemeente Ede | Drukrioolgemaal | 0 | 0 | BE01b-4803 Mi-03 Zuiderkade 50 | Zuiderkade 50 | Ede | Phoenix Cluster Node V2 | Phoenix ILC (Modbus) | 169604.6 | 447418 | 52.0149 | 5.5999 | 4G | 0
Gemeente Ede | Drukrioolgemaal | 0 | 0 | BE01b-4804 La-04 Zuiderkade 44 | Zuiderkade 44 | Ede | Phoenix Cluster Node V2 | Phoenix ILC (Modbus) | 169520.5 | 447607 | 52.0166 | 5.5987 | 4G | 0
Gemeente Ede | Drukrioolgemaal | 0 | 0 | BE01b-4805 La-05 Zuiderkade 42 | Zuiderkade 42 | Ede | Phoenix Cluster Node V2 | Phoenix ILC (Modbus) | 169535.5 | 447644.7 | 52.017 | 5.5989 | 4G | 0
Gemeente Ede | Drukrioolgemaal | 0 | 0 | BE01b-4806 Mi-06 Zuiderkade 45 | Zuiderkade 45 / 45a | Ede | Phoenix Cluster Node V2 | Phoenix ILC (Modbus) | 169673.9 | 447727.4 | 52.0177 | 5.601 | 4G | 0
Gemeente Ede | Drukrioolgemaal | 0 | 0 | BE01b-4807 Mi-13 Zuiderkade 38 | Zuiderkade 38 | Ede | Phoenix Cluster Node V2 | Phoenix ILC (Modbus) | 169632.1 | 447779.3 | 52.0182 | 5.6004 | 4G | 0
Gemeente Ede | Drukrioolgemaal | 0 | 0 | BE01b-4901 Mi-SA Wolfsdijk 8 | Wolfsdijk 8 | Ede | Aqua24 pomp V2 via API | Robuust | 169815.9 | 447898.7 | 52.0192 | 5.603 | API | Via API Kanters
Gemeente Ede | Drukrioolgemaal | 0 | 0 | BE01b-4902 La-07 Wolfsdijk 16 | Wolfsdijk 16 | Ede | Phoenix Cluster Node V2 | Phoenix ILC (Modbus) | 169716.7 | 447789.8 | 52.0183 | 5.6016 | 4G | 0
Gemeente Ede | Drukrioolgemaal | 0 | 0 | BE01b-4903 Mi-08 Wolfsdijk 10 | Wolfsdijk 10 /12 | Ede | Phoenix Cluster Node V2 | Phoenix ILC (Modbus) | 169771.3 | 447849.4 | 52.0188 | 5.6024 | 4G | 0
Gemeente Ede | Drukrioolgemaal | 0 | 0 | BE01b-4904 La-10 Wolfsdijk 6 | Wolfsdijk 6 | Ede | Phoenix Cluster Node V2 | Phoenix ILC (Modbus) | 169783.9 | 447996.7 | 52.0201 | 5.6026 | 4G | 0
Gemeente Ede | Drukrioolgemaal | 0 | 0 | BE01b-4905 Mi-11 Wolfsdijk 4 | Wolfsdijk 4 | Ede | Phoenix Cluster Node V2 | Phoenix ILC (Modbus) | 169919.5 | 448010.8 | 52.0202 | 5.6046 | 4G | 0
Gemeente Ede | Drukrioolgemaal | 0 | 0 | BE01b-4906 Mi-12 Wolfsdijk 21 | Wolfsdijk 21 | Ede | Phoenix Cluster Node V2 | Phoenix ILC (Modbus) | 169947.5 | 448028 | 52.0204 | 5.605 | 4G | 0
Gemeente Ede | Drukrioolgemaal | 0 | 0 | BE01b-5001 Mi-SA Wolfsdijk 11 | Wolfsdijk 11 | Ede | Aqua24 pomp V2 via API | Robuust | 170140.2 | 448258.1 | 52.0225 | 5.6078 | API | Via API Kanters
Gemeente Ede | Drukrioolgemaal | 0 | 0 | BE01b-5002 La-SA Wolfsdijk 15 | Wolfsdijk 15 | Ede | Aqua24 pomp V2 via API | Robuust | 170062.7 | 448161.2 | 52.0216 | 5.6067 | API | Via API Kanters
Gemeente Ede | Drukrioolgemaal | 0 | 0 | BE01b-5003 Mi-SA Wolfsdijk 3 | Wolfsdijk 3 | Ede | Aqua24 pomp V2 via API | Robuust | 170249.6 | 448407.9 | 52.0238 | 5.6094 | API | Via API Kanters
Gemeente Ede | Drukrioolgemaal | 0 | 0 | BE01b-5101 Mi-SA Zuiderkade 32 | Zuiderkade 32 | Ede | Aqua24 pomp V2 via API | Robuust | 169412.8 | 448015.6 | 52.0203 | 5.5972 | API | Via API Kanters
Gemeente Ede | Drukrioolgemaal | 0 | 0 | BE01b-5102 La-SA Zuiderkade 41 | Zuiderkade 41 | Ede | Aqua24 pomp V2 via API | Robuust | 169505.8 | 447799.1 | 52.0184 | 5.5985 | API | Via API Kanters
Gemeente Ede | Drukrioolgemaal | 0 | 0 | BE01b-5103 Mi-SA Zuiderkade 36A | Zuiderkade 36A | Ede | Aqua24 pomp V2 via API | Robuust | 169462.7 | 447813.7 | 52.0185 | 5.5979 | API | Via API Kanters
Gemeente Ede | Drukrioolgemaal | 0 | 0 | BE01b-5104 Mi-SA Zuiderkade 34 | Zuiderkade 34 | Ede | Aqua24 pomp V2 via API | Robuust | 169410.1 | 447921 | 52.0195 | 5.5971 | API | Via API Kanters
Gemeente Ede | Drukrioolgemaal | 0 | 0 | BE01b-5105 Mi-SA Zuiderkade 30 | Zuiderkade 30 | Ede | Aqua24 pomp V2 via API | Robuust | 169370.2 | 448118.9 | 52.0212 | 5.5966 | API | Via API Kanters
Gemeente Ede | Drukrioolgemaal | 0 | 0 | BE01b-5106 Mi-SA Zuiderkade 24A | Zuiderkade 24A | Ede | Aqua24 pomp V2 via API | Robuust | 169343.1 | 448235.1 | 52.0223 | 5.5962 | API | Via API Kanters
Gemeente Ede | Drukrioolgemaal | 0 | 0 | BE01b-5201 La-SA Maanderbroekweg 9 | Maanderbroekweg 9 | Ede | Aqua24 pomp V2 via API | Robuust | 169775.1 | 449002.8 | 52.0292 | 5.6025 | API | Via API Kanters
Gemeente Ede | Drukrioolgemaal | 0 | 0 | BE01b-5202 Mi-SA Maanderbroekweg 7 | Maanderbroekweg 7 / 8 | Ede | Aqua24 pomp V2 via API | Robuust | 169621.5 | 448792.8 | 52.0273 | 5.6003 | API | Via API Kanters
Gemeente Ede | Drukrioolgemaal | 0 | 0 | BE01b-5301 Mi-SA Maanderbroekweg 6 | Maanderbroekweg 6 | Ede | Aqua24 pomp V2 via API | Robuust | 170007.1 | 448865 | 52.0279 | 5.6059 | API | Via API Kanters
Gemeente Ede | Drukrioolgemaal | 0 | 0 | BE01b-5302 La-SA Maanderbroekweg 4 | Maanderbroekweg 4 | Ede | Aqua24 pomp V2 via API | Robuust | 170177.5 | 448752.6 | 52.0269 | 5.6083 | API | Via API Kanters
Gemeente Ede | Master | 0 | 0 | BE01b-5401 M0018 Zuiderkade 18 | Zuiderkade 18 | Ede | Phoenix Cluster Master V2 | Phoenix ILC (Modbus) | 169262.3 | 448560.7 | 52.0252 | 5.595 | 4G | 0
Gemeente Ede | Drukrioolgemaal | 0 | 0 | BE01b-5401 Mi-01 Zuiderkade 18 | Zuiderkade 18 | Ede | Phoenix Cluster Node V2 | Phoenix ILC (Modbus) | 169303.5 | 448559.7 | 52.0252 | 5.5956 | 4G | 0
Gemeente Ede | Drukrioolgemaal | 0 | 0 | BE01b-5402 Mi-09 Zuiderkade 37 | Zuiderkade 37 | Ede | Phoenix Cluster Node V2 | Phoenix ILC (Modbus) | 169343.3 | 448327.7 | 52.0231 | 5.5962 | 4G | 0
Gemeente Ede | Drukrioolgemaal | 0 | 0 | BE01b-5403 Mi-10 Zuiderkade 22 | Zuiderkade 22 | Ede | Phoenix Cluster Node V2 | Phoenix ILC (Modbus) | 169312.9 | 448409.5 | 52.0238 | 5.5957 | 4G | 0
Gemeente Ede | Drukrioolgemaal | 0 | 0 | BE01b-5404 Mi-11 Zuiderkade 20 | Zuiderkade 20 / 33 | Ede | Phoenix Cluster Node V2 | Phoenix ILC (Modbus) | 169294.3 | 448475.7 | 52.0244 | 5.5955 | 4G | 0
Gemeente Ede | Drukrioolgemaal | 0 | 0 | BE01b-5405 La-02 Spitsbergerweg 1A | Spitsbergerweg1a /Zuiderkade | Ede | Phoenix Cluster Node V2 | Phoenix ILC (Modbus) | 169306 | 448597.4 | 52.0255 | 5.5956 | 4G | 0
Gemeente Ede | Drukrioolgemaal | 0 | 0 | BE01b-5406 La-12 Zuiderkade 29 | Zuiderkade 29 | Ede | Phoenix Cluster Node V2 | Phoenix ILC (Modbus) | 169529.6 | 448437.2 | 52.0241 | 5.5989 | 4G | 0
Gemeente Ede | Drukrioolgemaal | 0 | 0 | BE01b-5407 Mi-13 Zuiderkade 27 | Zuiderkade 27 | Ede | Phoenix Cluster Node V2 | Phoenix ILC (Modbus) | 169454 | 448507.9 | 52.0247 | 5.5978 | 4G | 0
Gemeente Ede | Drukrioolgemaal | 0 | 0 | BE01b-5501 La-15 Spitsbergenweg 2 | Spitsbergenweg 2 | Ede | Phoenix Cluster Node V2 | Phoenix ILC (Modbus) | 169039.2 | 448715.8 | 52.0266 | 5.5918 | 4G | 0
Gemeente Ede | Drukrioolgemaal | 0 | 0 | BE01b-5502 La-16 Spitsbergenweg 1 | Spitsbergenweg 1 | Ede | Phoenix Cluster Node V2 | Phoenix ILC (Modbus) | 168981.7 | 448695.8 | 52.0264 | 5.5909 | 4G | 0
Gemeente Ede | Drukrioolgemaal | 0 | 0 | BE01b-5601 Mi-19 Zuiderkade 14B | Zuiderkade 14b | Ede | Phoenix Cluster Node V2 | Phoenix ILC (Modbus) | 169407.2 | 448861.3 | 52.0279 | 5.5971 | 4G | 0
Gemeente Ede | Drukrioolgemaal | 0 | 0 | BE01b-5602 La-14 Zuiderkade 23 | Zuiderkade 23 | Ede | Phoenix Cluster Node V2 | Phoenix ILC (Modbus) | 169324.6 | 448644.6 | 52.026 | 5.5959 | 4G | 0
Gemeente Ede | Drukrioolgemaal | 0 | 0 | BE01b-5603 Mi-17 Zuiderkade 21 | Zuiderkade 21 | Ede | Phoenix Cluster Node V2 | Phoenix ILC (Modbus) | 169338.1 | 448698.4 | 52.0264 | 5.5961 | 4G | 0
Gemeente Ede | Drukrioolgemaal | 0 | 0 | BE01b-5604 Mi-18 Zuiderkade 17 | Zuiderkade 17 | Ede | Phoenix Cluster Node V2 | Phoenix ILC (Modbus) | 169387.5 | 448800.2 | 52.0274 | 5.5968 | 4G | 0
Gemeente Ede | Drukrioolgemaal | 0 | 0 | BE01b-5605 H1-20 Zuiderkade 5 | Zuiderkade 3 / 5 / 7 / 9 /11 / 13 | Ede | Phoenix Cluster Node V2 | Phoenix ILC (Modbus) | 169448.1 | 448925.8 | 52.0285 | 5.5977 | 4G | 0
Gemeente Ede | Drukrioolgemaal | 0 | 0 | BE01b-5606 Mi-21 Zuiderkade 12A | Zuiderkade 12a / 14a | Ede | Phoenix Cluster Node V2 | Phoenix ILC (Modbus) | 169461.1 | 449078 | 52.0299 | 5.5979 | 4G | 0
Gemeente Ede | Drukrioolgemaal | 0 | 0 | BE01b-5607 Mi-SA Zuiderkade 12 | Zuiderkade 12 | Ede | Aqua24 pomp V2 via API | Robuust | 169464.5 | 449116.2 | 52.0302 | 5.598 | API | Via API Kanters
Gemeente Ede | Drukrioolgemaal | 0 | 0 | BE01b-5701 Mi-SA Zuiderkade 6A | Zuiderkade 6A | Ede | Aqua24 pomp V2 via API | Robuust | 169239.7 | 449206.3 | 52.031 | 5.5947 | API | Via API Kanters
Gemeente Ede | Drukrioolgemaal | 0 | 0 | BE01b-5702 Mi-SA Zuiderkade 1 | Zuiderkade 1 | Ede | Aqua24 pomp V2 via API | Robuust | 169483 | 449173.8 | 52.0307 | 5.5982 | API | Via API Kanters
Gemeente Ede | Drukrioolgemaal | 0 | 0 | BE01b-5703 Mi-SA Zuiderkade 4 | Zuiderkade 4 | Ede | Aqua24 pomp V2 via API | Robuust | 169180 | 449208.9 | 52.031 | 5.5938 | API | Via API Kanters
Gemeente Ede | Drukrioolgemaal | 0 | 0 | BE01b-5704 La-SA Maanderbroekweg 10 | Maanderbroekweg 10 | Ede | Aqua24 pomp V2 via API | Robuust | 169167.2 | 449353.2 | 52.0323 | 5.5937 | API | Via API Kanters
Gemeente Ede | Drukrioolgemaal | 0 | 0 | BE02a-0101 Mi-SA Driestweg 7 | Driestweg 7 / 9 | Bennekom | Aqua24 pomp V2 via API | Robuust | 173705.6 | 445884.4 | 52.001 | 5.6596 | API | Via API Kanters
Gemeente Ede | Drukrioolgemaal | 0 | 0 | BE02a-0102 Mi-SA Driestweg 5 | Driestweg 3 / 5 | Bennekom | Aqua24 pomp V2 via API | Robuust | 173801 | 445891.9 | 52.0011 | 5.661 | API | Via API Kanters
Gemeente Ede | Drukrioolgemaal | 0 | 0 | BE03a-0103 H1-SA Bovenbuurtweg 59 | Bovenbuurtweg 59 | Bennekom | Aqua24 pomp V2 via API | Robuust | 173953.1 | 446574.9 | 52.0072 | 5.6632 | API | Via API Kanters
Gemeente Ede | Drukrioolgemaal | 0 | 0 | BE03a-0302 Mi-SA Langschoterweg 3 | Langschoterweg 3 | Bennekom | Aqua24 pomp V2 via API | Robuust | 173815.7 | 446683.2 | 52.0082 | 5.6612 | API | Via API Kanters
Gemeente Ede | Drukrioolgemaal | 0 | 0 | BE03a-0303 Mi-SA Langschoterweg 6 | Langschoterweg 6 | Bennekom | Aqua24 pomp V2 via API | Robuust | 173768.3 | 446671.8 | 52.0081 | 5.6606 | API | Via API Kanters
Gemeente Ede | Drukrioolgemaal | 0 | 0 | BE03a-0304 H1-SA Langschoterweg 7 | Langschoterweg 7 | Bennekom | Aqua24 pomp V2 via API | Robuust | 173641 | 446542.9 | 52.0069 | 5.6587 | API | Via API Kanters
Gemeente Ede | Drukrioolgemaal | 0 | 0 | BE03a-0305 H1-SA Langschoterweg 9 | Langschoterweg 9 | Bennekom | Aqua24 pomp V2 via API | Robuust | 173568.5 | 446371.9 | 52.0054 | 5.6576 | API | Via API Kanters
Gemeente Ede | Drukrioolgemaal | 0 | 0 | BE03a-0306 Mi-SA Langschoterweg 11 | Langschoterweg 11 | Bennekom | Aqua24 pomp V2 via API | Robuust | 173466.1 | 446446.2 | 52.0061 | 5.6561 | API | Via API Kanters
Gemeente Ede | Drukrioolgemaal | 0 | 0 | BE03a-0402 La-02 Langschoterweg 2 | Langschoterweg 2 | Bennekom | Phoenix Cluster Node V2 | Phoenix ILC (Modbus) | 173826 | 446736.3 | 52.0087 | 5.6614 | 4G | 0
Gemeente Ede | Drukrioolgemaal | 0 | 0 | BE03a-0403 Mi-03 Bovenbuurtweg 58 | Bovenbuurtweg 56/58 | Bennekom | Phoenix Cluster Node V2 | Phoenix ILC (Modbus) | 173849.3 | 446822.8 | 52.0095 | 5.6617 | 4G | 0
Gemeente Ede | Drukrioolgemaal | 0 | 0 | BE03a-0404 Mi-04 Bovenbuurtweg 54 | Bovenbuurtweg 53/54 | Bennekom | Phoenix Cluster Node V2 | Phoenix ILC (Modbus) | 173932.5 | 446849 | 52.0097 | 5.663 | 4G | 0
Gemeente Ede | Drukrioolgemaal | 0 | 0 | BE03a-0405 Mi-05 Bovenbuurtweg 45 | Bovenbuurtweg 45/47/49/51 | Bennekom | Phoenix Cluster Node V2 | Phoenix ILC (Modbus) | 173993.8 | 446909.1 | 52.0102 | 5.6639 | 4G | 0
Gemeente Ede | Drukrioolgemaal | 0 | 0 | BE03a-0406 H1-06 Bovenbuurtweg 52 | Bovenbuurtweg 50a/52/52a | Bennekom | Phoenix Cluster Node V2 | Phoenix ILC (Modbus) | 173903.6 | 447013.3 | 52.0112 | 5.6625 | 4G | 0
Gemeente Ede | Master | 0 | 0 | BE03a-0500 M3403 Hoekelumsebrinkweg 7 | Hoekelumsebrinkweg 7 | Bennekom | Phoenix Cluster Master V2 | Phoenix ILC (Modbus) | 174022.2 | 447092.8 | 52.0119 | 5.6643 | 4G | 0
Gemeente Ede | Drukrioolgemaal | 0 | 0 | BE03a-0502 La-11 Bovenbuurtweg 50 | Bovenbuurtweg 50 | Bennekom | Phoenix Cluster Node V2 | Phoenix ILC (Modbus) | 173908.6 | 447109.1 | 52.012 | 5.6626 | 4G | 0
Gemeente Ede | Drukrioolgemaal | 0 | 0 | BE03a-0503 Mi-12 Bovenbuurtweg 41 | Bovenbuurtweg 39/41/43/44/46 | Bennekom | Phoenix Cluster Node V2 | Phoenix ILC (Modbus) | 173903.1 | 447209.9 | 52.0129 | 5.6625 | 4G | 0
Gemeente Ede | Drukrioolgemaal | 0 | 0 | BE03a-0504 La-01 Bovenbuurtweg 48 | Bovenbuurtweg 48 | Bennekom | Phoenix Cluster Node V2 | Phoenix ILC (Modbus) | 173746.8 | 447136.7 | 52.0123 | 5.6603 | 4G | 0
Gemeente Ede | Drukrioolgemaal | 0 | 0 | BE03a-0505 Mi-07 Hoekelumse Brinkweg 5 | Hoekelumsebrinkweg 5/7 | Bennekom | Phoenix Cluster Node V2 | Phoenix ILC (Modbus) | 174043.3 | 447103.4 | 52.012 | 5.6646 | 4G | 0
Gemeente Ede | Drukrioolgemaal | 0 | 0 | BE03a-0506 Mi-08 Hoekelumse Brinkweg 4 | Hoekelumsebrinkweg 2/4 | Bennekom | Phoenix Cluster Node V2 | Phoenix ILC (Modbus) | 174051.4 | 447165.2 | 52.0125 | 5.6647 | 4G | 0
Gemeente Ede | Drukrioolgemaal | 0 | 0 | BE03a-0507 Mi-09 Hoekelumse Brinkweg 3A | Hoekelumsebrinkweg 3-3a | Bennekom | Phoenix Cluster Node V2 | Phoenix ILC (Modbus) | 174163.9 | 447156.2 | 52.0124 | 5.6663 | 4G | 0
Gemeente Ede | Drukrioolgemaal | 0 | 0 | BE03a-0508 Mi-10 Hoekelumse Brinkweg 1 | Hoekelumsebrinkweg 1 | Bennekom | Phoenix Cluster Node V2 | Phoenix ILC (Modbus) | 174202.4 | 447179.8 | 52.0126 | 5.6669 | 4G | 0
Gemeente Ede | Drukrioolgemaal | 0 | 0 | BE03b-0201 La-SA West Breukelderweg 55 | Westbreukelderweg 55 | Bennekom | Aqua24 pomp V2 via API | Robuust | 173782.9 | 446319 | 52.0049 | 5.6608 | API | Via API Kanters
Gemeente Ede | Drukrioolgemaal | 0 | 0 | BE04a-0101 La-SA Fred Bantinglaan 62 | Fred Bantinglaan 62 | Bennekom | Aqua24 pomp V2 via API | Robuust | 175117.4 | 447081.9 | 52.0117 | 5.6802 | API | Via API Kanters
Gemeente Ede | Drukrioolgemaal | 0 | 0 | BE05b-0102 La-SA Bosbeekweg 25 | Bosbeekweg 25 | Bennekom | Aqua24 pomp V2 via API | Robuust | 178692.4 | 446355 | 52.0051 | 5.7323 | API | Via API Kanters
Gemeente Ede | Drukrioolgemaal | 0 | 0 | BE05c-0201 Mi-SA Bosbeekweg 5 | Bosbeekweg | Bennekom | Aqua24 pomp V2 via API | Robuust | 178637.1 | 447226.9 | 52.0129 | 5.7315 | API | Via API Kanters
Gemeente Ede | Drukrioolgemaal | 0 | 0 | ED02b-0109 La-12 Kade 26 | Kade 26 | Ede | Phoenix Cluster Node V2 | Phoenix ILC (Modbus) | 169572.7 | 449680.6 | 52.0353 | 5.5996 | 4G | 0
Gemeente Ede | Drukrioolgemaal | 0 | 0 | ED02b-0110 La-13 Kade 22 | Kade 22 | Ede | Phoenix Cluster Node V2 | Phoenix ILC (Modbus) | 169539.5 | 449773.8 | 52.0361 | 5.5991 | 4G | 0
Gemeente Ede | Drukrioolgemaal | 0 | 0 | ED02b-0201 Mi-09 Kade 16 | Kade 16/18/21 | Ede | Phoenix Cluster Node V2 | Phoenix ILC (Modbus) | 169486.2 | 449905.7 | 52.0373 | 5.5983 | 4G | 0
Gemeente Ede | Drukrioolgemaal | 0 | 0 | ED02b-0202 Mi-10 Kade 20 | Kade 20/23 | Ede | Phoenix Cluster Node V2 | Phoenix ILC (Modbus) | 169521 | 449813.1 | 52.0365 | 5.5988 | 4G | 0
Gemeente Ede | Drukrioolgemaal | 0 | 0 | ED02b-0203 La-11 Kade 19 | Kade 19 | Ede | Phoenix Cluster Node V2 | Phoenix ILC (Modbus) | 169541.7 | 449989 | 52.038 | 5.5991 | 4G | 0
Gemeente Ede | Drukrioolgemaal | 0 | 0 | ED02b-0204 La-08 Kade 14 | Kade 14 | De Klomp | Phoenix Cluster Node V2 | Phoenix ILC (Modbus) | 169461.1 | 449981.2 | 52.038 | 5.598 | 4G | 0
Gemeente Ede | Drukrioolgemaal | 0 | 0 | ED02b-0205 La-07 Kade 12 | Kade 12 | De Klomp | Phoenix Cluster Node V2 | Phoenix ILC (Modbus) | 169475.3 | 450073.6 | 52.0388 | 5.5982 | 4G | 0
Gemeente Ede | Master | 0 | 0 | ED02b-0301 M5001 Griftweg 12 | Griftweg 12/21 | De Klomp | Phoenix Cluster Master V2 | Phoenix ILC (Modbus) | 169368.2 | 450312.7 | 52.041 | 5.5966 | 4G | 0
Gemeente Ede | Drukrioolgemaal | 0 | 0 | ED02b-0301 Mi-04 Griftweg 12 | Griftweg 12/21 | De Klomp | Phoenix Cluster Node V2 | Phoenix ILC (Modbus) | 169368.2 | 450324.9 | 52.0411 | 5.5966 | 4G | 0
Gemeente Ede | Drukrioolgemaal | 0 | 0 | ED02b-0302 La-05 Kade 10 | Kade 10 | De Klomp | Phoenix Cluster Node V2 | Phoenix ILC (Modbus) | 169431.4 | 450211.4 | 52.04 | 5.5975 | 4G | 0
Gemeente Ede | Drukrioolgemaal | 0 | 0 | ED02b-0304 Mi-03 Griftweg 19 | Griftweg 19 | De Klomp | Phoenix Cluster Node V2 | Phoenix ILC (Modbus) | 169188.3 | 450352.8 | 52.0413 | 5.594 | 4G | 0
Gemeente Ede | Drukrioolgemaal | 0 | 0 | ED02b-0305 La-02 Griftweg 17 | Griftweg 17 | De Klomp | Phoenix Cluster Node V2 | Phoenix ILC (Modbus) | 169054.1 | 450365 | 52.0414 | 5.592 | 4G | 0
Gemeente Ede | Drukrioolgemaal | 0 | 0 | ED02b-0306 La-SA Binnenweg 8A | Binnenweg 8A | De Klomp | Aqua24 pomp V2 via API | Robuust | 168958.6 | 450354.2 | 52.0413 | 5.5907 | API | Via API Kanters
Gemeente Ede | Drukrioolgemaal | 0 | 0 | ED02b-0401 La-10 Pakhuisweg 5 | Pakhuisweg 5 | De Klomp | Phoenix Cluster Node V2 | Phoenix ILC (Modbus) | 169071.7 | 450026.2 | 52.0384 | 5.5923 | 4G | 0
Gemeente Ede | Drukrioolgemaal | 0 | 0 | ED02b-0402 La-12 Binnenweg 13 | Binnenweg 13 | De Klomp | Phoenix Cluster Node V2 | Phoenix ILC (Modbus) | 169196.9 | 450132.9 | 52.0393 | 5.5941 | 4G | 0
Gemeente Ede | Drukrioolgemaal | 0 | 0 | ED02b-0404 Mi-09 Pakhuisweg 74a | Pakhuisweg 74/74a | De Klomp | Phoenix Cluster Node V2 | Phoenix ILC (Modbus) | 169076.7 | 449884.7 | 52.0371 | 5.5924 | 4G | 0
Gemeente Ede | Drukrioolgemaal | 0 | 0 | ED02b-0405 La-06 Pakhuisweg 3 | Pakhuisweg 3 | De Klomp | Phoenix Cluster Node V2 | Phoenix ILC (Modbus) | 169048.9 | 449838.5 | 52.0367 | 5.592 | 4G | 0
Gemeente Ede | Drukrioolgemaal | 0 | 0 | ED02b-0501 La-04 Binnenweg 7 | Binnenweg 7 | De Klomp | Phoenix Cluster Node V2 | Phoenix ILC (Modbus) | 168785 | 450161.7 | 52.0396 | 5.5881 | 4G | 0
Gemeente Ede | Drukrioolgemaal | 0 | 0 | ED02b-0502 La-07 Binnenweg 6 | Binnenweg 6 | De Klomp | Phoenix Cluster Node V2 | Phoenix ILC (Modbus) | 169046.1 | 450131.8 | 52.0393 | 5.5919 | 4G | 0
Gemeente Ede | Drukrioolgemaal | 0 | 0 | ED02b-0503 La-05 Binnenweg 9 | Binnenweg 9 | Ede | Phoenix Cluster Node V2 | Phoenix ILC (Modbus) | 168930.9 | 450151 | 52.0395 | 5.5902 | 4G | 0
Gemeente Ede | Drukrioolgemaal | 0 | 0 | ED02b-0504 La-03 Binnenweg 4 | Binnenweg 4a | De Klomp | Phoenix Cluster Node V2 | Phoenix ILC (Modbus) | 168732.2 | 450118.6 | 52.0392 | 5.5873 | 4G | 0
Gemeente Ede | Drukrioolgemaal | 0 | 0 | ED02b-0506 Mi-01 Binnenweg 2 | Binnenweg 2 / 2 | De Klomp | Phoenix Cluster Node V2 | Phoenix ILC (Modbus) | 168697 | 450052.8 | 52.0386 | 5.5868 | 4G | 0
Gemeente Ede | Drukrioolgemaal | 0 | 0 | ED02c-0601 La-SA Darwinstraat 1 | Darwinstraat 1 | Ede | Aqua24 pomp V2 via API | Robuust | 169670.6 | 449474.8 | 52.0334 | 5.601 | API | Via API Kanters
Gemeente Ede | Drukrioolgemaal | 0 | 0 | ED02d-0102 Mi-SA Trapjesweg 13 | Trapjesweg 13 | De Klomp | Aqua24 pomp V2 via API | Robuust | 0 | 0 | 0 | 0 | API | Via API Kanters
Gemeente Ede | Drukrioolgemaal | 0 | 0 | ED02d-0103 La-SA Trapjesweg 11 | Trapjesweg 11 | De Klomp | Aqua24 pomp V2 via API | Robuust | 167816.3 | 450685.5 | 52.0443 | 5.574 | API | Via API Kanters
Gemeente Ede | Drukrioolgemaal | 0 | 0 | ED02d-0104 Mi-SA Trapjesweg 3 | Trapjesweg 3/5 | De Klomp | Aqua24 pomp V2 via API | Robuust | 167688.8 | 450696.2 | 52.0444 | 5.5722 | API | Via API Kanters
Gemeente Ede | Drukrioolgemaal | 0 | 0 | ED02f-0301 Mi-SA Jufferswijk 2 | Jufferswijk 2 | De Klomp | Aqua24 pomp V2 via API | Robuust | 167586 | 450700.5 | 52.0445 | 5.5707 | API | Via API Kanters
Gemeente Ede | Drukrioolgemaal | 0 | 0 | ED02g-0201 La-SA Griftweg 2 | Griftweg 2 | De Klomp | Aqua24 pomp V2 via API | Robuust | 167646.3 | 450451.9 | 52.0422 | 5.5715 | API | Via API Kanters
Gemeente Ede | Drukrioolgemaal | 0 | 0 | ED04a-0101 Mi-SA Dwarsweg 2 | Dwarsweg 2 / 4 | Ede | Aqua24 pomp V2 via API | Robuust | 170945.3 | 449989.3 | 52.038 | 5.6196 | API | Via API Kanters
Gemeente Ede | Drukrioolgemaal | 0 | 0 | ED04a-0102 La-SA Dwarsweg 2A | Dwarsweg 2A | Ede | Aqua24 pomp V2 via API | Robuust | 170933.6 | 450052.1 | 52.0386 | 5.6194 | API | Via API Kanters
Gemeente Ede | Drukrioolgemaal | 0 | 0 | ED05a-0101 La-SA Heremeijesteeg 13 | Heremeijesteeg 13 | Ede | Aqua24 pomp V2 via API | Robuust | 170524.6 | 451455 | 52.0512 | 5.6135 | API | Via API Kanters
Gemeente Ede | Drukrioolgemaal | 0 | 0 | ED05a-0102 La-SA Heremeijesteeg 1 | Heremeijesteeg 1 / 3 | Ede | Aqua24 pomp V2 via API | Robuust | 170667.7 | 450956.8 | 52.0467 | 5.6156 | API | Via API Kanters
Gemeente Ede | Drukrioolgemaal | 0 | 0 | ED05a-0103 La-SA Heremeijesteeg 5 | Heremeijesteeg 5 | Ede | Aqua24 pomp V2 via API | Robuust | 170642.2 | 451039.2 | 52.0474 | 5.6152 | API | Via API Kanters
Gemeente Ede | Drukrioolgemaal | 0 | 0 | ED05a-0104 La-SA Heremeijesteeg 2A | Heremeijesteeg 2a | Ede | Aqua24 pomp V2 via API | Robuust | 170645.7 | 451096.3 | 52.048 | 5.6153 | API | Via API Kanters
Gemeente Ede | Drukrioolgemaal | 0 | 0 | ED05a-0105 Mi-SA Heremeijesteeg 7 | Heremeijesteeg 7 / 9 | Ede | Aqua24 pomp V2 via API | Robuust | 170588.2 | 451227.4 | 52.0491 | 5.6144 | API | Via API Kanters
Gemeente Ede | Drukrioolgemaal | 0 | 0 | ED05a-0106 Mi-SA Heremeijesteeg 11 | Heremeijesteeg 11 | Ede | Aqua24 pomp V2 via API | Robuust | 170549.6 | 451341.2 | 52.0502 | 5.6139 | API | Via API Kanters
Gemeente Ede | Drukrioolgemaal | 0 | 0 | ED05a-0107 Mi-SA Heremeijesteeg 15 | Heremeijesteeg 15 / | Ede | Aqua24 pomp V2 via API | Robuust | 170503.1 | 451487.5 | 52.0515 | 5.6132 | API | Via API Kanters
Gemeente Ede | Drukrioolgemaal | 0 | 0 | ED05a-0108 Mi-SA Heremeijesteeg 17 | Heremeijesteeg TO 17 | Ede | Aqua24 pomp V2 via API | Robuust | 170449.4 | 451644.1 | 52.0529 | 5.6124 | API | Via API Kanters
Gemeente Ede | Drukrioolgemaal | 0 | 0 | ED05a-0109 Mi-SA Heremeijesteeg 23 | Heremeijesteeg 23 / | Ede | Aqua24 pomp V2 via API | Robuust | 170403.6 | 451758.1 | 52.0539 | 5.6118 | API | Via API Kanters
Gemeente Ede | Drukrioolgemaal | 0 | 0 | ED05a-0201 La-SA Schampsteeg 8 | Schampsteeg 8 | Ede | Aqua24 pomp V2 via API | Robuust | 170644.8 | 451939.9 | 52.0555 | 5.6153 | API | Via API Kanters
Gemeente Ede | Drukrioolgemaal | 0 | 0 | ED05a-0202 Mi-SA Doesburgerdijk-West 9 | Doesburgerdijk west 9 / 1 | Ede | Aqua24 pomp V2 via API | Robuust | 170274.5 | 451851.2 | 52.0548 | 5.6099 | API | Via API Kanters
Gemeente Ede | Drukrioolgemaal | 0 | 0 | ED05a-0203 Mi-SA Doesburgerdijk-West 1 | Doesburgerdijk west 1 | Ede | Aqua24 pomp V2 via API | Robuust | 170614.9 | 451786.3 | 52.0542 | 5.6149 | API | Via API Kanters
Gemeente Ede | Drukrioolgemaal | 0 | 0 | ED05a-0204 La-SA Doesburgerdijk-West 2 | Doesburgerdijk-West 2 | Ede | Aqua24 pomp V2 via API | Robuust | 170731.7 | 451782.4 | 52.0541 | 5.6166 | API | Via API Kanters
Gemeente Ede | Drukrioolgemaal | 0 | 0 | ED05a-0205 Mi-SA Schampsteeg 6 | Schampsteeg 6 | Ede | Aqua24 pomp V2 via API | Robuust | 170533.7 | 452008.9 | 52.0562 | 5.6137 | API | Via API Kanters
Gemeente Ede | Drukrioolgemaal | 0 | 0 | ED05a-0206 Mi-SA Schampsteeg 2 | Schampsteeg 1/1a/2 | Ede | Aqua24 pomp V2 via API | Robuust | 170245.4 | 452049.1 | 52.0565 | 5.6095 | API | Via API Kanters
Gemeente Ede | Drukrioolgemaal | 0 | 0 | ED06a-0101 La-SA Rijksweg 31 | Rijksweg N224 31 | Ede | Aqua24 pomp V2 via API | Robuust | 170308.3 | 450820.5 | 52.0455 | 5.6103 | API | Via API Kanters
Gemeente Ede | Drukrioolgemaal | 0 | 0 | ED06a-0201 Mi-SA Meikade 5 | Meikade 5 | Ede | Aqua24 pomp V2 via API | Robuust | 169876.5 | 451053.9 | 52.0476 | 5.6041 | API | Via API Kanters
Gemeente Ede | Drukrioolgemaal | 0 | 0 | ED06a-0202 Mi-SA Meikade 2 | Meikade 2 | Ede | Aqua24 pomp V2 via API | Robuust | 169872.1 | 450917.6 | 52.0464 | 5.604 | API | Via API Kanters
Gemeente Ede | Drukrioolgemaal | 0 | 0 | ED06a-0203 Mi-SA Meikade 4 | Meikade 4 | Ede | Aqua24 pomp V2 via API | Robuust | 169873.6 | 450989.3 | 52.047 | 5.604 | API | Via API Kanters
Gemeente Ede | Drukrioolgemaal | 0 | 0 | ED06a-0204 La-SA Meikade 6 | Meikade 6 | Ede | Aqua24 pomp V2 via API | Robuust | 169890.4 | 451063.2 | 52.0477 | 5.6043 | API | Via API Kanters
Gemeente Ede | Drukrioolgemaal | 0 | 0 | ED06a-0205 Mi-SA Meikade 7A | Meikade 7a / | Ederveen | Aqua24 pomp V2 via API | Robuust | 169897.5 | 451140.2 | 52.0484 | 5.6044 | API | Via API Kanters
Gemeente Ede | Drukrioolgemaal | 0 | 0 | ED06a-0206 La-SA Meikade 8B | Meikade 8b | Ede | Aqua24 pomp V2 via API | Robuust | 169917.4 | 451182 | 52.0488 | 5.6047 | API | Via API Kanters
Gemeente Ede | Drukrioolgemaal | 0 | 0 | ED06a-0207 Mi-SA Meikade 11 | Meikade 11 | Ederveen | Aqua24 pomp V2 via API | Robuust | 169909.9 | 451204.1 | 52.0489 | 5.6046 | API | Via API Kanters
Gemeente Ede | Drukrioolgemaal | 0 | 0 | ED06a-0301 H1-SA Meikade 20 | Meikade 20 | Ederveen | Aqua24 pomp V2 via API | Robuust | 169977.1 | 451485 | 52.0515 | 5.6056 | API | Via API Kanters
Gemeente Ede | Master | 0 | 0 | ED06a-0400 M4402 Meikade 43 | Meikade 43 | Ederveen | Phoenix Cluster Master V2 | Phoenix ILC (Modbus) | 170034.6 | 451724.7 | 52.0536 | 5.6064 | 4G | 0
Gemeente Ede | Drukrioolgemaal | 0 | 0 | ED06a-0402 Mi-10 Meikade 24 | Meikade 24 | Ede | Phoenix Cluster Node V2 | Phoenix ILC (Modbus) | 170015.4 | 451585.7 | 52.0524 | 5.6061 | 4G | 0
Gemeente Ede | Drukrioolgemaal | 0 | 0 | ED06a-0403 La-11 Meikade 31 | Meikade 31 | Ederveen | Phoenix Cluster Node V2 | Phoenix ILC (Modbus) | 169914.5 | 451602.3 | 52.0525 | 5.6046 | 4G | 0
Gemeente Ede | Drukrioolgemaal | 0 | 0 | ED06a-0404 Mi-12 Meikade 33 | Meikade 33 | Ederveen | Phoenix Cluster Node V2 | Phoenix ILC (Modbus) | 170006.3 | 451647.5 | 52.0529 | 5.606 | 4G | 0
Gemeente Ede | Drukrioolgemaal | 0 | 0 | ED06a-0405 Mi-SA Meikade 35 | Meikade 35 | Ederveen | Aqua24 pomp V2 via API | Robuust | 169833.4 | 451706.7 | 52.0535 | 5.6035 | API | Via API Kanters
Gemeente Ede | Drukrioolgemaal | 0 | 0 | ED06a-0406 H1-SA Meikade 43 | Meikade 43 | Ede | Aqua24 pomp V2 via API | Robuust | 170027.6 | 451728.7 | 52.0537 | 5.6063 | API | Via API Kanters
Gemeente Ede | Drukrioolgemaal | 0 | 0 | ED06a-0407 La-15 Meikade 30 | Meikade 30 | Ede | Phoenix Cluster Node V2 | Phoenix ILC (Modbus) | 170055 | 451753.6 | 52.0539 | 5.6067 | 4G | 0
Gemeente Ede | Drukrioolgemaal | 0 | 0 | ED06a-0408 Mi-16 Meikade 32 | Meikade 32 / | Ede | Phoenix Cluster Node V2 | Phoenix ILC (Modbus) | 170080.6 | 451860.2 | 52.0548 | 5.6071 | 4G | 0
Gemeente Ede | Drukrioolgemaal | 0 | 0 | ED06a-0409 Mi-02 Buurtweg 58A | Buurtweg 58a | Ederveen | Phoenix Cluster Node V2 | Phoenix ILC (Modbus) | 169896.7 | 451884.6 | 52.0551 | 5.6044 | 4G | 0
Gemeente Ede | Drukrioolgemaal | 0 | 0 | ED06a-0410 Mi-01 Buurtweg 47 | Buurtweg 47 | Ederveen | Phoenix Cluster Node V2 | Phoenix ILC (Modbus) | 169863.6 | 451901.5 | 52.0552 | 5.6039 | 4G | 0
Gemeente Ede | Drukrioolgemaal | 0 | 0 | ED06a-0501 La-SA Rijksweg 34 | Rijksweg N224 34 | Ederveen | Aqua24 pomp V2 via API | Robuust | 168998 | 451021 | 52.0473 | 5.5913 | API | Via API Kanters
Gemeente Ede | Drukrioolgemaal | 0 | 0 | ED06a-0502 Mi-SA Rijksweg 36 | Rijksweg N224 36 | Ederveen | Aqua24 pomp V2 via API | Robuust | 168813 | 451005.5 | 52.0472 | 5.5886 | API | Via API Kanters
Gemeente Ede | Drukrioolgemaal | 0 | 0 | ED06a-0503 Mi-SA Rijksweg 38 | Rijksweg N224 38 / | Ederveen | Aqua24 pomp V2 via API | Robuust | 168712.1 | 451079.1 | 52.0479 | 5.5871 | API | Via API Kanters
Gemeente Ede | Drukrioolgemaal | 0 | 0 | ED06a-0601 La-03 Oude Heuvel 2 | Oude Heuvel 2 | Ederveen | Phoenix Cluster Node V2 | Phoenix ILC (Modbus) | 168389.3 | 451171.8 | 52.0487 | 5.5824 | 4G | 0
Gemeente Ede | Master | 0 | 0 | ED06a-0601 M4404 Oude Heuvel 2 | Oude Heuvel 2 | Ederveen | Phoenix Cluster Master V2 | Phoenix ILC (Modbus) | 0 | 0 | 0 | 0 | 4G | 0
Gemeente Ede | Drukrioolgemaal | 0 | 0 | ED06a-0602 La-01 Rijksweg 49 | Rijksweg N224 49 | De Klomp | Phoenix Cluster Node V2 | Phoenix ILC (Modbus) | 168317.3 | 451018.2 | 52.0473 | 5.5813 | 4G | 0
Gemeente Ede | Drukrioolgemaal | 0 | 0 | ED06a-0603 La-02 Oude Heuvel 1 | Oude Heuvel 1 | Ederveen | Phoenix Cluster Node V2 | Phoenix ILC (Modbus) | 168396.9 | 451078.1 | 52.0479 | 5.5825 | 4G | 0
Gemeente Ede | Drukrioolgemaal | 0 | 0 | ED06a-0604 Mi-04 Scheivoor 3 | Scheivoor 3 / 5 | Ederveen | Phoenix Cluster Node V2 | Phoenix ILC (Modbus) | 168281 | 451368.1 | 52.0505 | 5.5808 | 4G | 0
Gemeente Ede | Drukrioolgemaal | 0 | 0 | ED06a-0605 Mi-05 Scheivoor 4A | Scheivoor 4a / | Ederveen | Phoenix Cluster Node V2 | Phoenix ILC (Modbus) | 168150.7 | 451373.5 | 52.0505 | 5.5789 | 4G | 0
Gemeente Ede | Drukrioolgemaal | 0 | 0 | ED06a-0606 Mi-06 Scheivoor 1D | Scheivoor 1D | Ederveen | Phoenix Cluster Node V2 | Phoenix ILC (Modbus) | 168057.6 | 451392.3 | 52.0507 | 5.5776 | 4G | 0
Gemeente Ede | Drukrioolgemaal | 0 | 0 | ED06a-0607 Mi-11 Scheivoor 1A | Scheivoor 1a | Ederveen | Phoenix Cluster Node V2 | Phoenix ILC (Modbus) | 167992.7 | 451399.1 | 52.0508 | 5.5766 | 4G | 0
Gemeente Ede | Drukrioolgemaal | 0 | 0 | ED06a-0704 Mi-SA Scheivoor 12 | Scheivoor 12 | Ederveen | Aqua24 pomp V2 via API | Robuust | 168917.2 | 451332.7 | 52.0501 | 5.5901 | API | Via API Kanters
Gemeente Ede | Drukrioolgemaal | 0 | 0 | ED07b-0202 Mi-SA Kade 13 | Kade 13 | Ede | Aqua24 pomp V2 via API | Robuust | 169608.2 | 450451 | 52.0422 | 5.6001 | API | Via API Kanters
Gemeente Ede | Drukrioolgemaal | 0 | 0 | ED07b-0203 Mi-SA Kade 4 | Kade 4 | De Klomp | Aqua24 pomp V2 via API | Robuust | 169597.7 | 450464.1 | 52.0423 | 5.6 | API | Via API Kanters
Gemeente Ede | Drukrioolgemaal | 0 | 0 | ED07b-0204 Mi-SA Kade 7 | Kade 7 | Ede | Aqua24 pomp V2 via API | Robuust | 169657.2 | 450562.8 | 52.0432 | 5.6008 | API | Via API Kanters
Gemeente Ede | Drukrioolgemaal | 0 | 0 | ED07b-0205 Mi-SA Kade 5 | Kade 5 | Ede | Aqua24 pomp V2 via API | Robuust | 169685 | 450710 | 52.0445 | 5.6013 | API | Via API Kanters
Gemeente Ede | Drukrioolgemaal | 0 | 0 | ED07b-0206 Mi-SA Dokter Hoolboomweg 6 | Dr. Hoolboomweg 6/7 | De Klomp | Aqua24 pomp V2 via API | Robuust | 169465 | 450398.8 | 52.0417 | 5.598 | API | Via API Kanters
Gemeente Ede | Drukrioolgemaal | 0 | 0 | ED07b-0301 Mi-14 Dokter Hoolboomweg 3 | Dr. Hoolboomweg 3/4 | De Klomp | Phoenix Cluster Node V2 | Phoenix ILC (Modbus) | 168924.1 | 450559.4 | 52.0432 | 5.5902 | 4G | 0
Gemeente Ede | Drukrioolgemaal | 0 | 0 | ED07b-0302 Mi-15 Dokter Hoolboomweg 5A | Dr. Hoolboomweg 5/5a | De Klomp | Phoenix Cluster Node V2 | Phoenix ILC (Modbus) | 169270.2 | 450455.7 | 52.0422 | 5.5952 | 4G | 0
Gemeente Ede | Drukrioolgemaal | 0 | 0 | ED07b-0401 Mi-SA Rijksweg 39 | Rijksweg 39 | Ede | Aqua24 pomp V2 via API | Robuust | 169892.7 | 450819.8 | 52.0455 | 5.6043 | API | Via API Kanters
Gemeente Ede | Drukrioolgemaal | 0 | 0 | ED07b-0402 Mi-SA Kade 2A | Kade 2a | De Klomp | Aqua24 pomp V2 via API | Robuust | 169691.5 | 450774.2 | 52.0451 | 5.6014 | API | Via API Kanters
Gemeente Ede | Drukrioolgemaal | 0 | 0 | ED07b-0403 Mi-SA Rijksweg 47 | Rijksweg N224 47 | Ede | Aqua24 pomp V2 via API | Robuust | 169691.1 | 450888.6 | 52.0461 | 5.6014 | API | Via API Kanters
Gemeente Ede | Drukrioolgemaal | 0 | 0 | ED07b-0404 Mi-SA Rijksweg 43 | Rijksweg N224 43 | Ede | Aqua24 pomp V2 via API | Robuust | 169755.8 | 450878.3 | 52.046 | 5.6023 | API | Via API Kanters
Gemeente Ede | Drukrioolgemaal | 0 | 0 | ED07b-0502 Mi-SA Oudendijk 1 | Oudendijk 1 | Ederveen | Aqua24 pomp V2 via API | Robuust | 169576 | 450965 | 52.0468 | 5.5997 | API | Via API Kanters
Gemeente Ede | Drukrioolgemaal | 0 | 0 | ED07b-0503 Mi-SA Rijksweg 30A | Rijksweg 30A | Ederveen | Aqua24 pomp V2 via API | Robuust | 169615.5 | 450978.6 | 52.0469 | 5.6003 | API | Via API Kanters
Gemeente Ede | Drukrioolgemaal | 0 | 0 | ED07b-0504 La-SA Meikade 1 | Meikade 1/1A | Ede | Aqua24 pomp V2 via API | Robuust | 169667.5 | 450978.4 | 52.0469 | 5.601 | API | Via API Kanters
Gemeente Ede | Drukrioolgemaal | 0 | 0 | ED07b-0505 La-SA Oudendijk 6 | Oudendijk 6 | Ederveen | Aqua24 pomp V2 via API | Robuust | 169513.9 | 451065.6 | 52.0477 | 5.5988 | API | Via API Kanters
Gemeente Ede | Drukrioolgemaal | 0 | 0 | ED07b-0506 Mi-SA Oudendijk 3 | Oudendijk 3 | Ederveen | Aqua24 pomp V2 via API | Robuust | 169435.9 | 451142.3 | 52.0484 | 5.5976 | API | Via API Kanters
Gemeente Ede | Drukrioolgemaal | 0 | 0 | ED07b-0507 Mi-SA Oudendijk 7 | Oudendijk 7 | Ederveen | Aqua24 pomp V2 via API | Robuust | 169407.6 | 451200.2 | 52.0489 | 5.5972 | API | Via API Kanters
Gemeente Ede | Drukrioolgemaal | 0 | 0 | ED07b-0508 Mi-SA Oudendijk 9 | Oudendijk 9 | Ederveen | Aqua24 pomp V2 via API | Robuust | 169200.5 | 451286.9 | 52.0497 | 5.5942 | API | Via API Kanters
Gemeente Ede | Drukrioolgemaal | 0 | 0 | ED07b-0509 Mi-SA Oudendijk 12 | Oudendijk 12 | Ederveen | Aqua24 pomp V2 via API | Robuust | 169403.3 | 451301.4 | 52.0498 | 5.5972 | API | Via API Kanters
Gemeente Ede | Drukrioolgemaal | 0 | 0 | ED07b-0510 Mi-SA Oudendijk 13 | Oudendijk 13 | Ederveen | Aqua24 pomp V2 via API | Robuust | 169372.6 | 451316.1 | 52.05 | 5.5967 | API | Via API Kanters
Gemeente Ede | Drukrioolgemaal | 0 | 0 | ED07b-0602 Mi-SA Oudendijk 18 | Oudendijk 18/20 | Ederveen | Aqua24 pomp V2 via API | Robuust | 169344.3 | 451415.8 | 52.0509 | 5.5963 | API | Via API Kanters
Gemeente Ede | Drukrioolgemaal | 0 | 0 | ED07b-0603 Mi-SA Oudendijk 27 | Oudendijk 27/29 | Ederveen | Aqua24 pomp V2 via API | Robuust | 169205.5 | 451437.1 | 52.0511 | 5.5943 | API | Via API Kanters
Gemeente Ede | Drukrioolgemaal | 0 | 0 | ED07b-0604 Mi-SA Oudendijk 17 | Oudendijk 17 | Ederveen | Aqua24 pomp V2 via API | Robuust | 169154.4 | 451378.4 | 52.0505 | 5.5936 | API | Via API Kanters
Gemeente Ede | Drukrioolgemaal | 0 | 0 | ED07b-0605 La-SA Oudendijk 25 | Oudendijk 25 | Ederveen | Aqua24 pomp V2 via API | Robuust | 169035 | 451432.9 | 52.051 | 5.5918 | API | Via API Kanters
Gemeente Ede | Drukrioolgemaal | 0 | 0 | ED07b-0606 La-SA Oudendijk 25A | Scheivoor 25a | Ederveen | Aqua24 pomp V2 via API | Robuust | 168768.4 | 451450.2 | 52.0512 | 5.5879 | API | Via API Kanters
Gemeente Ede | Drukrioolgemaal | 0 | 0 | ED07b-0607 Mi-SA Oudendijk 24 | Oudendijk 22/24 | Ederveen | Aqua24 pomp V2 via API | Robuust | 169585.6 | 451442.9 | 52.0511 | 5.5998 | API | Via API Kanters
Gemeente Ede | Master | 0 | 0 | ED07b-0700 M4302 Oudendijk 39A | Oudendijk 39 | Ederveen | Phoenix Cluster Master V2 | Phoenix ILC (Modbus) | 169337.9 | 451734.6 | 52.0537 | 5.5962 | 4G | 0
Gemeente Ede | Drukrioolgemaal | 0 | 0 | ED07b-0702 La-07 Oudendijk 31 | Oudendijk 31 | Ederveen | Phoenix Cluster Node V2 | Phoenix ILC (Modbus) | 169282.4 | 451543.6 | 52.052 | 5.5954 | 4G | 0
Gemeente Ede | Drukrioolgemaal | 0 | 0 | ED07b-0703 La-08 Oudendijk 26 | Oudendijk 26 | Ederveen | Phoenix Cluster Node V2 | Phoenix ILC (Modbus) | 169466 | 451547.8 | 52.0521 | 5.5981 | 4G | 0
Gemeente Ede | Drukrioolgemaal | 0 | 0 | ED07b-0704 H1-SA Oudendijk 33 | Oudendijk 33 | Ederveen | Aqua24 pomp V2 via API | Robuust | 169343.2 | 451653.5 | 52.053 | 5.5963 | API | Via API Kanters
Gemeente Ede | Drukrioolgemaal | 0 | 0 | ED07b-0705 Mi-05 Oudendijk 38 | Oudendijk 36/38 | Ederveen | Phoenix Cluster Node V2 | Phoenix ILC (Modbus) | 169471.9 | 451718.6 | 52.0536 | 5.5982 | 4G | 0
Gemeente Ede | Drukrioolgemaal | 0 | 0 | ED07b-0706 Mi-04 Oudendijk 39 | Oudendijk 39 | Ederveen | Phoenix Cluster Node V2 | Phoenix ILC (Modbus) | 169335.8 | 451764 | 52.054 | 5.5962 | 4G | 0
Gemeente Ede | Drukrioolgemaal | 0 | 0 | ED07b-0707 Mi-03 Oudendijk 40 | Oudendijk 40 | Ederveen | Phoenix Cluster Node V2 | Phoenix ILC (Modbus) | 169406.8 | 451827.5 | 52.0546 | 5.5973 | 4G | 0
Gemeente Ede | Drukrioolgemaal | 0 | 0 | ED07b-0708 Mi-02 Oudendijk 43 | Oudendijk 43 | Ederveen | Phoenix Cluster Node V2 | Phoenix ILC (Modbus) | 169306.4 | 451826.2 | 52.0546 | 5.5958 | 4G | 0
Gemeente Ede | Drukrioolgemaal | 0 | 0 | ED07b-0709 La-01 Oudendijk 45 | Oudendijk 45 | Ederveen | Phoenix Cluster Node V2 | Phoenix ILC (Modbus) | 169159.6 | 451904.4 | 52.0553 | 5.5937 | 4G | 0
Gemeente Ede | Drukrioolgemaal | 0 | 0 | ED07b-0802 La-SA Oudendijk 42 | Oudendijk 42 | Ederveen | Aqua24 pomp V2 via API | Robuust | 169309.9 | 451950.2 | 52.0557 | 5.5958 | API | Via API Kanters
Gemeente Ede | Drukrioolgemaal | 0 | 0 | ED07b-0803 La-SA Buurtweg 35 | Buurtweg 35 | Ederveen | Aqua24 pomp V2 via API | Robuust | 169442.5 | 451964.6 | 52.0558 | 5.5978 | API | Via API Kanters
Gemeente Ede | Drukrioolgemaal | 0 | 0 | ED07b-0804 Mi-SA Buurtweg 52 | Buurtweg 52 | Ederveen | Aqua24 pomp V2 via API | Robuust | 169620.5 | 451938 | 52.0556 | 5.6004 | API | Via API Kanters
Gemeente Ede | Drukrioolgemaal | 0 | 0 | ED07b-0805 Mi-SA Buurtweg 48 | Buurtweg 48 | Ederveen | Aqua24 pomp V2 via API | Robuust | 169542.6 | 451892.2 | 52.0551 | 5.5992 | API | Via API Kanters
Gemeente Ede | Drukrioolgemaal | 0 | 0 | ED07b-0806 La-SA Meikade 45 | Meikade 45 | Ede | Aqua24 pomp V2 via API | Robuust | 169662.4 | 451841 | 52.0547 | 5.601 | API | Via API Kanters
Gemeente Ede | Drukrioolgemaal | 0 | 0 | ED07b-1003 Mi-SA Buurtdwarsweg 4 | Buurtdwarsweg 4 | Ederveen | Aqua24 pomp V2 via API | Robuust | 168710.1 | 451950.3 | 52.0557 | 5.5871 | API | Via API Kanters
Gemeente Ede | Drukrioolgemaal | 0 | 0 | ED07b-1101 Mi-SA Buurtweg 16A | Buurtweg 16/18 | Ederveen | Aqua24 pomp V2 via API | Robuust | 168399.7 | 452098.5 | 52.057 | 5.5826 | API | Via API Kanters
Gemeente Ede | Drukrioolgemaal | 0 | 0 | ED07b-1102 La-SA Buurtweg 34 | Buurtweg 34 | Ederveen | Aqua24 pomp V2 via API | Robuust | 168778.7 | 452049.5 | 52.0566 | 5.5881 | API | Via API Kanters
Gemeente Ede | Drukrioolgemaal | 0 | 0 | ED07b-1103 Mi-SA Buurtweg 19 | Buurtweg 17/19/32 | Ederveen | Aqua24 pomp V2 via API | Robuust | 168689.1 | 452076.8 | 52.0568 | 5.5868 | API | Via API Kanters
Gemeente Ede | Drukrioolgemaal | 0 | 0 | ED07b-1104 Mi-SA Buurtweg 20 | Buurtweg 20/24/26 | Ederveen | Aqua24 pomp V2 via API | Robuust | 168456.9 | 452013.6 | 52.0563 | 5.5834 | API | Via API Kanters
Gemeente Ede | Drukrioolgemaal | 0 | 0 | ED07b-1105 Mi-SA Buurtweg 12 | Buurtweg 12/11 | Ederveen | Aqua24 pomp V2 via API | Robuust | 168212.7 | 452133.9 | 52.0573 | 5.5799 | API | Via API Kanters
Gemeente Ede | Drukrioolgemaal | 0 | 0 | ED08a-0102 Mi-01 Kalverkampweg 3 | Kalverkampweg 3 | Ede | Phoenix Cluster Node V2 | Phoenix ILC (Modbus) | 173193.5 | 451506 | 52.0516 | 5.6524 | 4G | 0
Gemeente Ede | Drukrioolgemaal | 0 | 0 | ED08a-0103 La-04 Kalverkampweg 1 | Kalverkampweg 1 | Ede | Phoenix Cluster Node V2 | Phoenix ILC (Modbus) | 173079 | 451635.3 | 52.0527 | 5.6508 | 4G | 0
Gemeente Ede | Master | 0 | 0 | ED08a-0200 M4804 Kernhemseweg bij 6 | Kernhemseweg bij 6 | Ede | Phoenix Cluster Master V2 | Phoenix ILC (Modbus) | 173216.8 | 451780.4 | 52.054 | 5.6528 | 4G | 0
Gemeente Ede | Drukrioolgemaal | 0 | 0 | ED08a-0202 Mi-02 Kernhemseweg 17 | Kernhemseweg 15/17 | Ede | Phoenix Cluster Node V2 | Phoenix ILC (Modbus) | 173315.5 | 451817.2 | 52.0544 | 5.6542 | 4G | 0
Gemeente Ede | Drukrioolgemaal | 0 | 0 | ED08a-0203 La-03 Kernhemseweg 6 | Kernhemseweg 6 | Ede | Phoenix Cluster Node V2 | Phoenix ILC (Modbus) | 173444.2 | 451817.2 | 52.0544 | 5.6561 | 4G | 0
Gemeente Ede | Drukrioolgemaal | 0 | 0 | ED08a-0302 La-SA Oude Lunterseweg 22 | Oude Lunterseweg 22 | Ede | Aqua24 pomp V2 via API | Robuust | 173050.9 | 451906.4 | 52.0552 | 5.6504 | API | Via API Kanters
Gemeente Ede | Drukrioolgemaal | 0 | 0 | ED08a-0303 Mi-SA Kernhemseweg 18 | Kernhemseweg 18/20 | Ede | Aqua24 pomp V2 via API | Robuust | 173026.5 | 451891.9 | 52.055 | 5.65 | API | Via API Kanters
Gemeente Ede | Drukrioolgemaal | 0 | 0 | ED08a-0402 Mi-05 Oude Lunterseweg 30 | Oude Lunterseweg 30 | Ede | Phoenix Cluster Node V2 | Phoenix ILC (Modbus) | 172982.7 | 451924.7 | 52.0553 | 5.6494 | 4G | 0
Gemeente Ede | Drukrioolgemaal | 0 | 0 | ED08a-0403 Mi-06 Oude Lunterseweg 34 | Oude Lunterseweg 34/36 oud | Ede | Phoenix Cluster Node V2 | Phoenix ILC (Modbus) | 172907.5 | 451971.7 | 52.0558 | 5.6483 | 4G | 0
Gemeente Ede | Drukrioolgemaal | 0 | 0 | ED08a-0404 La-07 Lunterseweg 40 | Lunterseweg 40 | Ede | Phoenix Cluster Node V2 | Phoenix ILC (Modbus) | 172874.2 | 452002.4 | 52.056 | 5.6478 | 4G | 0
Gemeente Ede | Drukrioolgemaal | 0 | 0 | ED08a-0405 Mi-SA Lunterseweg 19A | Lunterseweg 19A | Ede | Aqua24 pomp V2 via API | Robuust | 172832.8 | 451981.8 | 52.0559 | 5.6472 | API | Via API Kanters
Gemeente Ede | Drukrioolgemaal | 0 | 0 | ED08a-0406 Mi-09 Lunterseweg 21 | Lunterseweg 21/21a | Ede | Phoenix Cluster Node V2 | Phoenix ILC (Modbus) | 172725.8 | 452047.6 | 52.0564 | 5.6457 | 4G | 0
Gemeente Ede | Drukrioolgemaal | 0 | 0 | ED08a-0407 Mi-10 Lunterseweg 42 | Flora / Lunterseweg 42/44 | Ede | Phoenix Cluster Node V2 | Phoenix ILC (Modbus) | 172732.2 | 452087.6 | 52.0568 | 5.6457 | 4G | 0
Gemeente Ede | Drukrioolgemaal | 0 | 0 | ED08a-0408 Mi-11 Lunterseweg 46 | Lunterseweg 46 | Ede | Phoenix Cluster Node V2 | Phoenix ILC (Modbus) | 172674.9 | 452131.4 | 52.0572 | 5.6449 | 4G | 0
Gemeente Ede | Master | 0 | 0 | ED08a-0501 M4802 Lunterseweg 37 | Lunterseweg 37 | Ede | Phoenix Cluster Master V2 | Phoenix ILC (Modbus) | 172404 | 452446.7 | 52.06 | 5.641 | 4G | 0
Gemeente Ede | Drukrioolgemaal | 0 | 0 | ED08a-0501 Mi-05 Lunterseweg 37 | Lunterseweg 37 | Ede | Phoenix Cluster Node V2 | Phoenix ILC (Modbus) | 172404 | 452446.7 | 52.06 | 5.641 | 4G | 0
Gemeente Ede | Drukrioolgemaal | 0 | 0 | ED08a-0502 Mi-02 Lunterseweg 25 | Lunterseweg 25 t.o. 23 | Ede | Phoenix Cluster Node V2 | Phoenix ILC (Modbus) | 172535.3 | 452192.8 | 52.0578 | 5.6429 | 4G | 0
Gemeente Ede | Drukrioolgemaal | 0 | 0 | ED08a-0503 Mi-03 Zonneoordlaan 2 | Zonneoordlaan t.o.2 | Ede | Phoenix Cluster Node V2 | Phoenix ILC (Modbus) | 172558.2 | 452325.6 | 52.059 | 5.6432 | 4G | 0
Gemeente Ede | Drukrioolgemaal | 0 | 0 | ED08a-0504 Mi-04 Lunterseweg 31 | Lunterseweg 31 | Ede | Phoenix Cluster Node V2 | Phoenix ILC (Modbus) | 172467.7 | 452308.9 | 52.0588 | 5.6419 | 4G | 0
Gemeente Ede | Drukrioolgemaal | 0 | 0 | ED08a-0505 H2-SA Lunterseweg 68 | Lunterseweg 68 | Ede | Aqua24 pomp V2 via API | Robuust | 172382.3 | 452551.3 | 52.061 | 5.6407 | API | Via API Kanters
Gemeente Ede | Drukrioolgemaal | 0 | 0 | ED08a-0506 Mi-07 Woutersweg 2 | Woutersweg 2/4 | Ede | Phoenix Cluster Node V2 | Phoenix ILC (Modbus) | 172473.6 | 452603.5 | 52.0615 | 5.642 | 4G | 0
Gemeente Ede | Drukrioolgemaal | 0 | 0 | ED08a-0507 La-08 Woutersweg 1 | Woutersweg 1 | Ede | Phoenix Cluster Node V2 | Phoenix ILC (Modbus) | 172447.9 | 452672.6 | 52.0621 | 5.6416 | 4G | 0
Gemeente Ede | Drukrioolgemaal | 0 | 0 | ED08a-0602 Mi-SA Zonneoordlaan 2A | Zonneoordlaan 2a | Ede | Aqua24 pomp V2 via API | Robuust | 172664.5 | 452380.1 | 52.0594 | 5.6448 | API | Via API Kanters
Gemeente Ede | Drukrioolgemaal | 0 | 0 | ED08a-0603 Mi-SA Zonneoordlaan 3 | Zonneoordlaan 3 | Ede | Aqua24 pomp V2 via API | Robuust | 172766.7 | 452425.8 | 52.0598 | 5.6463 | API | Via API Kanters
Gemeente Ede | Drukrioolgemaal | 0 | 0 | ED08a-0604 Mi-SA Doesburger Molenweg 3B | Doesburger Molenweg 3/3a | Ede | Aqua24 pomp V2 via API | Robuust | 172998.2 | 452455.3 | 52.0601 | 5.6496 | API | Via API Kanters
Gemeente Ede | Drukrioolgemaal | 0 | 0 | ED08a-0605 Mi-SA Doesburger molenweg 4 | Doesburger Molenweg 4/5 | Ede | Aqua24 pomp V2 via API | Robuust | 172913.8 | 452672.6 | 52.0621 | 5.6484 | API | Via API Kanters
Gemeente Ede | Drukrioolgemaal | 0 | 0 | ED08a-0606 La-SA Doesburger Molenweg 9 | Doesburger Molenweg 9 | Ede | Aqua24 pomp V2 via API | Robuust | 172858.7 | 452784.7 | 52.0631 | 5.6476 | API | Via API Kanters
Gemeente Ede | Drukrioolgemaal | 0 | 0 | ED08a-0607 La-SA Zonneoordlaan 4 | Zonneoordlaan 4 | Ede | Aqua24 pomp V2 via API | Robuust | 173040.5 | 452601.2 | 52.0614 | 5.6503 | API | Via API Kanters
Gemeente Ede | Drukrioolgemaal | 0 | 0 | ED08a-0608 Mi-SA Zonneoordlaan 9 | Zonneoordlaan 9/9a | Ede | Aqua24 pomp V2 via API | Robuust | 173128.4 | 452670.7 | 52.062 | 5.6516 | API | Via API Kanters
Gemeente Ede | Drukrioolgemaal | 0 | 0 | ED08a-0702 Mi-SA Krommesteeg 2 | Krommesteeg 2/4 | Ede | Aqua24 pomp V2 via API | Robuust | 172357.8 | 452268.6 | 52.0584 | 5.6403 | API | Via API Kanters
Gemeente Ede | Drukrioolgemaal | 0 | 0 | ED08a-0703 Mi-SA Krommesteeg 1B | Krommesteeg 1B | Ede | Aqua24 pomp V2 via API | Robuust | 172322.4 | 452221.2 | 52.058 | 5.6398 | API | Via API Kanters
Gemeente Ede | Drukrioolgemaal | 0 | 0 | ED08a-0704 Mi-SA Krommesteeg 8 | Krommesteeg 8 | Ede | Aqua24 pomp V2 via API | Robuust | 172251.6 | 452328.6 | 52.059 | 5.6388 | API | Via API Kanters
Gemeente Ede | Drukrioolgemaal | 0 | 0 | ED08a-0705 Mi-SA Krommesteeg 3 | Krommesteeg 3 | Ede | Aqua24 pomp V2 via API | Robuust | 172217.3 | 452193.2 | 52.0578 | 5.6382 | API | Via API Kanters
Gemeente Ede | Drukrioolgemaal | 0 | 0 | ED08a-0706 La-SA Krommesteeg 5 | Krommesteeg 5 | Ede | Aqua24 pomp V2 via API | Robuust | 172095.3 | 452150.8 | 52.0574 | 5.6365 | API | Via API Kanters
Gemeente Ede | Drukrioolgemaal | 0 | 0 | ED08a-0801 H1-SA Lunterseweg 51 | Lunterseweg 51 | Ede | Aqua24 pomp V2 via API | Robuust | 172284.6 | 452713.4 | 52.0624 | 5.6393 | API | Via API Kanters
Gemeente Ede | Drukrioolgemaal | 0 | 0 | ED08a-0805 Mi-SA Lunterseweg 76 | Lunterseweg 76 | Ede | Aqua24 pomp V2 via API | Robuust | 172280 | 452832.8 | 52.0635 | 5.6392 | API | Via API Kanters
Gemeente Ede | Master | 0 | 0 | ED09a-0100 M4902 Zonneoordlaan 17 bij | Zonneoordlaan 17 bij | Ede | Phoenix Cluster Master V2 | Phoenix ILC (Modbus) | 173341.3 | 452765.4 | 52.0629 | 5.6547 | 4G | 0
Gemeente Ede | Drukrioolgemaal | 0 | 0 | ED09a-0102 Mi-06 Wildzoom 34 | Wildzoom 34/36 | Ede | Phoenix Cluster Node V2 | Phoenix ILC (Modbus) | 173497.7 | 452509.2 | 52.0606 | 5.6569 | 4G | 0
Gemeente Ede | Drukrioolgemaal | 0 | 0 | ED09a-0103 La-01 Wildzoom 18 | Wildzoom 18/20 | Ede | Phoenix Cluster Node V2 | Phoenix ILC (Modbus) | 173393.1 | 452620.3 | 52.0616 | 5.6554 | 4G | 0
Gemeente Ede | Drukrioolgemaal | 0 | 0 | ED09a-0104 Mi-07 Wildzoom 16 | Wildzoom 16 | Ede | Phoenix Cluster Node V2 | Phoenix ILC (Modbus) | 173375.1 | 452680.9 | 52.0621 | 5.6552 | 4G | 0
Gemeente Ede | Drukrioolgemaal | 0 | 0 | ED09a-0105 La-08 Zonneoordlaan 17 | Zonneoordlaan 17 | Ede | Phoenix Cluster Node V2 | Phoenix ILC (Modbus) | 173285.9 | 452867.9 | 52.0638 | 5.6539 | 4G | 0
Gemeente Ede | Drukrioolgemaal | 0 | 0 | ED09a-0106 La-02 Zonneoordlaan 6 | Zonneoordlaan | Ede | Phoenix Cluster Node V2 | Phoenix ILC (Modbus) | 173299 | 452734.8 | 52.0626 | 5.654 | 4G | 0
Gemeente Ede | Drukrioolgemaal | 0 | 0 | ED09a-0108 La-05 Zonneoordlaan 11 | Zonneoordlaan 11 | Ede | Phoenix Cluster Node V2 | Phoenix ILC (Modbus) | 173252.7 | 452725.9 | 52.0625 | 5.6534 | 4G | 0
Gemeente Ede | Drukrioolgemaal | 0 | 0 | ED09a-0109 La-09 Zonneoordlaan 19 | Zonneoordlaan 19 | Ede | Phoenix Cluster Node V2 | Phoenix ILC (Modbus) | 173441.7 | 452810.9 | 52.0633 | 5.6561 | 4G | 0
Gemeente Ede | Drukrioolgemaal | 0 | 0 | ED09a-0110 Mi-10 Zonneoordlaan 25 | Zonneoordlaan 25 | Ede | Phoenix Cluster Node V2 | Phoenix ILC (Modbus) | 173608.8 | 452877 | 52.0639 | 5.6586 | 4G | 0
Gemeente Ede | Drukrioolgemaal | 0 | 0 | ED09a-0111 La-03 Zonneoordlaan 27A | Zonneoordlaan 27A | Ede | Phoenix Cluster Node V2 | Phoenix ILC (Modbus) | 173614.1 | 452956.8 | 52.0646 | 5.6587 | 4G | 0
Gemeente Ede | Drukrioolgemaal | 0 | 0 | ED09b-0302 La-SA Woutersweg 14 | Woutersweg 14 | Ede | Aqua24 pomp V2 via API | Robuust | 174098.1 | 453506.4 | 52.0695 | 5.6657 | API | Via API Kanters
Gemeente Ede | Drukrioolgemaal | 0 | 0 | ED09b-0303 Mi-SA Woutersweg 5A | Woutersweg 5a | Ede | Aqua24 pomp V2 via API | Robuust | 173731.2 | 453407.6 | 52.0686 | 5.6604 | API | Via API Kanters
Gemeente Ede | Drukrioolgemaal | 0 | 0 | ED09b-0304 La-SA Woutersweg 8 | Woutersweg 8 | Ede | Aqua24 pomp V2 via API | Robuust | 173773.4 | 453194.4 | 52.0667 | 5.661 | API | Via API Kanters
Gemeente Ede | Drukrioolgemaal | 0 | 0 | ED09b-0305 La-SA Woutersweg 3B | Woutersweg 3b | Ede | Aqua24 pomp V2 via API | Robuust | 173574.6 | 453333 | 52.068 | 5.6581 | API | Via API Kanters
Gemeente Ede | Drukrioolgemaal | 0 | 0 | ED09b-0306 Mi-SA Woutersweg 5 | Woutersweg 5 | Ede | Aqua24 pomp V2 via API | Robuust | 173639.5 | 453278.7 | 52.0675 | 5.659 | API | Via API Kanters
Gemeente Ede | Drukrioolgemaal | 0 | 0 | ED09b-0307 Mi-SA Woutersweg 3 | Woutersweg 3 | Ede | Aqua24 pomp V2 via API | Robuust | 173431.2 | 453178.7 | 52.0666 | 5.656 | API | Via API Kanters
Gemeente Ede | Drukrioolgemaal | 0 | 0 | ED09b-0401 Mi-SA Woutersweg 19 | Woutersweg 19 | Ede | Aqua24 pomp V2 via API | Robuust | 174542.3 | 453784.2 | 52.072 | 5.6722 | API | Via API Kanters
Gemeente Ede | Drukrioolgemaal | 0 | 0 | ED09b-0402 Mi-SA Woutersweg 15 | Woutersweg 15 / 17 | Ede | Aqua24 pomp V2 via API | Robuust | 174518.8 | 453837.9 | 52.0725 | 5.6719 | API | Via API Kanters
Gemeente Ede | Drukrioolgemaal | 0 | 0 | ED09c-0602 H1-05 Peteweg 57 | Peteweg 53a/55/57 | Ede | Phoenix Clustercontroler | Phoenix ILC (Modbus) | 174081.8 | 454384.9 | 52.0774 | 5.6656 | 4G | 0
Gemeente Ede | Drukrioolgemaal | 0 | 0 | ED09c-0701 Mi-15 Schaffelaarsweg 1 | Schaffelaarsweg 1/4 | Ede | Phoenix Clustercontroler | Phoenix ILC (Modbus) | 173758.8 | 454395.9 | 52.0775 | 5.6608 | 4G | 0
Gemeente Ede | Drukrioolgemaal | 0 | 0 | ED09c-0702 Mi-14 Schaffelaarsweg 2 | Schaffelaarsweg 2 | Ede | Phoenix Clustercontroler | Phoenix ILC (Modbus) | 173791.8 | 454335.9 | 52.077 | 5.6613 | 4G | 0
Gemeente Ede | Drukrioolgemaal | 0 | 0 | ED09c-0703 Mi-16 Schaffelaarsweg 6 OUD | Schaffelaarsweg 6/8 | Ede | Phoenix Cluster Node V2 | Phoenix ILC (Modbus) | 173878.8 | 454513.9 | 52.0786 | 5.6626 | 4G | 0
Gemeente Ede | Drukrioolgemaal | 0 | 0 | ED09c-0802 La-SA Peteweg 45 | Peteweg 45 | Ede | Aqua24 pomp V2 via API | Robuust | 173632.4 | 454317.5 | 52.0768 | 5.659 | API | Via API Kanters
Gemeente Ede | Drukrioolgemaal | 0 | 0 | ED09c-0803 La-SA Peteweg 35 | Peteweg 35 | Ede | Aqua24 pomp V2 via API | Robuust | 173536.8 | 454307.4 | 52.0767 | 5.6576 | API | Via API Kanters
Gemeente Ede | Drukrioolgemaal | 0 | 0 | ED09c-0805 La-SA Peteweg 25 | Peteweg 25 | Ede | Aqua24 pomp V2 via API | Robuust | 173430.5 | 454021.5 | 52.0742 | 5.656 | API | Via API Kanters
Gemeente Ede | Drukrioolgemaal | 0 | 0 | ED09d-0902 H1-SA Zonneoordlaan 61 | Zonneoordlaan 61 | Ede | Aqua24 pomp V2 via API | Robuust | 175225 | 453587.7 | 52.0702 | 5.6822 | API | Via API Kanters
Gemeente Ede | Drukrioolgemaal | 0 | 0 | ED09d-0903 H1-SA Jan Hilgersweg 24 | Jan Hilgersweg 24 | Ede | Aqua24 pomp V2 via API | Robuust | 175354.5 | 453525.4 | 52.0696 | 5.6841 | API | Via API Kanters
Gemeente Ede | Drukrioolgemaal | 0 | 0 | ED09d-0904 Mi-SA Hessenweg 46 | Hessenweg 44/46 | Ede | Aqua24 pomp V2 via API | Robuust | 175354.7 | 453628.1 | 52.0706 | 5.6841 | API | Via API Kanters
Gemeente Ede | Drukrioolgemaal | 0 | 0 | ED09d-0905 La-SA Hessenweg 38 | Hessenweg 38 | Ede | Aqua24 pomp V2 via API | Robuust | 175457.3 | 453479.1 | 52.0692 | 5.6856 | API | Via API Kanters
Gemeente Ede | Drukrioolgemaal | 0 | 0 | ED09d-0906 Mi-SA Hessenweg 23 | Hessenweg 23 | Ede | Aqua24 pomp V2 via API | Robuust | 175483.6 | 453431.2 | 52.0688 | 5.6859 | API | Via API Kanters
Gemeente Ede | Drukrioolgemaal | 0 | 0 | ED09d-0907 Mi-SA Hessenweg 34 | Hessenweg 34 | Ede | Aqua24 pomp V2 via API | Robuust | 175497 | 453436.5 | 52.0688 | 5.6861 | API | Via API Kanters
Gemeente Ede | Drukrioolgemaal | 0 | 0 | ED09d-1002 La-SA Hessenweg 30 | Hessenweg 30 | Ede | Aqua24 pomp V2 via API | Robuust | 175533 | 453401.3 | 52.0685 | 5.6867 | API | Via API Kanters
Gemeente Ede | Drukrioolgemaal | 0 | 0 | ED09d-1003 H1-SA Hessenweg 11 | Hessenweg 11 | Ede | Aqua24 pomp V2 via API | Robuust | 175596.8 | 453300.4 | 52.0676 | 5.6876 | API | Via API Kanters
Gemeente Ede | Drukrioolgemaal | 0 | 0 | ED09d-1004 Mi-SA Hessenweg 7 | Hessenweg 7 | Ede | Aqua24 pomp V2 via API | Robuust | 175624.2 | 453217.1 | 52.0669 | 5.688 | API | Via API Kanters
Gemeente Ede | Drukrioolgemaal | 0 | 0 | ED09d-1005 La-SA Hessenweg 5 | Hessenweg 5 | Ede | Aqua24 pomp V2 via API | Robuust | 175698.3 | 453161.4 | 52.0664 | 5.6891 | API | Via API Kanters
Gemeente Ede | Drukrioolgemaal | 0 | 0 | ED09d-1006 La-SA Wekeromseweg 1 | Wekeromseweg 1 | Ede | Aqua24 pomp V2 via API | Robuust | 175691.9 | 453102.2 | 52.0658 | 5.689 | API | Via API Kanters
Gemeente Ede | Drukrioolgemaal | 0 | 0 | ED09d-1101 La-SA Hessenweg 10 | Hessenweg 10 | Ede | Aqua24 pomp V2 via API | Robuust | 175849.1 | 453026.3 | 52.0651 | 5.6913 | API | Via API Kanters
Gemeente Ede | Drukrioolgemaal | 0 | 0 | ED09d-1202 Mi-03 Wekeromseweg 2 | Wekeromseweg 2 | Ede | Phoenix Cluster Node V2 | Phoenix ILC (Modbus) | 175745 | 453227.2 | 52.0669 | 5.6897 | 4G | 0
Gemeente Ede | Drukrioolgemaal | 0 | 0 | ED09d-1203 La-01 Wekeromseweg 4A | Wekeromseweg 4a | Ede | Phoenix Cluster Node V2 | Phoenix ILC (Modbus) | 175845.1 | 453350.4 | 52.068 | 5.6912 | 4G | 0
Gemeente Ede | Drukrioolgemaal | 0 | 0 | ED09d-1204 La-04 Wekeromseweg 4 | Wekeromseweg 4 | Ede | Phoenix Cluster Node V2 | Phoenix ILC (Modbus) | 175766.1 | 453326.2 | 52.0678 | 5.6901 | 4G | 0
Gemeente Ede | Drukrioolgemaal | 0 | 0 | ED09d-1205 La-05 Wekeromseweg 6 | Wekeromseweg 6 | Ede | Phoenix Cluster Node V2 | Phoenix ILC (Modbus) | 175786.4 | 453426.7 | 52.0687 | 5.6904 | 4G | 0
Gemeente Ede | Drukrioolgemaal | 0 | 0 | ED09d-1206 La-06 Wekeromseweg 19 | Wekeromseweg 19 | Ede | Phoenix Cluster Node V2 | Phoenix ILC (Modbus) | 175772.2 | 453453 | 52.069 | 5.6902 | 4G | 0
Gemeente Ede | Drukrioolgemaal | 0 | 0 | ED09d-1207 La-02 Wekeromseweg 8 | Wekeromseweg 8 | Ede | Phoenix Cluster Node V2 | Phoenix ILC (Modbus) | 175803.3 | 453504.2 | 52.0694 | 5.6906 | 4G | 0
Gemeente Ede | Drukrioolgemaal | 0 | 0 | ED09d-1208 La-07 Wekeromseweg 27 | Wekeromseweg 27 | Ede | Phoenix Cluster Node V2 | Phoenix ILC (Modbus) | 175796.8 | 453557.5 | 52.0699 | 5.6905 | 4G | 0
Gemeente Ede | Master | 0 | 0 | ED09d-1301 M4904 Deelweg 10 | Deelweg t.o.10 | Ede | Phoenix Cluster Master V2 | Phoenix ILC (Modbus) | 175878.1 | 453603.4 | 52.0703 | 5.6917 | 4G | 0
Gemeente Ede | Drukrioolgemaal | 0 | 0 | ED09d-1301 Mi-10 Deelweg 10 | Deelweg t.o.10 | Ede | Phoenix Cluster Node V2 | Phoenix ILC (Modbus) | 175878.2 | 453592.3 | 52.0702 | 5.6917 | 4G | 0
Gemeente Ede | Drukrioolgemaal | 0 | 0 | ED09d-1302 La-08 Wekeromseweg 31 | Wekeromseweg 31 | Ede | Phoenix Cluster Node V2 | Phoenix ILC (Modbus) | 175805 | 453606.1 | 52.0703 | 5.6906 | 4G | 0
Gemeente Ede | Drukrioolgemaal | 0 | 0 | ED09d-1303 H1-SA Deelweg 5 | Deelweg 5 | Ede | Aqua24 pomp V2 via API | Robuust | 175788.5 | 453669.8 | 52.0709 | 5.6904 | API | Via API Kanters
Gemeente Ede | Drukrioolgemaal | 0 | 0 | ED09d-1304 Mi-14 Wekeromseweg 16 | Wekeromseweg 16 t.o.33 | Ede | Phoenix Cluster Node V2 | Phoenix ILC (Modbus) | 175845.2 | 453711.6 | 52.0713 | 5.6912 | 4G | 0
Gemeente Ede | Drukrioolgemaal | 0 | 0 | ED09d-1305 Mi-11 Deelweg 6 | Deelweg 6/6a | Ede | Phoenix Cluster Node V2 | Phoenix ILC (Modbus) | 175964.5 | 453585 | 52.0702 | 5.693 | 4G | 0
Gemeente Ede | Drukrioolgemaal | 0 | 0 | ED09d-1306 La-12 Deelweg 4 | Deelweg 4 | Ede | Phoenix Cluster Node V2 | Phoenix ILC (Modbus) | 176032.9 | 453577 | 52.0701 | 5.694 | 4G | 0
Gemeente Ede | Drukrioolgemaal | 0 | 0 | ED09d-1307 Mi-13 Deelweg 1 | Deelweg 1-2 | Ede | Phoenix Cluster Node V2 | Phoenix ILC (Modbus) | 175983.1 | 453497.6 | 52.0694 | 5.6932 | 4G | 0
Gemeente Ede | Drukrioolgemaal | 0 | 0 | ED09d-1402 Mi-SA Wekeromseweg 22 | Wekeromseweg 22 | Ede | Aqua24 pomp V2 via API | Robuust | 175861.8 | 453793 | 52.072 | 5.6915 | API | Via API Kanters
Gemeente Ede | Drukrioolgemaal | 0 | 0 | ED09d-1403 Mi-SA Wekeromseweg 24 | Wekeromseweg 24 | Ede | Aqua24 pomp V2 via API | Robuust | 175874.5 | 453855 | 52.0726 | 5.6917 | API | Via API Kanters
Gemeente Ede | Drukrioolgemaal | 0 | 0 | ED09d-1404 Mi-SA Wekeromseweg 26 | Wekeromseweg 26/43 | Ede | Aqua24 pomp V2 via API | Robuust | 175881.5 | 453891 | 52.0729 | 5.6918 | API | Via API Kanters
Gemeente Ede | Drukrioolgemaal | 0 | 0 | ED09d-1405 Mi-SA Wekeromseweg 30 | Wekeromseweg 30 | Ede | Aqua24 pomp V2 via API | Robuust | 175898.1 | 453970 | 52.0736 | 5.692 | API | Via API Kanters
Gemeente Ede | Drukrioolgemaal | 0 | 0 | ED09d-1406 La-SA Wekeromseweg 47 | Wekeromseweg 47 | Ede | Aqua24 pomp V2 via API | Robuust | 175893.5 | 454033.6 | 52.0742 | 5.692 | API | Via API Kanters
Gemeente Ede | Drukrioolgemaal | 0 | 0 | ED09d-1407 La-SA Wekeromseweg 36 | Wekeromseweg 36 | Ede | Aqua24 pomp V2 via API | Robuust | 175926 | 454109.3 | 52.0749 | 5.6924 | API | Via API Kanters
Gemeente Ede | Drukrioolgemaal | 0 | 0 | ED09d-1408 Mi-SA Wekeromseweg 51 | Wekeromseweg 51/53 | Ede | Aqua24 pomp V2 via API | Robuust | 175933.5 | 454228.5 | 52.0759 | 5.6926 | API | Via API Kanters
Gemeente Ede | Drukrioolgemaal | 0 | 0 | ED09d-1409 Mi-SA Hoge Valksedijk 15 | Hoge Valksedijk t.o.15 | Ede | Aqua24 pomp V2 via API | Robuust | 175862.1 | 454105.7 | 52.0748 | 5.6915 | API | Via API Kanters
Gemeente Ede | Drukrioolgemaal | 0 | 0 | ED09d-1410 La-SA Hoge Valksedijk 8 | Hoge Valksedijk 8 | Ede | Aqua24 pomp V2 via API | Robuust | 175986.9 | 454011.6 | 52.074 | 5.6933 | API | Via API Kanters
Gemeente Ede | Drukrioolgemaal | 0 | 0 | ED09d-1501 Mi-SA Vossenpad 5 | Vossenpad 5 | Ede | Aqua24 pomp V2 via API | Robuust | 175891.1 | 454540.4 | 52.0787 | 5.692 | API | Via API Kanters
Gemeente Ede | Drukrioolgemaal | 0 | 0 | ED09d-1502 La-SA Wekeromseweg 42 | Wekeromseweg 42 | Ede | Aqua24 pomp V2 via API | Robuust | 175999.8 | 454456.4 | 52.078 | 5.6935 | API | Via API Kanters
Gemeente Ede | Drukrioolgemaal | 0 | 0 | ED09d-1602 La-SA Apeldoornseweg 10 | Apeldoornseweg 10 | Ede | Aqua24 pomp V2 via API | Robuust | 176042.6 | 453380.5 | 52.0683 | 5.6941 | API | Via API Kanters
Gemeente Ede | Drukrioolgemaal | 0 | 0 | ED09d-1603 La-SA Apeldoornseweg 12 | Apeldoornseweg 12 | Ede | Aqua24 pomp V2 via API | Robuust | 176126.6 | 453467.1 | 52.0691 | 5.6953 | API | Via API Kanters
Gemeente Ede | Drukrioolgemaal | 0 | 0 | ED09d-1604 Mi-SA Randweg 2 | Randweg 2 | Ede | Aqua24 pomp V2 via API | Robuust | 176385.8 | 453704.7 | 52.0712 | 5.6991 | API | Via API Kanters
Gemeente Ede | Drukrioolgemaal | 0 | 0 | ED09d-1605 H1-SA Apeldoornseweg 11 | Apeldoornseweg 11 | Ede | Aqua24 pomp V2 via API | Robuust | 176343.3 | 453738 | 52.0715 | 5.6985 | API | Via API Kanters
Gemeente Ede | Drukrioolgemaal | 0 | 0 | ED10b-0199 H2-SA Kreelseweg 98 | Kreelseweg 98 | Ede | Aqua24 pomp V2 via API | Robuust | 178752.3 | 451735 | 52.0534 | 5.7335 | API | Via API Kanters
Gemeente Ede | Drukrioolgemaal | 0 | 0 | ED10b-0202 La-SA Groot Ginkelseweg 2 | Groot Ginkelseweg 2 | Ede | Aqua24 pomp V2 via API | Robuust | 178565.8 | 450528.5 | 52.0426 | 5.7307 | API | Via API Kanters
Gemeente Ede | Drukrioolgemaal | 0 | 0 | ED10b-0299 H2-SA Mosselseweg 2 | Mosselseweg 2 | Otterlo | Aqua24 pomp V2 via API | Robuust | 180632.1 | 452763.4 | 52.0626 | 5.761 | API | Via API Kanters
Gemeente Ede | Drukrioolgemaal | 0 | 0 | ED10b-0302 Mi-SA Groot Ginkelseweg 5 | Groot Ginkelseweg 5 | Ede | Aqua24 pomp V2 via API | Robuust | 178529.3 | 451025.2 | 52.047 | 5.7302 | API | Via API Kanters
Gemeente Ede | Drukrioolgemaal | 0 | 0 | ED10b-0303 La-SA Groot Ginkelseweg 7 | Groot Ginkelseweg 7 | Ede | Aqua24 pomp V2 via API | Robuust | 178686.6 | 451211.4 | 52.0487 | 5.7325 | API | Via API Kanters
Gemeente Ede | Drukrioolgemaal | 0 | 0 | ED10b-0401 La-SA Kreelseweg 96 | Kreelseweg 96 | Ede | Aqua24 pomp V2 via API | Robuust | 178087.2 | 450970.1 | 52.0466 | 5.7237 | API | Via API Kanters
Gemeente Ede | Drukrioolgemaal | 0 | 0 | ED10b-0502 La-SA Kreelseweg 94 | Kreelseweg 94 | Ede | Aqua24 pomp V2 via API | Robuust | 177706.9 | 451157 | 52.0483 | 5.7182 | API | Via API Kanters
Gemeente Ede | Drukrioolgemaal | 0 | 0 | ED10b-0601 La-SA Kreelseweg 103 | Kreelseweg 103 | Ede | Aqua24 pomp V2 via API | Robuust | 178311.4 | 451637.8 | 52.0526 | 5.7271 | API | Via API Kanters
Gemeente Ede | Drukrioolgemaal | 0 | 0 | ED10b-0802 Mi-SA Verlengde Arnhemseweg 107 | Verlengde Arnhemseweg 107 | Ede | Aqua24 pomp V2 via API | Robuust | 179650.5 | 449861.7 | 52.0365 | 5.7465 | API | Via API Kanters
Gemeente Ede | Drukrioolgemaal | 0 | 0 | ED10b-0803 Mi-SA Verlengde Arnhemseweg 144 | Verlengde Arnhemseweg 144 | Ede | Aqua24 pomp V2 via API | Robuust | 179719.7 | 449765.5 | 52.0357 | 5.7475 | API | Via API Kanters
Gemeente Ede | Drukrioolgemaal | 0 | 0 | ED10b-0902 La-SA Planken Wambuisweg 1A | Planken Wambuisweg 1a | Ede | Aqua24 pomp V2 via API | Robuust | 182295 | 449338.8 | 52.0317 | 5.785 | API | Via API Kanters
Gemeente Ede | Drukrioolgemaal | 0 | 0 | ED10b-0903 La-SA Planken Wambuisweg 1 | Planken Wambuisweg 1 | Ede | Aqua24 pomp V2 via API | Robuust | 182279.8 | 449458.3 | 52.0328 | 5.7847 | API | Via API Kanters
Gemeente Ede | Drukrioolgemaal | 0 | 0 | ED10b-0904 Mi-SA Verlengde Arnhemseweg 146 | Verlengde Arnhemseweg 146 | Ede | Aqua24 pomp V2 via API | Robuust | 182384 | 449206.9 | 52.0305 | 5.7862 | API | Via API Kanters
Gemeente Ede | Drukrioolgemaal | 0 | 0 | ED11b-0102 La-SA Horapark 157 | Horapark | Ede | Aqua24 pomp V2 via API | Robuust | 176321.4 | 448214 | 52.0219 | 5.6978 | API | Via API Kanters
Gemeente Ede | Drukrioolgemaal | 0 | 0 | ED12a-0101 Mi-SA Dr. Hartogsweg 64 | Dr.Hartogsweg 64 | Ede | Aqua24 pomp V2 via API | Robuust | 175574.4 | 448474.3 | 52.0242 | 5.687 | API | Via API Kanters
Gemeente Ede | Drukrioolgemaal | 0 | 0 | ED12a-0102 Mi-SA Dr. Hartogsweg 7 | Dr.Hartogsweg 5-7 | Ede | Aqua24 pomp V2 via API | Robuust | 175546.6 | 448548.4 | 52.0249 | 5.6866 | API | Via API Kanters
Gemeente Ede | Drukrioolgemaal | 0 | 0 | ED13a-0101 Mi-SA Kreelseweg 95 | Kreelseweg 85/89/91/83/95 | Ede | Aqua24 pomp V2 via API | Robuust | 175147.9 | 451227.2 | 52.049 | 5.6809 | API | Via API Kanters
Gemeente Ede | Drukrioolgemaal | 0 | 0 | ED13a-0102 La-SA Kreelseweg 84 | Kreelseweg 84 | Ede | Aqua24 pomp V2 via API | Robuust | 175256.3 | 451187.5 | 52.0486 | 5.6825 | API | Via API Kanters
Gemeente Ede | Drukrioolgemaal | 0 | 0 | ED14a-0101 Mi-SA Paasbergerweg 44 | Paasbergerweg 44/46 | Ede | Aqua24 pomp V2 via API | Robuust | 174877.9 | 450669 | 52.044 | 5.6769 | API | Via API Kanters
Gemeente Ede | Drukrioolgemaal | 0 | 0 | ED26a-0101 La-SA Lange Kampweg 4A | Lange Kampweg 4A | Ede | Aqua24 pomp V2 via API | Robuust | 171866.8 | 449683.8 | 52.0352 | 5.633 | API | Via API Kanters
Gemeente Ede | Drukrioolgemaal | 0 | 0 | ED46a-0101 Mi-SA Kernhemseweg 3 | Kernhemseweg 3 | Ede | Aqua24 pomp V2 via API | Robuust | 173518.4 | 451624.3 | 52.0526 | 5.6572 | API | Via API Kanters
Gemeente Ede | Drukrioolgemaal | 0 | 0 | EV01a-0101 La-SA Schras 87 | Schras 87 | Ederveen | Aqua24 pomp V2 via API | Robuust | 166973.3 | 452768.6 | 52.0631 | 5.5618 | API | Via API Kanters
Gemeente Ede | Drukrioolgemaal | 0 | 0 | EV01a-0102 La-SA Schras 54 | Schras 54 | Ederveen | Aqua24 pomp V2 via API | Robuust | 167472.2 | 452847.5 | 52.0638 | 5.5691 | API | Via API Kanters
Gemeente Ede | Drukrioolgemaal | 0 | 0 | EV01a-0103 La-SA Schras 67 | Schras 67 | Ederveen | Aqua24 pomp V2 via API | Robuust | 167350.1 | 452690.9 | 52.0624 | 5.5673 | API | Via API Kanters
Gemeente Ede | Drukrioolgemaal | 0 | 0 | EV01a-0104 Mi-SA Schras 58 | Schras 58/77 | Ederveen | Aqua24 pomp V2 via API | Robuust | 167229.5 | 452713.3 | 52.0626 | 5.5655 | API | Via API Kanters
Gemeente Ede | Drukrioolgemaal | 0 | 0 | EV01a-0105 La-SA Schras 83 | Schras 83 | Ederveen | Aqua24 pomp V2 via API | Robuust | 167073.2 | 452737.1 | 52.0628 | 5.5633 | API | Via API Kanters
Gemeente Ede | Drukrioolgemaal | 0 | 0 | EV01a-0106 La-SA Schras 62 | Schras 62 | Ederveen | Aqua24 pomp V2 via API | Robuust | 167059.6 | 452804.7 | 52.0634 | 5.5631 | API | Via API Kanters
Gemeente Ede | Drukrioolgemaal | 0 | 0 | EV01a-0107 Mi-SA Munnikeweg 4 | Munnikeweg 4 | Ederveen | Aqua24 pomp V2 via API | Robuust | 166999.5 | 452940.3 | 52.0646 | 5.5622 | API | Via API Kanters
Gemeente Ede | Drukrioolgemaal | 0 | 0 | EV01a-0108 Mi-SA Munnikeweg 2 | Munnikeweg 2/3/5 | Ederveen | Aqua24 pomp V2 via API | Robuust | 167210.1 | 452906.4 | 52.0643 | 5.5653 | API | Via API Kanters
Gemeente Ede | Drukrioolgemaal | 0 | 0 | EV01a-0201 La-SA Renswoudseweg 8 | Renswoudseweg 8 | Ederveen | Aqua24 pomp V2 via API | Robuust | 167208.4 | 451809.6 | 52.0545 | 5.5652 | API | Via API Kanters
Gemeente Ede | Drukrioolgemaal | 0 | 0 | EV01a-0202 La-SA Renswoudseweg 15 | Renswoudseweg 15 | Ederveen | Aqua24 pomp V2 via API | Robuust | 166861.7 | 452086.7 | 52.057 | 5.5602 | API | Via API Kanters
Gemeente Ede | Drukrioolgemaal | 0 | 0 | EV01a-0203 Mi-SA Renswoudseweg 11A | Renswoudseweg 11a | Ederveen | Aqua24 pomp V2 via API | Robuust | 167131.2 | 451849.7 | 52.0548 | 5.5641 | API | Via API Kanters
Gemeente Ede | Drukrioolgemaal | 0 | 0 | EV01a-0204 Mi-SA Renswoudseweg 9 | Renswoudseweg 9/11 | Ederveen | Aqua24 pomp V2 via API | Robuust | 167209.5 | 451752.3 | 52.0539 | 5.5652 | API | Via API Kanters
Gemeente Ede | Drukrioolgemaal | 0 | 0 | EV01a-0205 La-SA Renswoudseweg 7 | Renswoudseweg 7 | Ederveen | Aqua24 pomp V2 via API | Robuust | 167095.7 | 451698.9 | 52.0535 | 5.5636 | API | Via API Kanters
Gemeente Ede | Drukrioolgemaal | 0 | 0 | EV01a-0206 La-SA Renswoudseweg 6 | Renswoudseweg 6 | Ederveen | Aqua24 pomp V2 via API | Robuust | 167341.5 | 451630.4 | 52.0528 | 5.5671 | API | Via API Kanters
Gemeente Ede | Drukrioolgemaal | 0 | 0 | EV01a-0301 La-SA Renswoudseweg 5 | Renswoudseweg 5 | Ederveen | Aqua24 pomp V2 via API | Robuust | 167442.3 | 451447.2 | 52.0512 | 5.5686 | API | Via API Kanters
Gemeente Ede | Drukrioolgemaal | 0 | 0 | EV01a-0302 Mi-SA Spinnebosweg 7 | Spinnebosweg 7/20 | Ederveen | Aqua24 pomp V2 via API | Robuust | 167656.2 | 451431.1 | 52.051 | 5.5717 | API | Via API Kanters
Gemeente Ede | Drukrioolgemaal | 0 | 0 | EV01a-0303 Mi-SA Spinnebosweg 1 | Spinnebosweg 1/3 | Ederveen | Aqua24 pomp V2 via API | Robuust | 167780.5 | 451415.5 | 52.0509 | 5.5735 | API | Via API Kanters
Gemeente Ede | Drukrioolgemaal | 0 | 0 | EV01a-0304 Mi-SA Renswoudseweg 1A | Renswoudseweg 1a/1/3 | Ederveen | Aqua24 pomp V2 via API | Robuust | 167538.4 | 451282.7 | 52.0497 | 5.57 | API | Via API Kanters
Gemeente Ede | Drukrioolgemaal | 0 | 0 | EV01a-0305 La-SA Renswoudseweg 2 | Renswoudseweg 2 | Ederveen | Aqua24 pomp V2 via API | Robuust | 167716.2 | 451184.8 | 52.0488 | 5.5726 | API | Via API Kanters
Gemeente Ede | Drukrioolgemaal | 0 | 0 | EV01a-0401 La-SA Onderweg 2 | Onderweg 2 | Ederveen | Aqua24 pomp V2 via API | Robuust | 166725.6 | 451514.1 | 52.0518 | 5.5581 | API | Via API Kanters
Gemeente Ede | Drukrioolgemaal | 0 | 0 | EV01a-0402 Mi-SA Onderweg 3 | Onderweg 3 | Ederveen | Aqua24 pomp V2 via API | Robuust | 166761.1 | 451698.1 | 52.0535 | 5.5587 | API | Via API Kanters
Gemeente Ede | Drukrioolgemaal | 0 | 0 | EV01a-0403 Mi-SA Onderweg 1A | Onderweg 1/1a | Ederveen | Aqua24 pomp V2 via API | Robuust | 166739.5 | 451345.7 | 52.0503 | 5.5583 | API | Via API Kanters
Gemeente Ede | Master | 0 | 0 | EV01a-0500 M4203 Munnikeweg 10 | Munnikeweg 10 | Ederveen | Phoenix Cluster Master V2 | Phoenix ILC (Modbus) | 166949.6 | 453393.3 | 52.0687 | 5.5615 | 4G | 0
Gemeente Ede | Drukrioolgemaal | 0 | 0 | EV01a-0502 Mi-01 Munnikeweg 7A | Munnikeweg 6/7/8 | Ederveen | Phoenix Cluster Node V2 | Phoenix ILC (Modbus) | 166889.7 | 453122.9 | 52.0663 | 5.5606 | 4G | 0
Gemeente Ede | Drukrioolgemaal | 0 | 0 | EV01a-0503 La-02 Munnikeweg 9 | Munnikeweg 9 | Ederveen | Phoenix Cluster Node V2 | Phoenix ILC (Modbus) | 166909.3 | 453233 | 52.0673 | 5.5609 | 4G | 0
Gemeente Ede | Drukrioolgemaal | 0 | 0 | EV01a-0504 La-03 Brinklanderweg 28A | Brinklanderweg 28a | Ederveen | Phoenix Cluster Node V2 | Phoenix ILC (Modbus) | 167052.4 | 453577.5 | 52.0704 | 5.563 | 4G | 0
Gemeente Ede | Drukrioolgemaal | 0 | 0 | EV01a-0505 Mi-04 Brinklanderweg 30 | Brinklanderweg 30/32 | Ederveen | Phoenix Cluster Node V2 | Phoenix ILC (Modbus) | 166895.3 | 453587 | 52.0704 | 5.5607 | 4G | 0
Gemeente Ede | Drukrioolgemaal | 0 | 0 | EV01a-0506 Mi-05 Munnikerweg 10 | Brinklanderweg 10/26a | Ederveen | Phoenix Cluster Node V2 | Phoenix ILC (Modbus) | 166949.6 | 453405.6 | 52.0688 | 5.5615 | 4G | 0
Gemeente Ede | Drukrioolgemaal | 0 | 0 | EV01a-0507 Mi-06 Brinklanderweg 24 | Brinklanderweg 24/26 | Ederveen | Phoenix Cluster Node V2 | Phoenix ILC (Modbus) | 167124.5 | 453381.2 | 52.0686 | 5.564 | 4G | 0
Gemeente Ede | Drukrioolgemaal | 0 | 0 | EV01a-0601 La-10 Brinklanderweg 14B | Brinklanderweg 14b | Ederveen | Phoenix Cluster Node V2 | Phoenix ILC (Modbus) | 167544.1 | 453295 | 52.0678 | 5.5701 | 4G | 0
Gemeente Ede | Drukrioolgemaal | 0 | 0 | EV01a-0602 Mi-07 Brinklanderweg 20 | Brinklanderweg 20/22 | Ederveen | Phoenix Cluster Node V2 | Phoenix ILC (Modbus) | 167185.3 | 453367.7 | 52.0685 | 5.5649 | 4G | 0
Gemeente Ede | Drukrioolgemaal | 0 | 0 | EV01a-0603 Mi-08 Brinklanderweg 5 | Brinklanderweg 5/18 | Ederveen | Phoenix Cluster Node V2 | Phoenix ILC (Modbus) | 167274.1 | 453338.6 | 52.0682 | 5.5662 | 4G | 0
Gemeente Ede | Drukrioolgemaal | 0 | 0 | EV01a-0604 La-09 Brinklanderweg 16 | Brinklanderweg 16 | Ederveen | Phoenix Cluster Node V2 | Phoenix ILC (Modbus) | 167405.3 | 453323 | 52.0681 | 5.5681 | 4G | 0
Gemeente Ede | Drukrioolgemaal | 0 | 0 | EV01a-0605 Mi-11 Brinklanderweg 14A | Brinklanderweg 3a/14a | Ederveen | Phoenix Cluster Node V2 | Phoenix ILC (Modbus) | 167630.4 | 453276 | 52.0676 | 5.5714 | 4G | 0
Gemeente Ede | Drukrioolgemaal | 0 | 0 | EV01a-0606 La-12 Brinklanderweg 3 | Brinklanderweg 3 | Ederveen | Phoenix Cluster Node V2 | Phoenix ILC (Modbus) | 167704.4 | 453249.5 | 52.0674 | 5.5725 | 4G | 0
Gemeente Ede | Master | 0 | 0 | EV01a-0701 M4202 Bruinehorst 47 | Bruinehorst 47 | Ederveen | Phoenix Cluster Master V2 | Phoenix ILC (Modbus) | 168005 | 453391.7 | 52.0687 | 5.5769 | 4G | 0
Gemeente Ede | Drukrioolgemaal | 0 | 0 | EV01a-0701 Mi-01 Bruinehorst 47 | Bruinehorst 47 | Ederveen | Phoenix Cluster Node V2 | Phoenix ILC (Modbus) | 168005 | 453408.4 | 52.0688 | 5.5769 | 4G | 0
Gemeente Ede | Drukrioolgemaal | 0 | 0 | EV01a-0702 Mi-02 Bruinehorst 40 | Bruinehorst 32/34/40/42 | Ederveen | Phoenix Cluster Node V2 | Phoenix ILC (Modbus) | 168048.4 | 453508.2 | 52.0697 | 5.5775 | 4G | 0
Gemeente Ede | Drukrioolgemaal | 0 | 0 | EV01a-0703 Mi-07 Fliertseweg 4 | Fliertseweg 1/1b/4 | Lunteren | Phoenix Cluster Node V2 | Phoenix ILC (Modbus) | 167845.9 | 453513.9 | 52.0698 | 5.5746 | 4G | 0
Gemeente Ede | Drukrioolgemaal | 0 | 0 | EV01a-0704 Mi-08 Fliertseweg 1A | Fliertseweg 1a/3 ipv 1 | Lunteren | Phoenix Cluster Node V2 | Phoenix ILC (Modbus) | 167636.1 | 453651.3 | 52.071 | 5.5715 | 4G | 0
Gemeente Ede | Drukrioolgemaal | 0 | 0 | EV01a-0801 Mi-04 Bruinehorstweg 7 | Bruinehorstweg 7/26/28 | Ederveen | Phoenix Cluster Node V2 | Phoenix ILC (Modbus) | 167958.6 | 453609.4 | 52.0706 | 5.5762 | 4G | 0
Gemeente Ede | Drukrioolgemaal | 0 | 0 | EV01a-0802 Mi-05 Krommeweg 2A | Krommeweg 2/11 | Lunteren | Phoenix Cluster Node V2 | Phoenix ILC (Modbus) | 167954.9 | 453783.1 | 52.0722 | 5.5762 | 4G | 0
Gemeente Ede | Drukrioolgemaal | 0 | 0 | EV01a-0803 La-03 Smalsteeg 1 | Smalsteeg 1 | Lunteren | Phoenix Cluster Node V2 | Phoenix ILC (Modbus) | 167813.7 | 453954.8 | 52.0737 | 5.5741 | 4G | 0
Gemeente Ede | Drukrioolgemaal | 0 | 0 | EV01a-0804 Mi-06 Krommeweg 1 | Krommeweg 1/1/1a | Ederveen | Phoenix Cluster Node V2 | Phoenix ILC (Modbus) | 167754.1 | 453837.1 | 52.0727 | 5.5732 | 4G | 0
Gemeente Ede | Drukrioolgemaal | 0 | 0 | EV01a-0901 Mi-03 Fliertseweg 16 | Fliertseweg 14/16 | Lunteren | Phoenix Cluster Node V2 | Phoenix ILC (Modbus) | 167369.7 | 453821.8 | 52.0725 | 5.5676 | 4G | 0
Gemeente Ede | Drukrioolgemaal | 0 | 0 | EV01a-0902 Mi-02 Fliertseweg 12 | Fliertseweg 12/3A | Lunteren | Phoenix Cluster Node V2 | Phoenix ILC (Modbus) | 167478.3 | 453748 | 52.0719 | 5.5692 | 4G | 0
Gemeente Ede | Drukrioolgemaal | 0 | 0 | EV01a-0903 Mi-08 Krommeweg 3 | Krommeweg 3/9 | Lunteren | Phoenix Cluster Node V2 | Phoenix ILC (Modbus) | 167526.7 | 453847.6 | 52.0728 | 5.5699 | 4G | 0
Gemeente Ede | Drukrioolgemaal | 0 | 0 | EV01a-0904 Mi-07 Krommeweg 5 | Krommeweg 5/7 | Ederveen | Phoenix Cluster Node V2 | Phoenix ILC (Modbus) | 167367.1 | 453937.1 | 52.0736 | 5.5676 | 4G | 0
Gemeente Ede | Drukrioolgemaal | 0 | 0 | EV01a-0905 La-01 Fliertseweg 7 | Fliertseweg 7 | Lunteren | Phoenix Cluster Node V2 | Phoenix ILC (Modbus) | 167208.6 | 453899.2 | 52.0732 | 5.5653 | 4G | 0
Gemeente Ede | Drukrioolgemaal | 0 | 0 | EV01a-0906 Mi-04 Fliertseweg 20 | Fliertseweg 20 | Lunteren | Phoenix Cluster Node V2 | Phoenix ILC (Modbus) | 167214.7 | 453908.4 | 52.0733 | 5.5654 | 4G | 0
Gemeente Ede | Drukrioolgemaal | 0 | 0 | EV01a-0907 La-05 Fliertseweg 15 | Fliertseweg 15 | Lunteren | Phoenix Cluster Node V2 | Phoenix ILC (Modbus) | 167063.8 | 454017.3 | 52.0743 | 5.5632 | 4G | 0
Gemeente Ede | Drukrioolgemaal | 0 | 0 | EV01a-0908 Mi-SA Fliertseweg 24 | Fliertseweg 24 | Lunteren | Aqua24 pomp V2 via API | Robuust | 167011 | 454181.5 | 52.0758 | 5.5624 | API | Via API Kanters
Gemeente Ede | Master | 0 | 0 | EV01a-1001 M4201 Krommeweg 8 | Krommeweg 8/11 | Lunteren | Phoenix Cluster Master V2 | Phoenix ILC (Modbus) | 167505.5 | 454115 | 52.0752 | 5.5696 | 4G | 0
Gemeente Ede | Drukrioolgemaal | 0 | 0 | EV01a-1001 Mi-11 Krommeweg 8 | Krommeweg 8/11 | Lunteren | Phoenix Cluster Node V2 | Phoenix ILC (Modbus) | 167505.5 | 454103.9 | 52.0751 | 5.5696 | 4G | 0
Gemeente Ede | Drukrioolgemaal | 0 | 0 | EV01a-1002 La-09 Smalsteeg 3 | Smalsteeg 3 | Lunteren | Phoenix Cluster Node V2 | Phoenix ILC (Modbus) | 167733.7 | 454165.2 | 52.0756 | 5.5729 | 4G | 0
Gemeente Ede | Drukrioolgemaal | 0 | 0 | EV01a-1003 Mi-10 Smalsteeg 5 | Smalsteeg 5 | Lunteren | Phoenix Cluster Node V2 | Phoenix ILC (Modbus) | 167588.5 | 454168 | 52.0756 | 5.5708 | 4G | 0
Gemeente Ede | Drukrioolgemaal | 0 | 0 | EV01a-1004 La-SA Zwetselaarseweg 6 | Zwetselaarseweg 6 | Lunteren | Aqua24 pomp V2 via API | Robuust | 167344.7 | 454310.1 | 52.0769 | 5.5673 | API | Via API Kanters
Gemeente Ede | Drukrioolgemaal | 0 | 0 | EV03a-0101 Mi-SA Hoofdweg 191 | Hoofdweg 191 | Ederveen | Aqua24 pomp V2 via API | Robuust | 167805.9 | 453026.9 | 52.0654 | 5.574 | API | Via API Kanters
Gemeente Ede | Drukrioolgemaal | 0 | 0 | EV04a-0101 La-SA Seringstraat 18 | Seringstraat 18 | Ederveen | Aqua24 pomp V2 via API | Robuust | 168469.4 | 452980.5 | 52.065 | 5.5836 | API | Via API Kanters
Gemeente Ede | Drukrioolgemaal | 0 | 0 | EV04a-0102 Mi-SA Seringstraat 47 | Seringstraat 47 | Ederveen | Aqua24 pomp V2 via API | Robuust | 168634.9 | 453005.7 | 52.0652 | 5.586 | API | Via API Kanters
Gemeente Ede | Drukrioolgemaal | 0 | 0 | EV05a-0101 Mi-SA Hoofdweg 17 | Hoofdweg 17 / | Ederveen | Aqua24 pomp V2 via API | Robuust | 167671 | 451611.2 | 52.0527 | 5.5719 | API | Via API Kanters
Gemeente Ede | Drukrioolgemaal | 0 | 0 | EV10a-0101 Mi-09 Bruinhorsterpad 2 | Bruinhorsterpad 2/4 | Ederveen | Phoenix Cluster Node V2 | Phoenix ILC (Modbus) | 168222.9 | 453322.3 | 52.068 | 5.58 | 4G | 0
Gemeente Ede | Drukrioolgemaal | 0 | 0 | EV10a-0103 Mi-10 Bruinhorsterpad 5 | Bruinhorsterpad 5/8 | Ederveen | Phoenix Cluster Node V2 | Phoenix ILC (Modbus) | 168261.2 | 453491.2 | 52.0695 | 5.5806 | 4G | 0
Gemeente Ede | Drukrioolgemaal | 0 | 0 | EV10a-0104 La-12 Bruinhorsterpad 7 | Bruinhorsterpad 7 | Ederveen | Phoenix Cluster Node V2 | Phoenix ILC (Modbus) | 168338.2 | 453772.7 | 52.0721 | 5.5817 | 4G | 0
Gemeente Ede | Drukrioolgemaal | 0 | 0 | HA01a-0101 Mi-SA Broekweg 5A | Broekweg 5A | Harskamp | Aqua24 pomp V2 via API | Robuust | 178892.2 | 459593.8 | 52.124 | 5.7361 | API | Via API Kanters
Gemeente Ede | Drukrioolgemaal | 0 | 0 | HA01a-0102 La-SA Struikweg 8 | Struikweg 8 | Harskamp | Aqua24 pomp V2 via API | Robuust | 179244.4 | 459792.9 | 52.1258 | 5.7412 | API | Via API Kanters
Gemeente Ede | Drukrioolgemaal | 0 | 0 | HA01a-0103 H1-SA Broekweg 7A | Broekweg 7A | Harskamp | Aqua24 pomp V2 via API | Robuust | 179053 | 459598 | 52.1241 | 5.7384 | API | Via API Kanters
Gemeente Ede | Drukrioolgemaal | 0 | 0 | HA01a-0104 Mi-SA Broekweg 5 | Broekweg 5 | Harskamp | Aqua24 pomp V2 via API | Robuust | 178760.8 | 459722.1 | 52.1252 | 5.7342 | API | Via API Kanters
Gemeente Ede | Drukrioolgemaal | 0 | 0 | HA01a-0201 Mi-SA Edeseweg 127B | Edeseweg 127B | Harskamp | Aqua24 pomp V2 via API | Robuust | 178539.8 | 459893.4 | 52.1267 | 5.731 | API | Via API Kanters
Gemeente Ede | Drukrioolgemaal | 0 | 0 | HA01a-0202 Mi-SA Broekweg 1 | Broekweg 1 | Harskamp | Aqua24 pomp V2 via API | Robuust | 178537.6 | 459795.4 | 52.1259 | 5.7309 | API | Via API Kanters
Gemeente Ede | Drukrioolgemaal | 0 | 0 | HA01a-0203 Mi-SA Edeseweg 125A | Edeseweg 125A | Harskamp | Aqua24 pomp V2 via API | Robuust | 178368.1 | 459984.2 | 52.1276 | 5.7285 | API | Via API Kanters
Gemeente Ede | Drukrioolgemaal | 0 | 0 | HA01a-0204 La-SA Edeseweg 129A | Edeseweg 129A | Harskamp | Aqua24 pomp V2 via API | Robuust | 178664.7 | 459998.7 | 52.1277 | 5.7328 | API | Via API Kanters
Gemeente Ede | Drukrioolgemaal | 0 | 0 | HA01a-0205 Mi-SA Berghuisweg 2 | Berghuisweg 2 | Harskamp | Aqua24 pomp V2 via API | Robuust | 178687.1 | 460184.8 | 52.1294 | 5.7331 | API | Via API Kanters
Gemeente Ede | Drukrioolgemaal | 0 | 0 | HA01a-0301 La-SA Edeseweg 170 | Edeseweg 170 | Harskamp | Aqua24 pomp V2 via API | Robuust | 179356.1 | 460167.3 | 52.1292 | 5.7429 | API | Via API Kanters
Gemeente Ede | Drukrioolgemaal | 0 | 0 | HA01b-0302 Mi-SA Stroe Allee 1 | Stroe Allee 1 | Harskamp | Aqua24 pomp V2 via API | Robuust | 179298.7 | 460403.3 | 52.1313 | 5.7421 | API | Via API Kanters
Gemeente Ede | Drukrioolgemaal | 0 | 0 | HA01b-0501 Mi-SA Stroe Allee 5 | Stroe Allee 5 | Harskamp | Aqua24 pomp V2 via API | Robuust | 178909.2 | 461127 | 52.1378 | 5.7364 | API | Via API Kanters
Gemeente Ede | Drukrioolgemaal | 0 | 0 | HA01b-0502 Mi-SA Stroe Allee 3A | Stroe Allee 3A | Harskamp | Aqua24 pomp V2 via API | Robuust | 178968.4 | 461021.4 | 52.1369 | 5.7373 | API | Via API Kanters
Gemeente Ede | Drukrioolgemaal | 0 | 0 | HA01b-0601 Mi-SA Kraatsweg 72 | Kraatsweg 72 | Harskamp | Aqua24 pomp V2 via API | Robuust | 179298.6 | 461230.2 | 52.1387 | 5.7421 | API | Via API Kanters
Gemeente Ede | Drukrioolgemaal | 0 | 0 | HA01b-0602 La-SA Kraatsweg 82 | Kraatsweg 82 | Harskamp | Aqua24 pomp V2 via API | Robuust | 178801.1 | 461571.5 | 52.1418 | 5.7349 | API | Via API Kanters
Gemeente Ede | Drukrioolgemaal | 0 | 0 | HA01b-0603 Mi-SA Kraatsweg 27 | Kraatsweg 27 | Harskamp | Aqua24 pomp V2 via API | Robuust | 178896.3 | 461537.8 | 52.1415 | 5.7363 | API | Via API Kanters
Gemeente Ede | Drukrioolgemaal | 0 | 0 | HA01b-0604 La-SA Kraatsweg 76 | Kraatsweg 76 | Harskamp | Aqua24 pomp V2 via API | Robuust | 179004.1 | 461516.9 | 52.1413 | 5.7379 | API | Via API Kanters
Gemeente Ede | Drukrioolgemaal | 0 | 0 | HA01b-0605 Mi-SA Kraatsweg 19A | Kraatsweg 19A | Harskamp | Aqua24 pomp V2 via API | Robuust | 179461.2 | 461086.3 | 52.1374 | 5.7445 | API | Via API Kanters
Gemeente Ede | Drukrioolgemaal | 0 | 0 | HA01b-0606 La-SA Kraatsweg 70 | Kraatsweg 70 | Harskamp | Aqua24 pomp V2 via API | Robuust | 179535.5 | 461049.3 | 52.1371 | 5.7456 | API | Via API Kanters
Gemeente Ede | Drukrioolgemaal | 0 | 0 | HA01b-0701 La-09 Braeckweg 8 | Braeckweg 8 | Harskamp | Phoenix Cluster Node V2 | Phoenix ILC (Modbus) | 178535.5 | 462033.1 | 52.146 | 5.731 | 4G | 0
Gemeente Ede | Master | 0 | 0 | HA01b-0701 La-09 Braeckweg 8 | Braeckweg 8 | Harskamp | Phoenix Cluster Master V2 | Phoenix ILC (Modbus) | 178535.5 | 462033.1 | 52.146 | 5.731 | 4G | 0
Gemeente Ede | Drukrioolgemaal | 0 | 0 | HA01b-0702 Mi-07 Verlengde Stroe Allee 2 | Verl. Stroe Allee 2 | Harskamp | Phoenix Cluster Node V2 | Phoenix ILC (Modbus) | 178615.8 | 461798.8 | 52.1439 | 5.7322 | 4G | 0
Gemeente Ede | Drukrioolgemaal | 0 | 0 | HA01b-0703 La-08 Verlengde Stroe Allee 3 | Verl. Stroe Allee 3 | Harskamp | Phoenix Cluster Node V2 | Phoenix ILC (Modbus) | 178580.3 | 461895.7 | 52.1447 | 5.7317 | 4G | 0
Gemeente Ede | Drukrioolgemaal | 0 | 0 | HA01b-0704 La-10 Braeckweg 1 | Braeckweg 1 | Harskamp | Phoenix Cluster Node V2 | Phoenix ILC (Modbus) | 178430.9 | 461976.2 | 52.1455 | 5.7295 | 4G | 0
Gemeente Ede | Drukrioolgemaal | 0 | 0 | HA01b-0705 Mi-11 Braeckweg 4 | Braeckweg 4 | Harskamp | Phoenix Cluster Node V2 | Phoenix ILC (Modbus) | 178723.8 | 462101.8 | 52.1466 | 5.7338 | 4G | 0
Gemeente Ede | Drukrioolgemaal | 0 | 0 | HA01b-0801 La-SA Kraatsweg 29 | Kraatsweg 29 | Harskamp | Aqua24 pomp V2 via API | Robuust | 178128.4 | 461811.6 | 52.144 | 5.7251 | API | Via API Kanters
Gemeente Ede | Drukrioolgemaal | 0 | 0 | HA01b-0802 La-SA Kraatsweg 84 | Kraatsweg 84 | Harskamp | Aqua24 pomp V2 via API | Robuust | 178546.2 | 461662.5 | 52.1426 | 5.7312 | API | Via API Kanters
Gemeente Ede | Drukrioolgemaal | 0 | 0 | HA01b-0803 Mi-SA Kraatsweg 86 | Kraatsweg 86 | Harskamp | Aqua24 pomp V2 via API | Robuust | 178333.7 | 461745.2 | 52.1434 | 5.7281 | API | Via API Kanters
Gemeente Ede | Drukrioolgemaal | 0 | 0 | HA01b-0804 Mi-SA Kraatsweg 88 | Kraatsweg 88 | Harskamp | Aqua24 pomp V2 via API | Robuust | 178211.9 | 461791.2 | 52.1438 | 5.7263 | API | Via API Kanters
Gemeente Ede | Drukrioolgemaal | 0 | 0 | HA01b-0805 Mi-SA Braeckweg 3 | Braeckweg 3 | Harskamp | Aqua24 pomp V2 via API | Robuust | 178009 | 461811.9 | 52.144 | 5.7233 | API | Via API Kanters
Gemeente Ede | Drukrioolgemaal | 0 | 0 | HA01b-0806 Mi-SA Kraatsweg 92 | Kraatsweg 92 | Harskamp | Aqua24 pomp V2 via API | Robuust | 178081 | 461856 | 52.1444 | 5.7244 | API | Via API Kanters
Gemeente Ede | Drukrioolgemaal | 0 | 0 | HA01b-0807 La-SA Kraatsweg 96 | Kraatsweg 96 | Harskamp | Aqua24 pomp V2 via API | Robuust | 177971 | 461988.5 | 52.1456 | 5.7228 | API | Via API Kanters
Gemeente Ede | Drukrioolgemaal | 0 | 0 | HA01b-0808 Mi-SA Braeckweg 22 | Braeckweg 22 | Harskamp | Aqua24 pomp V2 via API | Robuust | 177974.8 | 461863.6 | 52.1445 | 5.7228 | API | Via API Kanters
Gemeente Ede | Drukrioolgemaal | 0 | 0 | HA01b-0809 Mi-SA Braeckweg 18 | Braeckweg 18 | Harskamp | Aqua24 pomp V2 via API | Robuust | 178172.3 | 461872.7 | 52.1446 | 5.7257 | API | Via API Kanters
Gemeente Ede | Drukrioolgemaal | 0 | 0 | HA01b-0810 La-SA Braeckweg 14 | Braeckweg 14 | Harskamp | Aqua24 pomp V2 via API | Robuust | 178245.8 | 462094.1 | 52.1465 | 5.7268 | API | Via API Kanters
Gemeente Ede | Drukrioolgemaal | 0 | 0 | HA01b-0901 Mi-SA Oud Willigerweg 5 | Oud Willigerweg 5 | Harskamp | Aqua24 pomp V2 via API | Robuust | 178016 | 461358.4 | 52.1399 | 5.7234 | API | Via API Kanters
Gemeente Ede | Drukrioolgemaal | 0 | 0 | HA01b-0902 La-SA Oud Willigerweg 4 | Oud Willigerweg 4 | Harskamp | Aqua24 pomp V2 via API | Robuust | 178262 | 461396.9 | 52.1403 | 5.727 | API | Via API Kanters
Gemeente Ede | Drukrioolgemaal | 0 | 0 | HA01b-0903 La-SA Oud Willigerweg 1 | Oud Willigerweg 1 | Harskamp | Aqua24 pomp V2 via API | Robuust | 178272.6 | 461386.6 | 52.1402 | 5.7272 | API | Via API Kanters
Gemeente Ede | Drukrioolgemaal | 0 | 0 | HA01b-0904 Mi-SA Oud Willigerweg 3 | Oud Willigerweg 3 | Harskamp | Aqua24 pomp V2 via API | Robuust | 178139.1 | 461364 | 52.14 | 5.7252 | API | Via API Kanters
Gemeente Ede | Drukrioolgemaal | 0 | 0 | HA01b-0905 La-SA Velkemeensedijk 33 | Velkemeensedijk 33 | Harskamp | Aqua24 pomp V2 via API | Robuust | 177952.9 | 461376.2 | 52.1401 | 5.7225 | API | Via API Kanters
Gemeente Ede | Drukrioolgemaal | 0 | 0 | HA01b-0906 La-SA Velkemeensedijk 35 | Velkemeensedijk 35 | Harskamp | Aqua24 pomp V2 via API | Robuust | 177965.9 | 461635.9 | 52.1424 | 5.7227 | API | Via API Kanters
Gemeente Ede | Drukrioolgemaal | 0 | 0 | HA02a-0101 Mi-12 Westenengerdijk 9 | Westenengerdijk 9 | Harskamp | Phoenix Cluster Node V2 | Phoenix ILC (Modbus) | 178663.8 | 459410.4 | 52.1224 | 5.7327 | 4G | 0
Gemeente Ede | Drukrioolgemaal | 0 | 0 | HA02a-0102 Mi-10 Broeksteeg 4 | Broeksteeg 4 | Harskamp | Phoenix Cluster Node V2 | Phoenix ILC (Modbus) | 178770.1 | 459462.5 | 52.1229 | 5.7343 | 4G | 0
Gemeente Ede | Drukrioolgemaal | 0 | 0 | HA02a-0103 La-11 Westenengerdijk 22 | Westenengerdijk 22 | Harskamp | Phoenix Cluster Node V2 | Phoenix ILC (Modbus) | 178796.5 | 459329.1 | 52.1217 | 5.7347 | 4G | 0
Gemeente Ede | Drukrioolgemaal | 0 | 0 | HA02a-0104 Mi-13 Westenengerdijk 14 | Westenengerdijk 14 | Harskamp | Phoenix Cluster Node V2 | Phoenix ILC (Modbus) | 178398.2 | 459329 | 52.1217 | 5.7289 | 4G | 0
Gemeente Ede | Drukrioolgemaal | 0 | 0 | HA02a-0105 Mi-14 Westenengerdijk 12 | Westenengerdijk 12 | Harskamp | Phoenix Cluster Node V2 | Phoenix ILC (Modbus) | 178441.4 | 459184.1 | 52.1204 | 5.7295 | 4G | 0
Gemeente Ede | Drukrioolgemaal | 0 | 0 | HA02a-0106 Mi-15 Westenengerdijk 3 | Westenengerdijk 3 | Harskamp | Phoenix Cluster Node V2 | Phoenix ILC (Modbus) | 178392.6 | 459484.5 | 52.1231 | 5.7288 | 4G | 0
Gemeente Ede | Drukrioolgemaal | 0 | 0 | HA02a-0201 Mi-SA Edeseweg 115 | Edeseweg 115 | Harskamp | Aqua24 pomp V2 via API | Robuust | 178157 | 459562.4 | 52.1238 | 5.7253 | API | Via API Kanters
Gemeente Ede | Drukrioolgemaal | 0 | 0 | HA02a-0202 Mi-SA Westenengerdijk 4 | Westenengerdijk 4 | Harskamp | Aqua24 pomp V2 via API | Robuust | 178242.5 | 459515 | 52.1234 | 5.7266 | API | Via API Kanters
Gemeente Ede | Drukrioolgemaal | 0 | 0 | HA02a-0203 La-SA Edeseweg 119 | Edeseweg 119 | Harskamp | Aqua24 pomp V2 via API | Robuust | 178186 | 459773.4 | 52.1257 | 5.7258 | API | Via API Kanters
Gemeente Ede | Drukrioolgemaal | 0 | 0 | HA02a-0204 Mi-SA Edeseweg 111 | Edeseweg 111 | Harskamp | Aqua24 pomp V2 via API | Robuust | 177888.7 | 459257.5 | 52.1211 | 5.7214 | API | Via API Kanters
Gemeente Ede | Drukrioolgemaal | 0 | 0 | HA02a-0205 La-SA Edeseweg 166 | Edeseweg 166 | Harskamp | Aqua24 pomp V2 via API | Robuust | 178063.8 | 459213.7 | 52.1207 | 5.724 | API | Via API Kanters
Gemeente Ede | Drukrioolgemaal | 0 | 0 | HA02a-0301 La-SA Westenengseweg 3 | Westenengseweg 3 | Harskamp | Aqua24 pomp V2 via API | Robuust | 177819.7 | 459836.3 | 52.1263 | 5.7204 | API | Via API Kanters
Gemeente Ede | Drukrioolgemaal | 0 | 0 | HA02a-0302 Mi-SA Westenengseweg 1 | Westenengseweg 1 | Harskamp | Aqua24 pomp V2 via API | Robuust | 177921.7 | 459663.4 | 52.1247 | 5.7219 | API | Via API Kanters
Gemeente Ede | Drukrioolgemaal | 0 | 0 | HA02a-0303 La-SA Westenengseweg 2 | Westenengseweg 2 | Harskamp | Aqua24 pomp V2 via API | Robuust | 177958.2 | 459817.9 | 52.1261 | 5.7225 | API | Via API Kanters
Gemeente Ede | Drukrioolgemaal | 0 | 0 | HA02a-0304 Mi-SA Westenengseweg 5 | Westenengseweg 5 | Harskamp | Aqua24 pomp V2 via API | Robuust | 177697.5 | 459711 | 52.1251 | 5.7187 | API | Via API Kanters
Gemeente Ede | Drukrioolgemaal | 0 | 0 | HA02a-0401 La-02 Westenengseweg 4 | Westenengseweg 4 | Harskamp | Phoenix Cluster Node V2 | Phoenix ILC (Modbus) | 177509.3 | 459964.5 | 52.1274 | 5.7159 | 4G | 0
Gemeente Ede | Drukrioolgemaal | 0 | 0 | HA02a-0402 Mi-01 Westenengseweg 5A | Westenengseweg 5A | Harskamp | Phoenix Cluster Node V2 | Phoenix ILC (Modbus) | 177605.5 | 459890.2 | 52.1268 | 5.7173 | 4G | 0
Gemeente Ede | Drukrioolgemaal | 0 | 0 | HA02b-0403 Mi-05 Berghuisweg 9 | Berghuisweg 9 | Harskamp | Phoenix Cluster Node V2 | Phoenix ILC (Modbus) | 177623.1 | 460053.4 | 52.1282 | 5.7176 | 4G | 0
Gemeente Ede | Drukrioolgemaal | 0 | 0 | HA02b-0404 Mi-03 Blaakweg 20 | Blaakweg 20 | Harskamp | Phoenix Cluster Node V2 | Phoenix ILC (Modbus) | 177376.9 | 459972.7 | 52.1275 | 5.714 | 4G | 0
Gemeente Ede | Drukrioolgemaal | 0 | 0 | HA02b-0405 Mi-04 Blaakweg 16 | Blaakweg 16 | Harskamp | Phoenix Cluster Node V2 | Phoenix ILC (Modbus) | 177100.7 | 460029.4 | 52.128 | 5.71 | 4G | 0
Gemeente Ede | Drukrioolgemaal | 0 | 0 | HA02b-0601 Mi-07 Blaakweg 3 | Blaakweg 3 | Harskamp | Phoenix Cluster Node V2 | Phoenix ILC (Modbus) | 176379.2 | 460194.5 | 52.1295 | 5.6994 | 4G | 0
Gemeente Ede | Drukrioolgemaal | 0 | 0 | HA02b-0602 Mi-01 Blaakweg 11 | Blaakweg 11 | Harskamp | Phoenix Cluster Node V2 | Phoenix ILC (Modbus) | 176755.1 | 460125.7 | 52.1289 | 5.7049 | 4G | 0
Gemeente Ede | Drukrioolgemaal | 0 | 0 | HA02b-0603 Mi-02 Blaakweg 12A | Blaakweg 12A | Harskamp | Phoenix Cluster Node V2 | Phoenix ILC (Modbus) | 176605.3 | 460161.4 | 52.1292 | 5.7027 | 4G | 0
Gemeente Ede | Drukrioolgemaal | 0 | 0 | HA02b-0604 La-03 Blaakweg 12 | Blaakweg 12 | Harskamp | Phoenix Cluster Node V2 | Phoenix ILC (Modbus) | 176530.3 | 460175.2 | 52.1294 | 5.7016 | 4G | 0
Gemeente Ede | Drukrioolgemaal | 0 | 0 | HA02b-0605 Mi-04 Blaakweg 8 | Blaakweg 8 | Harskamp | Phoenix Cluster Node V2 | Phoenix ILC (Modbus) | 176338.7 | 460039 | 52.1281 | 5.6988 | 4G | 0
Gemeente Ede | Drukrioolgemaal | 0 | 0 | HA02b-0606 La-05 Blaakweg 8A | Blaakweg 8A | Harskamp | Phoenix Cluster Node V2 | Phoenix ILC (Modbus) | 176269.5 | 459868.7 | 52.1266 | 5.6978 | 4G | 0
Gemeente Ede | Drukrioolgemaal | 0 | 0 | HA02b-0607 La-SA Blaakweg 10 | Blaakweg 10 | Harskamp | Aqua24 pomp V2 via API | Robuust | 176227.3 | 459676.2 | 52.1249 | 5.6972 | API | Via API Kanters
Gemeente Ede | Drukrioolgemaal | 0 | 0 | HA02b-0608 La-08 Blaakweg 2 | Blaakweg 2 | Harskamp | Phoenix Cluster Node V2 | Phoenix ILC (Modbus) | 176341.6 | 460264.7 | 52.1302 | 5.6989 | 4G | 0
Gemeente Ede | Drukrioolgemaal | 0 | 0 | HA02b-0701 La-10 Westenengseweg 18 | Westenengseweg 18 | Harskamp | Phoenix Cluster Node V2 | Phoenix ILC (Modbus) | 176161 | 460226 | 52.1298 | 5.6962 | 4G | 0
Gemeente Ede | Master | 0 | 0 | HA02b-0701 M2007 Westenengseweg 18 | Westenengseweg 18 | Harskamp | Phoenix Cluster Master V2 | Phoenix ILC (Modbus) | 176160.9 | 460238.2 | 52.1299 | 5.6962 | 4G | 0
Gemeente Ede | Drukrioolgemaal | 0 | 0 | HA02b-0702 La-09 Westenengseweg 16A | Westenengseweg 16A | Harskamp | Phoenix Cluster Node V2 | Phoenix ILC (Modbus) | 176287.1 | 460354.7 | 52.131 | 5.6981 | 4G | 0
Gemeente Ede | Drukrioolgemaal | 0 | 0 | HA02b-0703 Mi-11 Westenengseweg 9 | Westenengseweg 9 | Harskamp | Phoenix Cluster Node V2 | Phoenix ILC (Modbus) | 176085.5 | 460099.4 | 52.1287 | 5.6951 | 4G | 0
Gemeente Ede | Drukrioolgemaal | 0 | 0 | HA02b-0704 La-12 Westenengseweg 20 | Westenengseweg 20 | Harskamp | Phoenix Cluster Node V2 | Phoenix ILC (Modbus) | 176004.2 | 460049.8 | 52.1283 | 5.6939 | 4G | 0
Gemeente Ede | Drukrioolgemaal | 0 | 0 | HA02b-0801 La-09 Pijnenburgweg 5 | Pijnenburgweg 5 | Harskamp | Phoenix Cluster Node V2 | Phoenix ILC (Modbus) | 177977.9 | 460403.1 | 52.1314 | 5.7228 | 4G | 0
Gemeente Ede | Master | 0 | 0 | HA02b-0801 M2008 Pijnenburgweg 5 | Pijnenburgweg 5 | Harskamp | Phoenix Cluster Master V2 | Phoenix ILC (Modbus) | 177977.9 | 460393.1 | 52.1313 | 5.7228 | 4G | 0
Gemeente Ede | Drukrioolgemaal | 0 | 0 | HA02b-0802 La-06 Pijnenburgweg 7 | Pijnenburgweg 7 | Harskamp | Phoenix Cluster Node V2 | Phoenix ILC (Modbus) | 177573.6 | 460272.7 | 52.1302 | 5.7169 | 4G | 0
Gemeente Ede | Drukrioolgemaal | 0 | 0 | HA02b-0803 La-07 Pijnenburgweg 14 | Pijnenburgweg 14 | Harskamp | Phoenix Cluster Node V2 | Phoenix ILC (Modbus) | 177714.6 | 460381.2 | 52.1312 | 5.7189 | 4G | 0
Gemeente Ede | Drukrioolgemaal | 0 | 0 | HA02b-0804 La-08 Pijnenburgweg 12 | Pijnenburgweg 12 | Harskamp | Phoenix Cluster Node V2 | Phoenix ILC (Modbus) | 177939.8 | 460403 | 52.1314 | 5.7222 | 4G | 0
Gemeente Ede | Drukrioolgemaal | 0 | 0 | HA02b-0805 Mi-10 Pijnenburgweg 10 | Pijnenburgweg 10 | Harskamp | Phoenix Cluster Node V2 | Phoenix ILC (Modbus) | 178197.3 | 460486.5 | 52.1321 | 5.726 | 4G | 0
Gemeente Ede | Drukrioolgemaal | 0 | 0 | HA02b-0806 Mi-SA Pijnenburgweg 8 | Pijnenburgweg 8 | Harskamp | Aqua24 pomp V2 via API | Robuust | 178427.9 | 460475 | 52.132 | 5.7294 | API | Via API Kanters
Gemeente Ede | Drukrioolgemaal | 0 | 0 | HA02b-0901 La-SA Velkemeensedijk 11 | Velkemeensedijk 11 | Harskamp | Aqua24 pomp V2 via API | Robuust | 177866.7 | 460673.2 | 52.1338 | 5.7212 | API | Via API Kanters
Gemeente Ede | Drukrioolgemaal | 0 | 0 | HA02b-0902 Mi-SA Velkemeensedijk 3 | Velkemeensedijk 3 | Harskamp | Aqua24 pomp V2 via API | Robuust | 177605.6 | 460424.5 | 52.1316 | 5.7174 | API | Via API Kanters
Gemeente Ede | Drukrioolgemaal | 0 | 0 | HA02b-0903 Mi-SA Schilschoterweg 4 | Schilschoterweg 4 | Harskamp | Aqua24 pomp V2 via API | Robuust | 177512 | 460757.2 | 52.1346 | 5.716 | API | Via API Kanters
Gemeente Ede | Drukrioolgemaal | 0 | 0 | HA02b-0904 Mi-SA Velkemeensedijk 9 | Velkemeensedijk 9 | Harskamp | Aqua24 pomp V2 via API | Robuust | 177726.7 | 460581.8 | 52.133 | 5.7191 | API | Via API Kanters
Gemeente Ede | Drukrioolgemaal | 0 | 0 | HA02b-0905 La-SA Velkemeensedijk 2 | Velkemeensedijk 2 | Harskamp | Aqua24 pomp V2 via API | Robuust | 177945.5 | 460710.2 | 52.1341 | 5.7223 | API | Via API Kanters
Gemeente Ede | Drukrioolgemaal | 0 | 0 | HA02b-0906 La-SA Velkemeensedijk 4 | Velkemeensedijk 4 | Harskamp | Aqua24 pomp V2 via API | Robuust | 177912.3 | 460830.5 | 52.1352 | 5.7219 | API | Via API Kanters
Gemeente Ede | Drukrioolgemaal | 0 | 0 | HA02b-0907 La-SA Velkemeensedijk 19 | Velkemeensedijk 19 | Harskamp | Aqua24 pomp V2 via API | Robuust | 177852.3 | 460973.2 | 52.1365 | 5.721 | API | Via API Kanters
Gemeente Ede | Drukrioolgemaal | 0 | 0 | HA02b-0908 MI-SA Velkemeensedijk 7 | Velkemeensedijk 7 | Harskamp | Aqua24 pomp V2 via API | Robuust | 177571.2 | 460613.5 | 52.1333 | 5.7169 | API | Via API Kanters
Gemeente Ede | Drukrioolgemaal | 0 | 0 | HA02b-1001 Mi-SA Westenengseweg 10C | Westenengseweg 10C | Harskamp | Aqua24 pomp V2 via API | Robuust | 177068 | 460311.1 | 52.1306 | 5.7095 | API | Via API Kanters
Gemeente Ede | Drukrioolgemaal | 0 | 0 | HA02b-1002 La-SA Westenengseweg 8A | Westenengseweg 8A | Harskamp | Aqua24 pomp V2 via API | Robuust | 177327.3 | 460288.2 | 52.1303 | 5.7133 | API | Via API Kanters
Gemeente Ede | Drukrioolgemaal | 0 | 0 | HA02b-1003 Mi-SA Westenengseweg 10 | Westenengseweg 10 | Harskamp | Aqua24 pomp V2 via API | Robuust | 177224 | 460298.6 | 52.1304 | 5.7118 | API | Via API Kanters
Gemeente Ede | Drukrioolgemaal | 0 | 0 | HA02b-1004 La-SA Westenengseweg 10B | Westenengseweg 10B | Harskamp | Aqua24 pomp V2 via API | Robuust | 177130 | 460304.9 | 52.1305 | 5.7104 | API | Via API Kanters
Gemeente Ede | Drukrioolgemaal | 0 | 0 | HA02b-1005 Mi-SA Westenengseweg 14 | Westenengseweg 14 | Harskamp | Aqua24 pomp V2 via API | Robuust | 176846 | 460327.1 | 52.1307 | 5.7063 | API | Via API Kanters
Gemeente Ede | Drukrioolgemaal | 0 | 0 | HA02b-1006 Mi-SA Westenengseweg 7 | Westenengseweg 7 | Harskamp | Aqua24 pomp V2 via API | Robuust | 176650.1 | 460326.8 | 52.1307 | 5.7034 | API | Via API Kanters
Gemeente Ede | Drukrioolgemaal | 0 | 0 | HA02b-1101 Mi-15 Westerhuisweg 8 | Westerhuisweg 8 | Harskamp | Phoenix Cluster Node V2 | Phoenix ILC (Modbus) | 176567.1 | 460598.9 | 52.1332 | 5.7022 | 4G | 0
Gemeente Ede | Drukrioolgemaal | 0 | 0 | HA02b-1102 La-13 Westenengseweg 16 | Westenengseweg 16 | Harskamp | Phoenix Cluster Node V2 | Phoenix ILC (Modbus) | 176454.2 | 460429.7 | 52.1317 | 5.7005 | 4G | 0
Gemeente Ede | Drukrioolgemaal | 0 | 0 | HA02b-1103 La-14 Westerhuisweg 2 | Westerhuisweg 2 | Harskamp | Phoenix Cluster Node V2 | Phoenix ILC (Modbus) | 176604.9 | 460480.5 | 52.1321 | 5.7027 | 4G | 0
Gemeente Ede | Drukrioolgemaal | 0 | 0 | HA02b-1104 La-16 Westerhuisweg 6 | Westerhuisweg 6 | Harskamp | Phoenix Cluster Node V2 | Phoenix ILC (Modbus) | 176625.1 | 460782.9 | 52.1348 | 5.7031 | 4G | 0
Gemeente Ede | Drukrioolgemaal | 0 | 0 | HA02b-1105 La-17 Westerhuisweg 10 | Westerhuisweg 10 | Harskamp | Phoenix Cluster Node V2 | Phoenix ILC (Modbus) | 176482 | 460646.8 | 52.1336 | 5.701 | 4G | 0
Gemeente Ede | Drukrioolgemaal | 0 | 0 | HA02b-1201 La-SA Westerhuisweg 27 | Westerhuisweg 27 | Harskamp | Aqua24 pomp V2 via API | Robuust | 175484.3 | 460761.8 | 52.1347 | 5.6864 | API | Via API Kanters
Gemeente Ede | Drukrioolgemaal | 0 | 0 | HA02b-1202 Mi-SA Westerhuisweg 11 | Westerhuisweg 11 | Harskamp | Aqua24 pomp V2 via API | Robuust | 176130.5 | 460749 | 52.1345 | 5.6958 | API | Via API Kanters
Gemeente Ede | Drukrioolgemaal | 0 | 0 | HA02b-1203 La-SA Westerhuisweg 20 | Westerhuisweg 20 | Harskamp | Aqua24 pomp V2 via API | Robuust | 176191.3 | 460894.7 | 52.1358 | 5.6967 | API | Via API Kanters
Gemeente Ede | Drukrioolgemaal | 0 | 0 | HA02b-1204 La-SA Westerhuisweg 15 | Westerhuisweg 15 | Harskamp | Aqua24 pomp V2 via API | Robuust | 175929.1 | 460937.2 | 52.1362 | 5.6929 | API | Via API Kanters
Gemeente Ede | Drukrioolgemaal | 0 | 0 | HA02b-1205 La-SA Westerhuisweg 24 | Westerhuisweg 24 | Harskamp | Aqua24 pomp V2 via API | Robuust | 175693.7 | 460929.4 | 52.1362 | 5.6895 | API | Via API Kanters
Gemeente Ede | Drukrioolgemaal | 0 | 0 | HA02b-1206 Mi-SA Westerhuisweg 19 | Westerhuisweg 19 | Harskamp | Aqua24 pomp V2 via API | Robuust | 175494.9 | 460761.6 | 52.1347 | 5.6866 | API | Via API Kanters
Gemeente Ede | Drukrioolgemaal | 0 | 0 | HA02b-1207 Mi-SA Westerhuisweg 21 | Westerhuisweg 21 | Harskamp | Aqua24 pomp V2 via API | Robuust | 175436.7 | 460611.1 | 52.1333 | 5.6857 | API | Via API Kanters
Gemeente Ede | Drukrioolgemaal | 0 | 0 | HA03a-0101 La-SA Heersweg 2A | Heersweg 2a | Harskamp | Aqua24 pomp V2 via API | Robuust | 179689.3 | 459629.3 | 52.1243 | 5.7477 | API | Via API Kanters
Gemeente Ede | Drukrioolgemaal | 0 | 0 | HA03a-0102 La-SA Heersweg 2 | Heersweg 2 | Harskamp | Aqua24 pomp V2 via API | Robuust | 179725.7 | 459403.2 | 52.1223 | 5.7482 | API | Via API Kanters
Gemeente Ede | Drukrioolgemaal | 0 | 0 | HA03a-0201 Mi-04 Laarweg 27 | Laarweg 27 | Harskamp | Phoenix Cluster Node V2 | Phoenix ILC (Modbus) | 179276.3 | 459404.3 | 52.1223 | 5.7417 | 4G | 0
Gemeente Ede | Drukrioolgemaal | 0 | 0 | HA03a-0202 Mi-02 Laarweg 48 | Laarweg 48 | Harskamp | Phoenix Cluster Node V2 | Phoenix ILC (Modbus) | 179450.9 | 459517.6 | 52.1233 | 5.7442 | 4G | 0
Gemeente Ede | Drukrioolgemaal | 0 | 0 | HA03a-0203 La-03 Laarweg 29 | Laarweg 29 | Harskamp | Phoenix Cluster Node V2 | Phoenix ILC (Modbus) | 179407.1 | 459502.1 | 52.1232 | 5.7436 | 4G | 0
Gemeente Ede | Drukrioolgemaal | 0 | 0 | HA03a-0204 Mi-05 Laarweg 25 | Laarweg 25 | Harskamp | Phoenix Cluster Node V2 | Phoenix ILC (Modbus) | 179165.7 | 459317.1 | 52.1215 | 5.7401 | 4G | 0
Gemeente Ede | Drukrioolgemaal | 0 | 0 | HA03a-0205 Mi-06 Laarweg 21 | Laarweg 21 | Harskamp | Phoenix Cluster Node V2 | Phoenix ILC (Modbus) | 179086.2 | 459257.6 | 52.121 | 5.7389 | 4G | 0
Gemeente Ede | Drukrioolgemaal | 0 | 0 | HA03a-0301 La-08 Westenengerdijk 30 | Westenengerdijk 30 | Harskamp | Phoenix Cluster Node V2 | Phoenix ILC (Modbus) | 179102.9 | 459149.3 | 52.12 | 5.7391 | 4G | 0
Gemeente Ede | Master | 0 | 0 | HA03a-0301 M2006 Westenengerdijk 30 | Westenengerdijk 30 | Harskamp | Phoenix Cluster Master V2 | Phoenix ILC (Modbus) | 179109.8 | 459146 | 52.12 | 5.7392 | 4G | 0
Gemeente Ede | Drukrioolgemaal | 0 | 0 | HA03a-0302 Mi-07 Westenengerdijk 17 | Westenengerdijk 17 | Harskamp | Phoenix Cluster Node V2 | Phoenix ILC (Modbus) | 178980.2 | 459223.4 | 52.1207 | 5.7373 | 4G | 0
Gemeente Ede | Drukrioolgemaal | 0 | 0 | HA03a-0303 La-01 Westenengerdijk 24 | Westenengerdijk 24 | Harskamp | Phoenix Cluster Node V2 | Phoenix ILC (Modbus) | 178862 | 459211.1 | 52.1206 | 5.7356 | 4G | 0
Gemeente Ede | Drukrioolgemaal | 0 | 0 | HA03a-0304 La-09 Westenengerdijk 19 | Westenengerdijk 19 | Harskamp | Phoenix Cluster Node V2 | Phoenix ILC (Modbus) | 179188.5 | 459114.8 | 52.1197 | 5.7404 | 4G | 0
Gemeente Ede | Drukrioolgemaal | 0 | 0 | HA03a-0401 Mi-SA Westenengerdijk 35 | Westenengerdijk 35 | Harskamp | Aqua24 pomp V2 via API | Robuust | 179842.4 | 458732.2 | 52.1163 | 5.7499 | API | Via API Kanters
Gemeente Ede | Drukrioolgemaal | 0 | 0 | HA03a-0402 Mi-SA Westenengerdijk 38 | Westenengerdijk 38 | Harskamp | Aqua24 pomp V2 via API | Robuust | 179413.8 | 458970.7 | 52.1184 | 5.7437 | API | Via API Kanters
Gemeente Ede | Drukrioolgemaal | 0 | 0 | HA03a-0403 Mi-SA Westenengerdijk 44 | Westenengerdijk 44 | Harskamp | Aqua24 pomp V2 via API | Robuust | 179578 | 458879.2 | 52.1176 | 5.7461 | API | Via API Kanters
Gemeente Ede | Drukrioolgemaal | 0 | 0 | HA03a-0404 H1-SA Heersweg 1 | Heersweg 1 | Harskamp | Aqua24 pomp V2 via API | Robuust | 179796.9 | 458967.4 | 52.1184 | 5.7493 | API | Via API Kanters
Gemeente Ede | Drukrioolgemaal | 0 | 0 | HA03a-0405 Mi-SA Westenengerdijk 39 | Westenengerdijk 39 | Harskamp | Aqua24 pomp V2 via API | Robuust | 179890.6 | 458682.5 | 52.1158 | 5.7506 | API | Via API Kanters
Gemeente Ede | Drukrioolgemaal | 0 | 0 | HA03a-0406 La-SA Maatweg 1 | Maatweg 1 | Otterlo | Aqua24 pomp V2 via API | Robuust | 179930.9 | 458582.5 | 52.1149 | 5.7512 | API | Via API Kanters
Gemeente Ede | Drukrioolgemaal | 0 | 0 | HA03a-0407 La-SA Maatweg 1B | Maatweg 1B | Otterlo | Aqua24 pomp V2 via API | Robuust | 179831.8 | 458570.1 | 52.1148 | 5.7497 | API | Via API Kanters
Gemeente Ede | Drukrioolgemaal | 0 | 0 | HA03a-0501 Mi-SA Laarweg 13 | Laarweg 13 | Harskamp | Aqua24 pomp V2 via API | Robuust | 178797.2 | 458908.5 | 52.1179 | 5.7347 | API | Via API Kanters
Gemeente Ede | Drukrioolgemaal | 0 | 0 | HA03a-0502 Mi-SA Laarweg 42 | Laarweg 42 | Harskamp | Aqua24 pomp V2 via API | Robuust | 178901.9 | 459103.4 | 52.1196 | 5.7362 | API | Via API Kanters
Gemeente Ede | Drukrioolgemaal | 0 | 0 | HA03a-0503 Mi-SA Laarweg 17 | Laarweg 17 | Harskamp | Aqua24 pomp V2 via API | Robuust | 178840.2 | 459046 | 52.1191 | 5.7353 | API | Via API Kanters
Gemeente Ede | Drukrioolgemaal | 0 | 0 | HA03a-0504 La-SA Laarweg 15 | Laarweg 15 | Harskamp | Aqua24 pomp V2 via API | Robuust | 178641.8 | 459066.8 | 52.1193 | 5.7324 | API | Via API Kanters
Gemeente Ede | Drukrioolgemaal | 0 | 0 | HA03a-0505 Mi-SA Laarweg 34 | Laarweg 34 | Harskamp | Aqua24 pomp V2 via API | Robuust | 178752.7 | 458791.7 | 52.1168 | 5.734 | API | Via API Kanters
Gemeente Ede | Drukrioolgemaal | 0 | 0 | HA03a-0506 La-SA Laarweg 30 | Laarweg 30 | Harskamp | Aqua24 pomp V2 via API | Robuust | 178705 | 458676.6 | 52.1158 | 5.7333 | API | Via API Kanters
Gemeente Ede | Drukrioolgemaal | 0 | 0 | HA03a-0507 Mi-SA Laarweg 9A | Laarweg 9A | Harskamp | Aqua24 pomp V2 via API | Robuust | 178689.6 | 458665.1 | 52.1157 | 5.7331 | API | Via API Kanters
Gemeente Ede | Drukrioolgemaal | 0 | 0 | HA03a-0508 Mi-SA Laarweg 28A | Laarweg 28A | Harskamp | Aqua24 pomp V2 via API | Robuust | 178663 | 458563.8 | 52.1148 | 5.7327 | API | Via API Kanters
Gemeente Ede | Drukrioolgemaal | 0 | 0 | HA03a-0601 La-SA Lange Heideweg 32 | Lange Heideweg 32 | Otterlo | Aqua24 pomp V2 via API | Robuust | 178624.1 | 458326.9 | 52.1127 | 5.7321 | API | Via API Kanters
Gemeente Ede | Drukrioolgemaal | 0 | 0 | HA03a-0602 Mi-SA Laarweg 24 | Laarweg 24 | Harskamp | Aqua24 pomp V2 via API | Robuust | 178564.7 | 458499.3 | 52.1142 | 5.7312 | API | Via API Kanters
Gemeente Ede | Drukrioolgemaal | 0 | 0 | HA03a-0603 Mi-SA Laarweg 5A | Laarweg 5A | Harskamp | Aqua24 pomp V2 via API | Robuust | 178437.9 | 458499.4 | 52.1142 | 5.7294 | API | Via API Kanters
Gemeente Ede | Drukrioolgemaal | 0 | 0 | HA03a-0604 Mi-SA Lange Heideweg 28 | Lange Heideweg 28 | Otterlo | Aqua24 pomp V2 via API | Robuust | 178912.4 | 458201.9 | 52.1115 | 5.7363 | API | Via API Kanters
Gemeente Ede | Drukrioolgemaal | 0 | 0 | HA03a-0701 La-SA Maatweg 8 | Maatweg 8 | Otterlo | Aqua24 pomp V2 via API | Robuust | 179251.2 | 458480.4 | 52.114 | 5.7412 | API | Via API Kanters
Gemeente Ede | Drukrioolgemaal | 0 | 0 | HA03a-0702 Mi-SA Lange Heideweg 26 | Lange Heideweg 26 | Otterlo | Aqua24 pomp V2 via API | Robuust | 179042.4 | 458371.4 | 52.113 | 5.7382 | API | Via API Kanters
Gemeente Ede | Drukrioolgemaal | 0 | 0 | HA03a-0703 La-SA Lange Heideweg 24 | Lange Heideweg 24 | Otterlo | Aqua24 pomp V2 via API | Robuust | 179062.9 | 458400.2 | 52.1133 | 5.7385 | API | Via API Kanters
Gemeente Ede | Drukrioolgemaal | 0 | 0 | HA03a-0704 Mi-SA Maatweg 3 | Maatweg 3 | Otterlo | Aqua24 pomp V2 via API | Robuust | 179367.5 | 458511.9 | 52.1143 | 5.743 | API | Via API Kanters
Gemeente Ede | Drukrioolgemaal | 0 | 0 | HA03a-0705 Mi-SA Maatweg 4 | Maatweg 4 | Otterlo | Aqua24 pomp V2 via API | Robuust | 179569.2 | 458543.8 | 52.1146 | 5.7459 | API | Via API Kanters
Gemeente Ede | Drukrioolgemaal | 0 | 0 | HA03a-0801 Mi-SA Laarweg 3 | Laarweg 3 | Harskamp | Aqua24 pomp V2 via API | Robuust | 178070.3 | 458597.1 | 52.1151 | 5.724 | API | Via API Kanters
Gemeente Ede | Drukrioolgemaal | 0 | 0 | HA03a-0802 Mi-SA Laarweg 16 | Laarweg 16 | Harskamp | Aqua24 pomp V2 via API | Robuust | 178318.8 | 458355.2 | 52.1129 | 5.7276 | API | Via API Kanters
Gemeente Ede | Drukrioolgemaal | 0 | 0 | HA03a-0803 Mi-SA Laarweg 12 | Laarweg 12 | Harskamp | Aqua24 pomp V2 via API | Robuust | 178268 | 458537.8 | 52.1146 | 5.7269 | API | Via API Kanters
Gemeente Ede | Drukrioolgemaal | 0 | 0 | HA03a-0804 H1-SA Laarweg 8 | Laarweg 8 | Harskamp | Aqua24 pomp V2 via API | Robuust | 178166.6 | 458564.5 | 52.1148 | 5.7254 | API | Via API Kanters
Gemeente Ede | Drukrioolgemaal | 0 | 0 | HA03a-0805 La-SA Edeseweg 164 | Edeseweg 164 | Wekerom | Aqua24 pomp V2 via API | Robuust | 177861.6 | 458726.9 | 52.1163 | 5.721 | API | Via API Kanters
Gemeente Ede | Drukrioolgemaal | 0 | 0 | HA03a-0806 La-SA Edeseweg 109 | Edeseweg 109 | Wekerom | Aqua24 pomp V2 via API | Robuust | 177832.2 | 458807.2 | 52.117 | 5.7206 | API | Via API Kanters
Gemeente Ede | Drukrioolgemaal | 0 | 0 | HA03a-0901 La-SA Oud Willinkhuizerweg 1 | Oud Willinkhuizerweg 1 | Wekerom | Aqua24 pomp V2 via API | Robuust | 177780.8 | 458674.8 | 52.1158 | 5.7198 | API | Via API Kanters
Gemeente Ede | Drukrioolgemaal | 0 | 0 | HA04a-0102 La-SA Boerderijweg 2 | Boerderijweg 2 | Harskamp | Aqua24 pomp V2 via API | Robuust | 179827 | 459875.1 | 52.1265 | 5.7498 | API | Via API Kanters
Gemeente Ede | Drukrioolgemaal | 0 | 0 | HA04a-0103 Mi-SA Laarweg 29B | Laarweg 29B | Harskamp | Aqua24 pomp V2 via API | Robuust | 179672.3 | 459804.3 | 52.1259 | 5.7475 | API | Via API Kanters
Gemeente Ede | Drukrioolgemaal | 0 | 0 | HA04a-0104 Mi-SA Edeseweg 184 | Edeseweg 184 | Harskamp | Aqua24 pomp V2 via API | Robuust | 179575.7 | 460138.4 | 52.1289 | 5.7461 | API | Via API Kanters
Gemeente Ede | Drukrioolgemaal | 0 | 0 | HA07a-0101 Mi-SA Kraatsweg 19 | Kraatsweg 19 | Harskamp | Aqua24 pomp V2 via API | Robuust | 179618.4 | 460862.4 | 52.1354 | 5.7468 | API | Via API Kanters
Gemeente Ede | Drukrioolgemaal | 0 | 0 | HA07a-0102 La-SA Kraatsweg 66 | Kraatsweg 66 | Harskamp | Aqua24 pomp V2 via API | Robuust | 179655.7 | 460820.3 | 52.135 | 5.7473 | API | Via API Kanters
Gemeente Ede | Drukrioolgemaal | 0 | 0 | HA07a-0103 Mi-SA Kraatsweg 70B | Kraatsweg 70B | Harskamp | Aqua24 pomp V2 via API | Robuust | 179599.8 | 460999.2 | 52.1366 | 5.7465 | API | Via API Kanters
Gemeente Ede | Drukrioolgemaal | 0 | 0 | HA08a-0101 La-SA Tepelenburgweg 1 | Tepelenburgweg 1 | Harskamp | Aqua24 pomp V2 via API | Robuust | 180286.9 | 460205.4 | 52.1295 | 5.7565 | API | Via API Kanters
Gemeente Ede | Drukrioolgemaal | 0 | 0 | HA08a-0102 Mi-SA Tepelenburgweg 4 | Tepelenburgweg 4 | Harskamp | Aqua24 pomp V2 via API | Robuust | 180229.6 | 460302.8 | 52.1304 | 5.7557 | API | Via API Kanters
Gemeente Ede | Drukrioolgemaal | 0 | 0 | HA08a-0103 H1-SA Tepelenburgweg 2A | Tepelenburgweg 2A | Harskamp | Aqua24 pomp V2 via API | Robuust | 180492.8 | 460127.9 | 52.1288 | 5.7595 | API | Via API Kanters
Gemeente Ede | Drukrioolgemaal | 0 | 0 | HA09a-0101 Mi-SA Otterloseweg 38 | Otterloseweg 38 | Ede | Aqua24 pomp V2 via API | Robuust | 180865.7 | 458713 | 52.116 | 5.7648 | API | Via API Kanters
Gemeente Ede | Drukrioolgemaal | 0 | 0 | HA10a-0201 Mi-SA Kostverlorensteeg 4 | Kostverlorensteeg 4 | Harskamp | Aqua24 pomp V2 via API | Robuust | 180128.6 | 461056.2 | 52.1371 | 5.7542 | API | Via API Kanters
Gemeente Ede | Drukrioolgemaal | 0 | 0 | HA10a-0202 Mi-SA 't Zandwater 3 | 't Zandwater 3 | Harskamp | Aqua24 pomp V2 via API | Robuust | 180035.4 | 461117 | 52.1377 | 5.7529 | API | Via API Kanters
Gemeente Ede | Drukrioolgemaal | 0 | 0 | HA10a-0203 La-SA 't Zandwater 1 | 't Zandwater 1 | Harskamp | Aqua24 pomp V2 via API | Robuust | 180062.5 | 460935.5 | 52.136 | 5.7533 | API | Via API Kanters
Gemeente Ede | Drukrioolgemaal | 0 | 0 | HA10a-0204 H1-SA Kostverlorensteeg 6 | Kostverlorensteeg 6 | Harskamp | Aqua24 pomp V2 via API | Robuust | 180137.1 | 461057.1 | 52.1371 | 5.7544 | API | Via API Kanters
Gemeente Ede | Drukrioolgemaal | 0 | 0 | HA10a-0303 H2-SA Palmenhuizerweg 1 | Palmenhuizerweg 1 | Harskamp | Aqua24 pomp V2 via API | Robuust | 180507.9 | 461145.9 | 52.1379 | 5.7598 | API | Via API Kanters
Gemeente Ede | Drukrioolgemaal | 0 | 0 | HA10a-0304 Mi-SA Kostverlorensteeg 15 | Kostverlorensteeg 15 | Harskamp | Aqua24 pomp V2 via API | Robuust | 180458.9 | 460997.8 | 52.1366 | 5.7591 | API | Via API Kanters
Gemeente Ede | Drukrioolgemaal | 0 | 0 | HA10a-0401 Mi-SA Kostverlorensteeg 21 | Kostverlorensteeg 21 | Harskamp | Aqua24 pomp V2 via API | Robuust | 180733.9 | 460707.8 | 52.134 | 5.7631 | API | Via API Kanters
Gemeente Ede | Drukrioolgemaal | 0 | 0 | HA10a-0402 Mi-SA Harskamper Engweg 20 | Harskamper engweg 20 | Harskamp | Aqua24 pomp V2 via API | Robuust | 180562.9 | 460899 | 52.1357 | 5.7606 | API | Via API Kanters
Gemeente Ede | Drukrioolgemaal | 0 | 0 | HA10a-0403 Mi-SA Harskamper Engweg 21 | Harskamper Engweg 21 | Harskamp | Aqua24 pomp V2 via API | Robuust | 180334 | 460723.8 | 52.1341 | 5.7572 | API | Via API Kanters
Gemeente Ede | Drukrioolgemaal | 0 | 0 | HA10a-0404 Mi-SA Kostverlorensteeg 27 | Kostverlorensteeg 27 | Harskamp | Aqua24 pomp V2 via API | Robuust | 180852.1 | 460451.9 | 52.1317 | 5.7648 | API | Via API Kanters
Gemeente Ede | Drukrioolgemaal | 0 | 0 | HA10a-0405 Mi-SA Kostverlorensteeg 31 | Kostverlorensteeg 31 | Harskamp | Aqua24 pomp V2 via API | Robuust | 180860 | 460303.1 | 52.1303 | 5.7649 | API | Via API Kanters
Gemeente Ede | Drukrioolgemaal | 0 | 0 | HA10a-0501 Mi-SA 't Zandwater 4 | 't Zandwater 4 | Harskamp | Aqua24 pomp V2 via API | Robuust | 180109.2 | 461289.2 | 52.1392 | 5.754 | API | Via API Kanters
Gemeente Ede | Drukrioolgemaal | 0 | 0 | HA10a-0502 La-SA 't Zandwater 8 | 't Zandwater 8 | Harskamp | Aqua24 pomp V2 via API | Robuust | 180033.8 | 461288.7 | 52.1392 | 5.7529 | API | Via API Kanters
Gemeente Ede | Drukrioolgemaal | 0 | 0 | HA10a-0605 La-SA Radioweg 30 | Radioweg 30 | Harskamp | Aqua24 pomp V2 via API | Robuust | 180044.3 | 461589.8 | 52.1419 | 5.7531 | API | Via API Kanters
Gemeente Ede | Drukrioolgemaal | 0 | 0 | HA10a-0701 H2-SA Kostverlorensteeg 6 | Kostverlorensteeg 6 | Harskamp | Aqua24 pomp V2 via API | Robuust | 180287.1 | 461069.6 | 52.1372 | 5.7566 | API | Via API Kanters
Gemeente Ede | Drukrioolgemaal | 0 | 0 | HA10a-0902 Mi-SA Harderwijkerweg 19 | Harderwijkerweg 19 | Harskamp | Aqua24 pomp V2 via API | Robuust | 179602.7 | 461224.8 | 52.1387 | 5.7466 | API | Via API Kanters
Gemeente Ede | Drukrioolgemaal | 0 | 0 | HA10a-0903 Mi-SA Rietweg 4 | Rietweg 4 | Harskamp | Aqua24 pomp V2 via API | Robuust | 179479.5 | 461349 | 52.1398 | 5.7448 | API | Via API Kanters
Gemeente Ede | Drukrioolgemaal | 0 | 0 | HA10a-0904 La-SA Kraatsweg 74 | Kraatsweg 74 | Harskamp | Aqua24 pomp V2 via API | Robuust | 179283.6 | 461296.7 | 52.1393 | 5.7419 | API | Via API Kanters
Gemeente Ede | Drukrioolgemaal | 0 | 0 | HA10a-0905 Mi-SA Kraatsweg 23 | Kraatsweg 23 | Harskamp | Aqua24 pomp V2 via API | Robuust | 179218.1 | 461260.4 | 52.139 | 5.741 | API | Via API Kanters
Gemeente Ede | Drukrioolgemaal | 0 | 0 | HA10a-1002 La-08 Harderwijkerweg 12 | Harderwijkerweg 12 | Harskamp | Phoenix Cluster Node V2 | Phoenix ILC (Modbus) | 179511.7 | 461468.2 | 52.1409 | 5.7453 | 4G | 0
Gemeente Ede | Drukrioolgemaal | 0 | 0 | HA10a-1003 Mi-03 Harderwijkerweg 14 | Harderwijkerweg 14 | Harskamp | Phoenix Cluster Node V2 | Phoenix ILC (Modbus) | 179481 | 461509.4 | 52.1412 | 5.7448 | 4G | 0
Gemeente Ede | Drukrioolgemaal | 0 | 0 | HA10a-1004 Mi-06 Harderwijkerweg 25 | Harderwijkerweg 25 | Harskamp | Phoenix Cluster Node V2 | Phoenix ILC (Modbus) | 179434 | 461553.3 | 52.1416 | 5.7441 | 4G | 0
Gemeente Ede | Drukrioolgemaal | 0 | 0 | HA10a-1005 La-04 Harderwijkerweg 18 | Harderwijkerweg 18 | Harskamp | Phoenix Cluster Node V2 | Phoenix ILC (Modbus) | 179440.9 | 461583.7 | 52.1419 | 5.7442 | 4G | 0
Gemeente Ede | Drukrioolgemaal | 0 | 0 | HA10a-1006 Mi-05 Harderwijkerweg 22 | Harderwijkerweg 22 | Harskamp | Phoenix Cluster Node V2 | Phoenix ILC (Modbus) | 179396.8 | 461661.2 | 52.1426 | 5.7436 | 4G | 0
Gemeente Ede | Drukrioolgemaal | 0 | 0 | HA10a-1007 La-02 Harderwijkerweg 27 | Harderwijkerweg 27 | Harskamp | Phoenix Cluster Node V2 | Phoenix ILC (Modbus) | 179364.1 | 461675.9 | 52.1427 | 5.7431 | 4G | 0
Gemeente Ede | Drukrioolgemaal | 0 | 0 | HA10a-1008 La-07 Harderwijkerweg 26 | Harderwijkerweg 26 | Harskamp | Phoenix Cluster Node V2 | Phoenix ILC (Modbus) | 179346.5 | 461732.9 | 52.1432 | 5.7429 | 4G | 0
Gemeente Ede | Master | 0 | 0 | HA10a-1100 M3104 Harderwijkerweg 26A | Harderwijkerweg 26A | Harskamp | Phoenix Cluster Master V2 | Phoenix ILC (Modbus) | 179223.5 | 461873.5 | 52.1445 | 5.7411 | 4G | 0
Gemeente Ede | Drukrioolgemaal | 0 | 0 | HA10a-1102 La-01 Harderwijkerweg 29 | Harderwijkerweg 29 | Harskamp | Phoenix Cluster Node V2 | Phoenix ILC (Modbus) | 179289.8 | 461766.8 | 52.1436 | 5.742 | 4G | 0
Gemeente Ede | Drukrioolgemaal | 0 | 0 | HA10a-1103 Mi-09 Kraaikamperweg 7 | Kraaikamperweg 7 | Harskamp | Phoenix Cluster Node V2 | Phoenix ILC (Modbus) | 179307.4 | 461827.4 | 52.1441 | 5.7423 | 4G | 0
Gemeente Ede | Drukrioolgemaal | 0 | 0 | HA10a-1104 Mi-10 Harderwijkerweg 26A | Harderwijkerweg 26a | Harskamp | Phoenix Cluster Node V2 | Phoenix ILC (Modbus) | 179243.3 | 461856 | 52.1444 | 5.7414 | 4G | 0
Gemeente Ede | Drukrioolgemaal | 0 | 0 | HA10a-1105 La-12 Harderwijkerweg 35 | Harderwijkerweg 35 | Harskamp | Phoenix Cluster Node V2 | Phoenix ILC (Modbus) | 179181.1 | 461894 | 52.1447 | 5.7405 | 4G | 0
Gemeente Ede | Drukrioolgemaal | 0 | 0 | HA10a-1106 Mi-11 Harderwijkerweg 30 | Harderwijkerweg 30 | Harskamp | Phoenix Cluster Node V2 | Phoenix ILC (Modbus) | 179155.7 | 461948.2 | 52.1452 | 5.7401 | 4G | 0
Gemeente Ede | Drukrioolgemaal | 0 | 0 | HA10a-1203 Mi-01 Harderwijkerweg 34 | Harderwijkerweg 34 | Harskamp | Phoenix Cluster Node V2 | Phoenix ILC (Modbus) | 179087.9 | 462019.1 | 52.1458 | 5.7391 | 4G | 0
Gemeente Ede | Drukrioolgemaal | 0 | 0 | HA10a-1204 La-03 Harderwijkerweg 45 | Harderwijkerweg 45 | Harskamp | Phoenix Cluster Node V2 | Phoenix ILC (Modbus) | 179011.7 | 462073.4 | 52.1463 | 5.738 | 4G | 0
Gemeente Ede | Drukrioolgemaal | 0 | 0 | HA10a-1205 La-04 Harderwijkerweg 47 | Harderwijkerweg 47 | Harskamp | Phoenix Cluster Node V2 | Phoenix ILC (Modbus) | 178955.8 | 462134.1 | 52.1469 | 5.7372 | 4G | 0
Gemeente Ede | Drukrioolgemaal | 0 | 0 | HA10a-1206 Mi-05 Harderwijkerweg 49 | Harderwijkerweg 49 | Harskamp | Phoenix Cluster Node V2 | Phoenix ILC (Modbus) | 178877.2 | 462167.8 | 52.1472 | 5.736 | 4G | 0
Gemeente Ede | Drukrioolgemaal | 0 | 0 | HA10a-1207 Mi-SA Hoog Buurloseweg 2 | Hoog Buurloseweg 2 | Harskamp | Aqua24 pomp V2 via API | Robuust | 179073 | 462245.7 | 52.1479 | 5.7389 | API | Via API Kanters
Gemeente Ede | Drukrioolgemaal | 0 | 0 | HO01a-0102 Mi-SA Harskamperweg 9 | Harskamperweg 9 | Hoenderloo | Aqua24 pomp V2 via API | Robuust | 187966.2 | 459653.7 | 52.1241 | 5.8686 | API | Via API Kanters
Gemeente Ede | Drukrioolgemaal | 0 | 0 | HO01a-0103 La-SA Otterloseweg 310 | Otterloseweg 310 | Hoenderloo | Aqua24 pomp V2 via API | Robuust | 187984.2 | 459711.5 | 52.1246 | 5.8689 | API | Via API Kanters
Gemeente Ede | Drukrioolgemaal | 0 | 0 | HO01a-0104 La-SA Otterloseweg 314 | Otterloseweg 314 | Hoenderloo | Aqua24 pomp V2 via API | Robuust | 187905.6 | 459747.8 | 52.125 | 5.8677 | API | Via API Kanters
Gemeente Ede | Drukrioolgemaal | 0 | 0 | HO02a-0101 Mi-SA Delenseweg 17 | Delenseweg 17 | Hoenderloo | Aqua24 pomp V2 via API | Robuust | 188434.8 | 458298 | 52.1119 | 5.8753 | API | Via API Kanters
Gemeente Ede | Drukrioolgemaal | 0 | 0 | HO02a-0102 Mi-SA Delenseweg 3 | Delenseweg 3 | Hoenderloo | Aqua24 pomp V2 via API | Robuust | 188420.8 | 458582.8 | 52.1145 | 5.8751 | API | Via API Kanters
Gemeente Ede | Drukrioolgemaal | 0 | 0 | HO02a-0103 La-SA Delenseweg 4 | Delenseweg 4 | Hoenderloo | Aqua24 pomp V2 via API | Robuust | 188388.4 | 458705.3 | 52.1156 | 5.8747 | API | Via API Kanters
Gemeente Ede | Drukrioolgemaal | 0 | 0 | HO02a-0104 Mi-SA Delenseweg 33 | Delenseweg 33 | Hoenderloo | Aqua24 pomp V2 via API | Robuust | 188519.3 | 458141.6 | 52.1105 | 5.8765 | API | Via API Kanters
Gemeente Ede | Drukrioolgemaal | 0 | 0 | HO02a-0105 Mi-SA Delenseweg 29 | Delenseweg 29 | Hoenderloo | Aqua24 pomp V2 via API | Robuust | 188615.4 | 458173.7 | 52.1108 | 5.8779 | API | Via API Kanters
Gemeente Ede | Drukrioolgemaal | 0 | 0 | HO02a-0202 La-SA Delenseweg 35 | Delenseweg 35 | Hoenderloo | Aqua24 pomp V2 via API | Robuust | 188544.6 | 457996.1 | 52.1092 | 5.8769 | API | Via API Kanters
Gemeente Ede | Drukrioolgemaal | 0 | 0 | HO02a-0203 La-SA Delenseweg 35A | Delenseweg 35a | Hoenderloo | Aqua24 pomp V2 via API | Robuust | 188593.9 | 457972.8 | 52.109 | 5.8776 | API | Via API Kanters
Gemeente Ede | Drukrioolgemaal | 0 | 0 | HO02a-0204 Mi-SA Delenseweg 37 | Delenseweg 37 | Hoenderloo | Aqua24 pomp V2 via API | Robuust | 188585.5 | 457917.9 | 52.1085 | 5.8775 | API | Via API Kanters
Gemeente Ede | Drukrioolgemaal | 0 | 0 | HO02a-0205 Mi-SA Delenseweg 8 | Delenseweg 8 | Hoenderloo | Aqua24 pomp V2 via API | Robuust | 188629.8 | 457530.1 | 52.105 | 5.8781 | API | Via API Kanters
Gemeente Ede | Drukrioolgemaal | 0 | 0 | HO02a-0206 La-SA Delenseweg 63 | Delenseweg 63 | Hoenderloo | Aqua24 pomp V2 via API | Robuust | 188924.5 | 457678.3 | 52.1063 | 5.8824 | API | Via API Kanters
Gemeente Ede | Drukrioolgemaal | 0 | 0 | HO02a-0207 La-SA Delerweg 40 | Delenseweg 40 | Hoenderloo | Aqua24 pomp V2 via API | Robuust | 189021.4 | 457689.7 | 52.1064 | 5.8838 | API | Via API Kanters
Gemeente Ede | Drukrioolgemaal | 0 | 0 | HO02a-0208 La-SA Delenseweg 45 | Delenseweg 45 | Hoenderloo | Aqua24 pomp V2 via API | Robuust | 189047.2 | 457613.7 | 52.1057 | 5.8842 | API | Via API Kanters
Gemeente Ede | Drukrioolgemaal | 0 | 0 | HO02a-0209 La-SA Delenseweg 47 | Delenseweg 47 | Hoenderloo | Aqua24 pomp V2 via API | Robuust | 189142.5 | 457493.1 | 52.1046 | 5.8856 | API | Via API Kanters
Gemeente Ede | Drukrioolgemaal | 0 | 0 | LU02a-0101 Mi-SA Klomperweg 119 | Klomperweg 112/119 | Lunteren | Aqua24 pomp V2 via API | Robuust | 169823.2 | 454250.2 | 52.0763 | 5.6034 | API | Via API Kanters
Gemeente Ede | Drukrioolgemaal | 0 | 0 | LU02a-0102 Mi-SA Hullerpad 8 | Hullerpad 1/8/106/106a | Lunteren | Aqua24 pomp V2 via API | Robuust | 169667.4 | 454675.4 | 52.0802 | 5.6012 | API | Via API Kanters
Gemeente Ede | Drukrioolgemaal | 0 | 0 | LU02a-0103 Mi-SA Hullerpad 2 | Hullerpad 2/4 | Lunteren | Aqua24 pomp V2 via API | Robuust | 169699.5 | 454286.1 | 52.0767 | 5.6016 | API | Via API Kanters
Gemeente Ede | Drukrioolgemaal | 0 | 0 | LU02a-0104 Mi-SA Klomperweg 131 | Klomperweg 114/129/131 | Lunteren | Aqua24 pomp V2 via API | Robuust | 169756.5 | 454203.2 | 52.0759 | 5.6025 | API | Via API Kanters
Gemeente Ede | Drukrioolgemaal | 0 | 0 | LU02a-0105 Mi-SA Klomperweg 100 | Klomperweg 96/100 | Lunteren | Aqua24 pomp V2 via API | Robuust | 169904.2 | 454287.2 | 52.0767 | 5.6046 | API | Via API Kanters
Gemeente Ede | Drukrioolgemaal | 0 | 0 | LU02a-0106 La-SA Klomperweg 102 | Klomperweg 102 | Lunteren | Aqua24 pomp V2 via API | Robuust | 169831.5 | 454455.4 | 52.0782 | 5.6036 | API | Via API Kanters
Gemeente Ede | Drukrioolgemaal | 0 | 0 | LU02a-0107 Mi-SA Klomperweg 104 | Klomperweg 104 | Lunteren | Aqua24 pomp V2 via API | Robuust | 169818.8 | 454552.2 | 52.079 | 5.6034 | API | Via API Kanters
Gemeente Ede | Drukrioolgemaal | 0 | 0 | LU02a-0201 La-SA Klomperweg 107 | Klomperweg 107 | Lunteren | Aqua24 pomp V2 via API | Robuust | 170185.4 | 454424 | 52.0779 | 5.6087 | API | Via API Kanters
Gemeente Ede | Drukrioolgemaal | 0 | 0 | LU02a-0202 La-SA Klomperweg 115 | Klomperweg 115 | Lunteren | Aqua24 pomp V2 via API | Robuust | 170001.7 | 454313.9 | 52.0769 | 5.606 | API | Via API Kanters
Gemeente Ede | Drukrioolgemaal | 0 | 0 | LU02a-0203 Mi-SA Klomperweg 94 | Klomperweg 92/94/111 | Lunteren | Aqua24 pomp V2 via API | Robuust | 170054.4 | 454387.5 | 52.0776 | 5.6068 | API | Via API Kanters
Gemeente Ede | Drukrioolgemaal | 0 | 0 | LU02a-0204 Mi-SA Hulweg 98 | Hulweg 96/98 | Lunteren | Aqua24 pomp V2 via API | Robuust | 170274.1 | 454414.6 | 52.0778 | 5.61 | API | Via API Kanters
Gemeente Ede | Drukrioolgemaal | 0 | 0 | LU02a-0205 Mi-SA Hulweg 94 | Hulweg 61/94 | Lunteren | Aqua24 pomp V2 via API | Robuust | 170379.2 | 454421 | 52.0778 | 5.6115 | API | Via API Kanters
Gemeente Ede | Drukrioolgemaal | 0 | 0 | LU02a-0206 Mi-SA Klomperweg 101 | Klomperweg 101/103 | Lunteren | Aqua24 pomp V2 via API | Robuust | 170260.1 | 454551.5 | 52.079 | 5.6098 | API | Via API Kanters
Gemeente Ede | Drukrioolgemaal | 0 | 0 | LU02a-0207 Mi-SA Klomperweg 88 | Klomperweg 88/99 | Lunteren | Aqua24 pomp V2 via API | Robuust | 170291.2 | 454636.1 | 52.0798 | 5.6103 | API | Via API Kanters
Gemeente Ede | Master | 0 | 0 | LU02a-0301 M4502 Klomperweg 113 | Klomperweg 113 | Ede | Phoenix Cluster Master V2 | Phoenix ILC (Modbus) | 170159.8 | 454035.2 | 52.0744 | 5.6083 | 4G | 0
Gemeente Ede | Drukrioolgemaal | 0 | 0 | LU02a-0301 Mi-03 Klomperweg 113 | Klomperweg 113 | Ede | Phoenix Cluster Node V2 | Phoenix ILC (Modbus) | 170159.8 | 454024.1 | 52.0743 | 5.6083 | 4G | 0
Gemeente Ede | Drukrioolgemaal | 0 | 0 | LU02a-0302 Mi-01 Klomperweg 127 | Klomperweg 127 | Lunteren | Phoenix Cluster Node V2 | Phoenix ILC (Modbus) | 169898.9 | 453949.1 | 52.0736 | 5.6045 | 4G | 0
Gemeente Ede | Drukrioolgemaal | 0 | 0 | LU02a-0303 La-02 Klomperweg 125 | Klomperweg 125 | Lunteren | Phoenix Cluster Node V2 | Phoenix ILC (Modbus) | 170029.1 | 453960.1 | 52.0737 | 5.6064 | 4G | 0
Gemeente Ede | Drukrioolgemaal | 0 | 0 | LU02a-0304 Mi-04 Heuvelseweg 6 | Heuvelseweg 6/10 | Lunteren | Phoenix Cluster Node V2 | Phoenix ILC (Modbus) | 170295.6 | 454043.5 | 52.0745 | 5.6103 | 4G | 0
Gemeente Ede | Drukrioolgemaal | 0 | 0 | LU02a-0305 La-05 Heuvelseweg 12 | Heuvelseweg 12 | Lunteren | Phoenix Cluster Node V2 | Phoenix ILC (Modbus) | 170385.6 | 454039.6 | 52.0744 | 5.6116 | 4G | 0
Gemeente Ede | Drukrioolgemaal | 0 | 0 | LU02a-0306 Mi-06 Heuvelseweg 14 | Heuvelseweg 14/16 | Lunteren | Phoenix Cluster Node V2 | Phoenix ILC (Modbus) | 170260.5 | 453891.5 | 52.0731 | 5.6098 | 4G | 0
Gemeente Ede | Drukrioolgemaal | 0 | 0 | LU02a-0502 Mi-SA Goorsteeg 11A | Goorsteeg 11a | Lunteren | Aqua24 pomp V2 via API | Robuust | 170467 | 453678.2 | 52.0712 | 5.6128 | API | Via API Kanters
Gemeente Ede | Drukrioolgemaal | 0 | 0 | LU02b-0501 Mi-SA Goorsteeg 6 | Goorsteeg 6 | Ede | Aqua24 pomp V2 via API | Robuust | 170510.2 | 453432.5 | 52.069 | 5.6134 | API | Via API Kanters
Gemeente Ede | Drukrioolgemaal | 0 | 0 | LU02b-0504 La-SA Goorsteeg 2 | Goorsteeg 2 | Ede | Aqua24 pomp V2 via API | Robuust | 170271.2 | 453311.9 | 52.0679 | 5.6099 | API | Via API Kanters
Gemeente Ede | Drukrioolgemaal | 0 | 0 | LU02b-0505 Mi-SA Goorsteeg 3 | Goorsteeg 1/1A/1B/3/5 | Lunteren | Aqua24 pomp V2 via API | Robuust | 170223.5 | 453327.8 | 52.068 | 5.6092 | API | Via API Kanters
Gemeente Ede | Drukrioolgemaal | 0 | 0 | LU02b-0506 La-SA Goorsteeg 13 | Goorsteeg 13 | Lunteren | Aqua24 pomp V2 via API | Robuust | 170769.8 | 453516.6 | 52.0697 | 5.6172 | API | Via API Kanters
Gemeente Ede | Drukrioolgemaal | 0 | 0 | LU02b-0507 La-SA Goorsteeg 8 | Goorsteeg 8 | Lunteren | Aqua24 pomp V2 via API | Robuust | 170951.5 | 453526.3 | 52.0698 | 5.6199 | API | Via API Kanters
Gemeente Ede | Master | 0 | 0 | LU02b-0701 M4504 Goorsteeg 14 | Goorsteeg 12/14/19/21/21a | Ede | Phoenix Cluster Master V2 | Phoenix ILC (Modbus) | 171447.7 | 453646.5 | 52.0709 | 5.6271 | 4G | 0
Gemeente Ede | Drukrioolgemaal | 0 | 0 | LU02b-0701 Mi-14 Goorsteeg 14 | Goorsteeg 12/14/19/21/21a | Ede | Phoenix Cluster Node V2 | Phoenix ILC (Modbus) | 171447.7 | 453661 | 52.071 | 5.6271 | 4G | 0
Gemeente Ede | Drukrioolgemaal | 0 | 0 | LU02b-0702 La-04 Goorsteeg 15 | Goorsteeg 15 | Lunteren | Phoenix Cluster Node V2 | Phoenix ILC (Modbus) | 170966.7 | 453809 | 52.0723 | 5.6201 | 4G | 0
Gemeente Ede | Drukrioolgemaal | 0 | 0 | LU02b-0703 La-02 Kleine Goorpad 4 | Kleine Goorpad 4-4A | Lunteren | Phoenix Cluster Node V2 | Phoenix ILC (Modbus) | 171148.6 | 454007.7 | 52.0741 | 5.6227 | 4G | 0
Gemeente Ede | Drukrioolgemaal | 0 | 0 | LU02b-0704 La-12 Goorsteeg 17 | Goorsteeg 17 | Lunteren | Phoenix Cluster Node V2 | Phoenix ILC (Modbus) | 171229.8 | 453612.4 | 52.0706 | 5.6239 | 4G | 0
Gemeente Ede | Drukrioolgemaal | 0 | 0 | LU02b-0705 Mi-13 Goorsteeg 17A | Goorsteeg 17a/17b | Lunteren | Phoenix Cluster Node V2 | Phoenix ILC (Modbus) | 171337.9 | 453645.5 | 52.0709 | 5.6255 | 4G | 0
Gemeente Ede | Drukrioolgemaal | 0 | 0 | LU02b-0706 La-03 Goorsteeg 21 | Goorsteeg 21 | Lunteren | Phoenix Cluster Node V2 | Phoenix ILC (Modbus) | 171432.6 | 453666.8 | 52.071 | 5.6269 | 4G | 0
Gemeente Ede | Drukrioolgemaal | 0 | 0 | LU02b-0707 La-15 Goorsteeg 16 | Goorsteeg 16 | Ede | Phoenix Cluster Node V2 | Phoenix ILC (Modbus) | 171505.7 | 453676.1 | 52.0711 | 5.6279 | 4G | 0
Gemeente Ede | Drukrioolgemaal | 0 | 0 | LU02b-0708 Mi-16 Goorsteeg 20 | Goorsteeg 18/20/23 | Ede | Phoenix Cluster Node V2 | Phoenix ILC (Modbus) | 171576.8 | 453696.4 | 52.0713 | 5.629 | 4G | 0
Gemeente Ede | Drukrioolgemaal | 0 | 0 | LU02b-0709 La-01 Goorsteeg 22 | Goorsteeg 22 | Ede | Phoenix Cluster Node V2 | Phoenix ILC (Modbus) | 171679.2 | 453715.3 | 52.0715 | 5.6305 | 4G | 0
Gemeente Ede | Drukrioolgemaal | 0 | 0 | LU02b-0710 Mi-17 Edeseweg 44 | Edeseweg 44/44a | Ede | Phoenix Cluster Node V2 | Phoenix ILC (Modbus) | 171706.7 | 453745.4 | 52.0717 | 5.6309 | 4G | 0
Gemeente Ede | Drukrioolgemaal | 0 | 0 | LU02b-0801 Mi-08 Krommesteeg 42A | Krommesteeg 42a | Ede | Phoenix Cluster Node V2 | Phoenix ILC (Modbus) | 171291.8 | 453414.4 | 52.0688 | 5.6248 | 4G | 0
Gemeente Ede | Drukrioolgemaal | 0 | 0 | LU02b-0802 La-SA Goorsteeg 10 | Goorsteeg 10 | Ede | Aqua24 pomp V2 via API | Robuust | 171208.8 | 453567.9 | 52.0702 | 5.6236 | API | Via API Kanters
Gemeente Ede | Drukrioolgemaal | 0 | 0 | LU02b-0804 Mi-SA Krommesteeg 42 | Krommesteeg 42 | Ede | Aqua24 pomp V2 via API | Robuust | 171327.1 | 453346.5 | 52.0682 | 5.6253 | API | Via API Kanters
Gemeente Ede | Drukrioolgemaal | 0 | 0 | LU02b-0901 Mi-SA Krommesteeg 26 | Krommesteeg 4/15/26/28 | Ede | Aqua24 pomp V2 via API | Robuust | 171496.9 | 452941.3 | 52.0645 | 5.6278 | API | Via API Kanters
Gemeente Ede | Drukrioolgemaal | 0 | 0 | LU02b-0902 Mi-SA Krommesteeg 32 | Krommesteeg 32/34 | Ede | Aqua24 pomp V2 via API | Robuust | 171437.1 | 453114.3 | 52.0661 | 5.6269 | API | Via API Kanters
Gemeente Ede | Drukrioolgemaal | 0 | 0 | LU02b-0903 La-SA Krommesteeg 17 | Krommesteeg 17 | Ede | Aqua24 pomp V2 via API | Robuust | 171444.4 | 453038.2 | 52.0654 | 5.627 | API | Via API Kanters
Gemeente Ede | Drukrioolgemaal | 0 | 0 | LU02b-0904 Mi-SA Fransesteeg 7 | Fransesteeg 7 | Ede | Aqua24 pomp V2 via API | Robuust | 171667.4 | 453023.3 | 52.0653 | 5.6303 | API | Via API Kanters
Gemeente Ede | Drukrioolgemaal | 0 | 0 | LU02b-0905 La-SA Krommesteeg 24 | Krommesteeg 24 | Ede | Aqua24 pomp V2 via API | Robuust | 171528.4 | 452881.3 | 52.064 | 5.6282 | API | Via API Kanters
Gemeente Ede | Drukrioolgemaal | 0 | 0 | LU02b-1001 Mi-SA Edeseweg 39 | Edeseweg 35/37/39 | Lunteren | Aqua24 pomp V2 via API | Robuust | 171825.5 | 453776.6 | 52.072 | 5.6326 | API | Via API Kanters
Gemeente Ede | Drukrioolgemaal | 0 | 0 | LU02b-1002 Mi-SA Lunterseweg 77 | Lunterseweg 77/77a/79 | Ede | Aqua24 pomp V2 via API | Robuust | 171825.7 | 453710 | 52.0714 | 5.6326 | API | Via API Kanters
Gemeente Ede | Drukrioolgemaal | 0 | 0 | LU02b-1101 Mi-04 Peteweg 3 | Peteweg 1/3 | Ede | Phoenix Cluster Node V2 | Phoenix ILC (Modbus) | 172076.9 | 453452.4 | 52.0691 | 5.6363 | 4G | 0
Gemeente Ede | Drukrioolgemaal | 0 | 0 | LU02b-1103 Mi-02 Lunterseweg 75 | Lunterseweg 75 | Ede | Phoenix Cluster Node V2 | Phoenix ILC (Modbus) | 171907 | 453535 | 52.0698 | 5.6338 | 4G | 0
Gemeente Ede | Drukrioolgemaal | 0 | 0 | LU02b-1104 Mi-03 Lunterseweg 71 | Lunterseweg 67/69/71/73 | Ede | Phoenix Cluster Node V2 | Phoenix ILC (Modbus) | 171930.6 | 453481.3 | 52.0694 | 5.6341 | 4G | 0
Gemeente Ede | Drukrioolgemaal | 0 | 0 | LU02b-1105 Mi-08 Lunterseweg 65 | Lunterseweg 63/65 | Ede | Phoenix Cluster Node V2 | Phoenix ILC (Modbus) | 171982.1 | 453370 | 52.0684 | 5.6349 | 4G | 0
Gemeente Ede | Drukrioolgemaal | 0 | 0 | LU02b-1106 Mi-05 Peteweg 2 | Peteweg 2/2a | Ede | Phoenix Cluster Node V2 | Phoenix ILC (Modbus) | 172189.3 | 453465 | 52.0692 | 5.6379 | 4G | 0
Gemeente Ede | Drukrioolgemaal | 0 | 0 | LU02b-1107 La-06 Doesburger Engweg 20 | Doesburgerengweg 20 | Ede | Phoenix Cluster Node V2 | Phoenix ILC (Modbus) | 172296.5 | 453398 | 52.0686 | 5.6395 | 4G | 0
Gemeente Ede | Drukrioolgemaal | 0 | 0 | LU02b-1108 Mi-07 Peteweg 4 | Peteweg 4/9 | Ede | Phoenix Cluster Node V2 | Phoenix ILC (Modbus) | 172278.1 | 453489.3 | 52.0694 | 5.6392 | 4G | 0
Gemeente Ede | Master | 0 | 0 | LU02b-1201 M4508 Lunterseweg 57B | Lunterseweg 57B/59 | Ede | Phoenix Cluster Master V2 | Phoenix ILC (Modbus) | 172061.4 | 453176.8 | 52.0666 | 5.636 | 4G | 0
Gemeente Ede | Drukrioolgemaal | 0 | 0 | LU02b-1201 Mi-12 Lunterseweg 57B | Lunterseweg 57B/59 | Ede | Phoenix Cluster Node V2 | Phoenix ILC (Modbus) | 172070.3 | 453176.8 | 52.0666 | 5.6362 | 4G | 0
Gemeente Ede | Drukrioolgemaal | 0 | 0 | LU02b-1202 La-09 Fransesteeg 2 | Fransesteeg 2 | Ede | Phoenix Cluster Node V2 | Phoenix ILC (Modbus) | 171952.1 | 453174.8 | 52.0666 | 5.6344 | 4G | 0
Gemeente Ede | Drukrioolgemaal | 0 | 0 | LU02b-1203 Mi-10 Fransesteeg 1 | Fransesteeg 1/3 | Ede | Phoenix Cluster Node V2 | Phoenix ILC (Modbus) | 171859.9 | 453115 | 52.0661 | 5.6331 | 4G | 0
Gemeente Ede | Drukrioolgemaal | 0 | 0 | LU02b-1204 Mi-11 Lunterseweg 86A | Lunterseweg 68, 86a en 88 | Ede | Phoenix Cluster Node V2 | Phoenix ILC (Modbus) | 172121.6 | 453230.3 | 52.0671 | 5.6369 | 4G | 0
Gemeente Ede | Drukrioolgemaal | 0 | 0 | LU02b-1205 Mi-14 Lunterseweg 80 | Lunterseweg 84 | Ede | Phoenix Cluster Node V2 | Phoenix ILC (Modbus) | 172119.1 | 453130.6 | 52.0662 | 5.6369 | 4G | 0
Gemeente Ede | Drukrioolgemaal | 0 | 0 | LU02b-1206 Mi-13 Lunterseweg 55A | Lunterseweg 55a/57 | Ede | Phoenix Cluster Node V2 | Phoenix ILC (Modbus) | 172117.8 | 453074.6 | 52.0657 | 5.6368 | 4G | 0
Gemeente Ede | Drukrioolgemaal | 0 | 0 | LU02b-1207 Mi-15 Lunterseweg 82 | Lunterseweg 82 | Ede | Phoenix Cluster Node V2 | Phoenix ILC (Modbus) | 172247.7 | 453197.1 | 52.0668 | 5.6387 | 4G | 0
Gemeente Ede | Drukrioolgemaal | 0 | 0 | LU02b-1301 La-SA Edeseweg 34 | Edeseweg 34 | Lunteren | Aqua24 pomp V2 via API | Robuust | 171603.2 | 454162 | 52.0755 | 5.6294 | API | Via API Kanters
Gemeente Ede | Drukrioolgemaal | 0 | 0 | LU02b-1302 Mi-SA Edeseweg 42 | Edeseweg 33/40/40a/42 | Lunteren | Aqua24 pomp V2 via API | Robuust | 171691.5 | 453969 | 52.0737 | 5.6307 | API | Via API Kanters
Gemeente Ede | Drukrioolgemaal | 0 | 0 | LU02b-1303 Mi-SA Edeseweg 38 | Edeseweg 36/38 | Lunteren | Aqua24 pomp V2 via API | Robuust | 171645.9 | 454079.4 | 52.0747 | 5.63 | API | Via API Kanters
Gemeente Ede | Drukrioolgemaal | 0 | 0 | LU02b-1304 Mi-SA Edeseweg 26 | Edeseweg 30/26 | Lunteren | Aqua24 pomp V2 via API | Robuust | 171533.5 | 454295.1 | 52.0767 | 5.6284 | API | Via API Kanters
Gemeente Ede | Drukrioolgemaal | 0 | 0 | LU02b-1305 La-SA Wuitekampweg 20 | Wuitekampweg 20 | Lunteren | Aqua24 pomp V2 via API | Robuust | 171410.2 | 454232.3 | 52.0761 | 5.6266 | API | Via API Kanters
Gemeente Ede | Drukrioolgemaal | 0 | 0 | LU02b-1501 La-SA Zecksteeg 3A | Zecksteeg 3A | Ede | Aqua24 pomp V2 via API | Robuust | 170760.5 | 453147.2 | 52.0664 | 5.617 | API | Via API Kanters
Gemeente Ede | Drukrioolgemaal | 0 | 0 | LU02b-1502 Mi-02 Zecksteeg 6 | Zecksteeg 2/4/6 | Ede | Phoenix Cluster Node V2 | Phoenix ILC (Modbus) | 170687.2 | 453277.9 | 52.0676 | 5.616 | 4G | 0
Gemeente Ede | Drukrioolgemaal | 0 | 0 | LU02b-1503 Mi-03 Zecksteeg 1 | Zecksteeg 1/1a | Ede | Phoenix Cluster Node V2 | Phoenix ILC (Modbus) | 170726.9 | 453230.4 | 52.0671 | 5.6166 | 4G | 0
Gemeente Ede | Drukrioolgemaal | 0 | 0 | LU02b-1504 Mi-04 Zecksteeg 12 | Zecksteeg 10/12 | Ede | Phoenix Cluster Node V2 | Phoenix ILC (Modbus) | 170549.9 | 453141.3 | 52.0663 | 5.614 | 4G | 0
Gemeente Ede | Drukrioolgemaal | 0 | 0 | LU02b-1505 La-06 Zecksteeg 3 | Zecksteeg 3 | Ede | Phoenix Cluster Node V2 | Phoenix ILC (Modbus) | 170942.1 | 453193.7 | 52.0668 | 5.6197 | 4G | 0
Gemeente Ede | Drukrioolgemaal | 0 | 0 | LU02b-1506 Mi-07 Zecksteeg 14 | Zecksteeg 14/16 | Ede | Phoenix Cluster Node V2 | Phoenix ILC (Modbus) | 170735.7 | 452988.8 | 52.065 | 5.6167 | 4G | 0
Gemeente Ede | Drukrioolgemaal | 0 | 0 | LU02b-1507 Mi-08 Zecksteeg 5 | Zecksteeg 5 | Ede | Phoenix Cluster Node V2 | Phoenix ILC (Modbus) | 170978.1 | 453050.8 | 52.0655 | 5.6202 | 4G | 0
Gemeente Ede | Drukrioolgemaal | 0 | 0 | LU02b-1508 Mi-09 Zecksteeg 20 | Zecksteeg 18/20 | Ede | Phoenix Cluster Node V2 | Phoenix ILC (Modbus) | 170587.8 | 452923.7 | 52.0644 | 5.6145 | 4G | 0
Gemeente Ede | Drukrioolgemaal | 0 | 0 | LU02b-1602 Mi-SA Zecksteeg 24 | Zecksteeg 24 | Ede | Aqua24 pomp V2 via API | Robuust | 170857.7 | 452876.7 | 52.064 | 5.6185 | API | Via API Kanters
Gemeente Ede | Drukrioolgemaal | 0 | 0 | LU02b-1603 La-15 Zecksteeg 7A | Zecksteeg 7a | Ede | Phoenix Cluster Node V2 | Phoenix ILC (Modbus) | 170987.4 | 452612.6 | 52.0616 | 5.6203 | 4G | 0
Gemeente Ede | Drukrioolgemaal | 0 | 0 | LU02b-1604 Mi-16 Zecksteeg 9A | Zecksteeg 9/9a/9b | Ede | Phoenix Cluster Node V2 | Phoenix ILC (Modbus) | 171051.6 | 452461.9 | 52.0602 | 5.6213 | 4G | 0
Gemeente Ede | Drukrioolgemaal | 0 | 0 | LU02b-1605 La-01 Zecksteeg 32 | Zecksteeg 32 | Ede | Phoenix Cluster Node V2 | Phoenix ILC (Modbus) | 170812.8 | 452395.5 | 52.0596 | 5.6178 | 4G | 0
Gemeente Ede | Drukrioolgemaal | 0 | 0 | LU02b-1701 La-SA Fransesteeg 16 | Fransesteeg 16 | Ede | Aqua24 pomp V2 via API | Robuust | 170958.4 | 452758.5 | 52.0629 | 5.6199 | API | Via API Kanters
Gemeente Ede | Master | 0 | 0 | LU02b-1701 M4509 Fransesteeg 16 | Fransesteeg 16 | Ede | Phoenix Cluster Master V2 | Phoenix ILC (Modbus) | 170950.9 | 452747.4 | 52.0628 | 5.6198 | 4G | 0
Gemeente Ede | Drukrioolgemaal | 0 | 0 | LU02b-1702 Mi-12 Fransesteeg 14A | Fransesteeg 14/14a | Ede | Phoenix Cluster Node V2 | Phoenix ILC (Modbus) | 171092.5 | 452820.1 | 52.0634 | 5.6219 | 4G | 0
Gemeente Ede | Drukrioolgemaal | 0 | 0 | LU02b-1703 Mi-13 Fransesteeg 8 | Fransesteeg 8/12 | Ede | Phoenix Cluster Node V2 | Phoenix ILC (Modbus) | 171157.9 | 452847.1 | 52.0637 | 5.6228 | 4G | 0
Gemeente Ede | Drukrioolgemaal | 0 | 0 | LU02b-1704 La-14 Fransesteeg 6 | Fransesteeg 6 | Ede | Phoenix Cluster Node V2 | Phoenix ILC (Modbus) | 171305.8 | 452911 | 52.0643 | 5.625 | 4G | 0
Gemeente Ede | Drukrioolgemaal | 0 | 0 | LU02b-1801 La-09 Nieuwesteeg 4 | Nieuwesteeg 4 | Ede | Phoenix Cluster Node V2 | Phoenix ILC (Modbus) | 171267.6 | 452334.5 | 52.0591 | 5.6244 | 4G | 0
Gemeente Ede | Drukrioolgemaal | 0 | 0 | LU02b-1802 La-01 Zecksteeg 36 | Zecksteeg 36 | Ede | Phoenix Cluster Node V2 | Phoenix ILC (Modbus) | 171049.1 | 452415.4 | 52.0598 | 5.6212 | 4G | 0
Gemeente Ede | Drukrioolgemaal | 0 | 0 | LU02b-1803 Mi-02 Zecksteeg 40 | Zecksteeg 40/42 | Ede | Phoenix Cluster Node V2 | Phoenix ILC (Modbus) | 171040.1 | 452299.1 | 52.0588 | 5.6211 | 4G | 0
Gemeente Ede | Drukrioolgemaal | 0 | 0 | LU02b-1804 Mi-08 Nieuwesteeg 3A | Nieuwesteeg 3a/5 | Ede | Phoenix Cluster Node V2 | Phoenix ILC (Modbus) | 171173.2 | 452275.5 | 52.0585 | 5.623 | 4G | 0
Gemeente Ede | Drukrioolgemaal | 0 | 0 | LU02b-1805 La-10 Nieuwesteeg 3 | Nieuwesteeg 3 | Ede | Phoenix Cluster Node V2 | Phoenix ILC (Modbus) | 171325.3 | 452339.6 | 52.0591 | 5.6252 | 4G | 0
Gemeente Ede | Drukrioolgemaal | 0 | 0 | LU02b-1806 Mi-11 Nieuwesteeg 2B | Nieuwesteeg 2a/2b/1a | Ede | Phoenix Cluster Node V2 | Phoenix ILC (Modbus) | 171399 | 452386.9 | 52.0595 | 5.6263 | 4G | 0
Gemeente Ede | Drukrioolgemaal | 0 | 0 | LU02b-1901 La-06 Schampsteeg 5 | Schampsteeg 5/5a | Ede | Phoenix Cluster Node V2 | Phoenix ILC (Modbus) | 170758.6 | 452033 | 52.0564 | 5.617 | 4G | 0
Gemeente Ede | Master | 0 | 0 | LU02b-1901 M4511 Schampsteeg 5 | Schampsteeg 5/5a | Ede | Phoenix Cluster Master V2 | Phoenix ILC (Modbus) | 170758.6 | 452040.8 | 52.0564 | 5.617 | 4G | 0
Gemeente Ede | Drukrioolgemaal | 0 | 0 | LU02b-1902 Mi-03 Schampsteeg 12 | Schampsteeg 12/12a/14 | Ede | Phoenix Cluster Node V2 | Phoenix ILC (Modbus) | 171039.8 | 452130.2 | 52.0572 | 5.6211 | 4G | 0
Gemeente Ede | Drukrioolgemaal | 0 | 0 | LU02b-1903 Mi-04 Schampsteeg 10 | Schampsteeg 10/10a | Ede | Phoenix Cluster Node V2 | Phoenix ILC (Modbus) | 170919.8 | 451908.1 | 52.0552 | 5.6193 | 4G | 0
Gemeente Ede | Drukrioolgemaal | 0 | 0 | LU02b-1905 La-07 Schampsteeg 3A | Schampsteeg 3a | Ede | Phoenix Cluster Node V2 | Phoenix ILC (Modbus) | 170563.5 | 452484.6 | 52.0604 | 5.6141 | 4G | 0
Gemeente Ede | Drukrioolgemaal | 0 | 0 | LU02b-2002 La-SA Nieuwesteeg 2 | Nieuwesteeg 2 | Ede | Aqua24 pomp V2 via API | Robuust | 171484 | 452435 | 52.06 | 5.6276 | API | Via API Kanters
Gemeente Ede | Drukrioolgemaal | 0 | 0 | LU02b-2003 Mi-SA Krommesteeg 13 | Krommesteeg 13 | Ede | Aqua24 pomp V2 via API | Robuust | 171696.8 | 452480.3 | 52.0604 | 5.6307 | API | Via API Kanters
Gemeente Ede | Drukrioolgemaal | 0 | 0 | LU02b-2004 Mi-SA Broeksteeg 7 | Broeksteeg 5/7 | Ede | Aqua24 pomp V2 via API | Robuust | 171722.4 | 452581.1 | 52.0613 | 5.631 | API | Via API Kanters
Gemeente Ede | Drukrioolgemaal | 0 | 0 | LU02b-2005 Mi-SA Broeksteeg 3 | Broeksteeg 1/1a/3/6 | Ede | Aqua24 pomp V2 via API | Robuust | 171845.8 | 452650.1 | 52.0619 | 5.6329 | API | Via API Kanters
Gemeente Ede | Drukrioolgemaal | 0 | 0 | LU02b-2006 Mi-SA Krommesteeg 16 | Krommesteeg 14/16/20 | Ede | Aqua24 pomp V2 via API | Robuust | 171715.4 | 452482.3 | 52.0604 | 5.6309 | API | Via API Kanters
Gemeente Ede | Drukrioolgemaal | 0 | 0 | LU02b-2007 Mi-SA Lunterseweg 47 | Lunterseweg 47 | Ede | Aqua24 pomp V2 via API | Robuust | 171996.8 | 452501.7 | 52.0606 | 5.635 | API | Via API Kanters
Gemeente Ede | Drukrioolgemaal | 0 | 0 | LU02b-2008 Mi-SA Krommesteeg 11 | Krommesteeg 9b/11/11a | Ede | Aqua24 pomp V2 via API | Robuust | 171816.9 | 452369.1 | 52.0594 | 5.6324 | API | Via API Kanters
Gemeente Ede | Drukrioolgemaal | 0 | 0 | LU02b-2009 Mi-SA Krommesteeg 5A | Krommesteeg 5a/5b | Ede | Aqua24 pomp V2 via API | Robuust | 171914.1 | 452226.8 | 52.0581 | 5.6338 | API | Via API Kanters
Gemeente Ede | Drukrioolgemaal | 0 | 0 | LU02b-2010 Mi-SA Krommesteeg 7 | Krommesteeg 7/9/9a | Ede | Aqua24 pomp V2 via API | Robuust | 171670.7 | 452235.3 | 52.0582 | 5.6303 | API | Via API Kanters
Gemeente Ede | Drukrioolgemaal | 0 | 0 | LU02b-2101 Mi-15 Doesburgerdijk 21 | Doesburgerdijk 21/21a | Ede | Phoenix Cluster Node V2 | Phoenix ILC (Modbus) | 171287.6 | 451697.1 | 52.0533 | 5.6247 | 4G | 0
Gemeente Ede | Drukrioolgemaal | 0 | 0 | LU02b-2102 Mi-13 Zecksteeg 46 | Zecksteeg 46/48 | Ede | Phoenix Cluster Node V2 | Phoenix ILC (Modbus) | 171237 | 451906.5 | 52.0552 | 5.6239 | 4G | 0
Gemeente Ede | Drukrioolgemaal | 0 | 0 | LU02b-2103 La-14 Doesburgerdijk 50 | Doesburgerdijk 50 | Ede | Phoenix Cluster Node V2 | Phoenix ILC (Modbus) | 171272.3 | 451795.9 | 52.0542 | 5.6244 | 4G | 0
Gemeente Ede | Drukrioolgemaal | 0 | 0 | LU02b-2104 La-17 Doesburgerdijk 42 | Doesburgerdijk 42 | Ede | Phoenix Cluster Node V2 | Phoenix ILC (Modbus) | 171448 | 451686.8 | 52.0532 | 5.627 | 4G | 0
Gemeente Ede | Drukrioolgemaal | 0 | 0 | LU02b-2105 Mi-18 Doesburgerdijk 19 | Doesburgerdijk 19/40 | Ede | Phoenix Cluster Node V2 | Phoenix ILC (Modbus) | 171513.5 | 451671.8 | 52.0531 | 5.628 | 4G | 0
Gemeente Ede | Drukrioolgemaal | 0 | 0 | LU02b-2106 La-16 Doesburgerdijk 25 | Doesburgerdijk 25 | Ede | Phoenix Cluster Node V2 | Phoenix ILC (Modbus) | 171272.3 | 451795.9 | 52.0542 | 5.6244 | 4G | 0
Gemeente Ede | Drukrioolgemaal | 0 | 0 | LU02b-2201 Mi-SA Doesburgerdijk 16 | Doesburgerdijk 16 | Ede | Aqua24 pomp V2 via API | Robuust | 172067.3 | 451723.4 | 52.0536 | 5.636 | API | Via API Kanters
Gemeente Ede | Drukrioolgemaal | 0 | 0 | LU02b-2202 Mi-SA Doesburgerdijk 13 | Doesburgerdijk 13/15/32/34 | Ede | Aqua24 pomp V2 via API | Robuust | 171837.7 | 451689.1 | 52.0533 | 5.6327 | API | Via API Kanters
Gemeente Ede | Drukrioolgemaal | 0 | 0 | LU02b-2203 Mi-SA Doesburgerdijk 9 | Doesburgerdijk 9/26/28 | Ede | Aqua24 pomp V2 via API | Robuust | 171959.6 | 451706.1 | 52.0534 | 5.6345 | API | Via API Kanters
Gemeente Ede | Drukrioolgemaal | 0 | 0 | LU02b-2205 Mi-SA Doesburgerdijk 22 | Doesburgerdijk 22 | Ede | Aqua24 pomp V2 via API | Robuust | 172190.7 | 451748.4 | 52.0538 | 5.6378 | API | Via API Kanters
Gemeente Ede | Drukrioolgemaal | 0 | 0 | LU02b-2206 La-SA Doesburgerdijk 12 | Doesburgerdijk 12 | Ede | Aqua24 pomp V2 via API | Robuust | 172267.5 | 451752.9 | 52.0538 | 5.639 | API | Via API Kanters
Gemeente Ede | Drukrioolgemaal | 0 | 0 | LU02b-2207 La-SA Doesburgerdijk 8 | Doesburgerdijk 8 | Ede | Aqua24 pomp V2 via API | Robuust | 172483.6 | 451780.6 | 52.0541 | 5.6421 | API | Via API Kanters
Gemeente Ede | Drukrioolgemaal | 0 | 0 | LU03a-0101 Mi-SA Klomperweg 138 | Klomperweg 138 | Lunteren | Aqua24 pomp V2 via API | Robuust | 169411.8 | 454118.3 | 52.0752 | 5.5974 | API | Via API Kanters
Gemeente Ede | Drukrioolgemaal | 0 | 0 | LU03a-0102 Mi-SA Klomperweg 135 | Klomperweg 135 | Lunteren | Aqua24 pomp V2 via API | Robuust | 169643.1 | 454166.6 | 52.0756 | 5.6008 | API | Via API Kanters
Gemeente Ede | Drukrioolgemaal | 0 | 0 | LU03a-0103 Mi-SA Klomperweg 122 | Klomperweg 122 | Lunteren | Aqua24 pomp V2 via API | Robuust | 169553.8 | 454156.1 | 52.0755 | 5.5995 | API | Via API Kanters
Gemeente Ede | Master | 0 | 0 | LU03a-0201 M4105 Klomperweg 157 | Klomperweg 157/159 | Lunteren | Phoenix Cluster Master V2 | Phoenix ILC (Modbus) | 168897.2 | 454283.1 | 52.0767 | 5.5899 | 4G | 0
Gemeente Ede | Drukrioolgemaal | 0 | 0 | LU03a-0201 Mi-SA Klomperweg 157 | Klomperweg 157 | Lunteren | Aqua24 pomp V2 via API | Robuust | 168897.2 | 454283.1 | 52.0767 | 5.5899 | API | Via API Kanters
Gemeente Ede | Drukrioolgemaal | 0 | 0 | LU03a-0202 Mi-09 Klomperweg 150 | Klomperweg 150/155 | Lunteren | Phoenix Cluster Node V2 | Phoenix ILC (Modbus) | 169005 | 454225.7 | 52.0761 | 5.5915 | 4G | 0
Gemeente Ede | Drukrioolgemaal | 0 | 0 | LU03a-0203 Mi-10 Drieenhuizerweg 1 | Drieenhuizerweg 1 | Lunteren | Phoenix Cluster Node V2 | Phoenix ILC (Modbus) | 168970.4 | 454323.1 | 52.077 | 5.591 | 4G | 0
Gemeente Ede | Drukrioolgemaal | 0 | 0 | LU03a-0204 Mi-11 Drieenhuizerweg 3 | Drieenhuizerweg 3 | Lunteren | Phoenix Cluster Node V2 | Phoenix ILC (Modbus) | 169052.4 | 454447.9 | 52.0781 | 5.5922 | 4G | 0
Gemeente Ede | Drukrioolgemaal | 0 | 0 | LU03a-0205 Mi-13 De Venen 10 | de Venen 10/12 | Ederveen | Phoenix Cluster Node V2 | Phoenix ILC (Modbus) | 168805.5 | 454221.9 | 52.0761 | 5.5886 | 4G | 0
Gemeente Ede | Drukrioolgemaal | 0 | 0 | LU03a-0206 La-14 Klomperweg 154 | Klomperweg 154 | Lunteren | Phoenix Cluster Node V2 | Phoenix ILC (Modbus) | 168776.5 | 454355 | 52.0773 | 5.5882 | 4G | 0
Gemeente Ede | Drukrioolgemaal | 0 | 0 | LU03a-0207 Mi-15 Klomperweg 156 | Klomperweg 156/158 | Lunteren | Phoenix Cluster Node V2 | Phoenix ILC (Modbus) | 168761.8 | 454462.8 | 52.0783 | 5.588 | 4G | 0
Gemeente Ede | Drukrioolgemaal | 0 | 0 | LU03a-0208 Mi-16 Klomperweg 160 | Klomperweg 160/162/163 | Lunteren | Phoenix Cluster Node V2 | Phoenix ILC (Modbus) | 168689.6 | 454385.6 | 52.0776 | 5.5869 | 4G | 0
Gemeente Ede | Drukrioolgemaal | 0 | 0 | LU03a-0301 Mi-SA Drieenhuizerweg 4 | Drieenhuizerweg 4 | Lunteren | Aqua24 pomp V2 via API | Robuust | 168941.1 | 455150 | 52.0844 | 5.5906 | API | Via API Kanters
Gemeente Ede | Drukrioolgemaal | 0 | 0 | LU03a-0302 La-SA Drieenhuizerweg 2 | Drieenhuizerweg 2 | Lunteren | Aqua24 pomp V2 via API | Robuust | 168974.1 | 454760.9 | 52.0809 | 5.5911 | API | Via API Kanters
Gemeente Ede | Drukrioolgemaal | 0 | 0 | LU03a-0303 La-SA Drieenhuizerweg 5 | Drieenhuizerweg 5 | Lunteren | Aqua24 pomp V2 via API | Robuust | 168958.8 | 455027.7 | 52.0833 | 5.5908 | API | Via API Kanters
Gemeente Ede | Drukrioolgemaal | 0 | 0 | LU03a-0304 La-SA Drieënhuizerweg 7 | Drieenhuizerweg 7 | Lunteren | Aqua24 pomp V2 via API | Robuust | 168955.7 | 455281.6 | 52.0856 | 5.5908 | API | Via API Kanters
Gemeente Ede | Drukrioolgemaal | 0 | 0 | LU03a-0401 Mi-SA Oud-Erfseweg 1 | Oud Erfseweg 1 | Ederveen | Aqua24 pomp V2 via API | Robuust | 168581.8 | 454904.7 | 52.0822 | 5.5853 | API | Via API Kanters
Gemeente Ede | Drukrioolgemaal | 0 | 0 | LU03a-0402 La-SA Oud-Erfseweg 2 | Oud Erfseweg 2 | Ederveen | Aqua24 pomp V2 via API | Robuust | 168586.1 | 454719.6 | 52.0806 | 5.5854 | API | Via API Kanters
Gemeente Ede | Drukrioolgemaal | 0 | 0 | LU03a-0403 Mi-SA Oud-Erfseweg 4 | Oud Erfseweg 4/6 | Ederveen | Aqua24 pomp V2 via API | Robuust | 168640.8 | 455083.2 | 52.0838 | 5.5862 | API | Via API Kanters
Gemeente Ede | Drukrioolgemaal | 0 | 0 | LU03a-0501 Mi-SA Bruinhorsterpad 15 | Bruinhorsterpad 15/17 | Ederveen | Aqua24 pomp V2 via API | Robuust | 168507.4 | 454336.6 | 52.0771 | 5.5842 | API | Via API Kanters
Gemeente Ede | Drukrioolgemaal | 0 | 0 | LU03a-0502 La-SA Klomperweg 175 | Klomperweg 175 | Lunteren | Aqua24 pomp V2 via API | Robuust | 168328.4 | 454296.6 | 52.0768 | 5.5816 | API | Via API Kanters
Gemeente Ede | Drukrioolgemaal | 0 | 0 | LU03a-0503 La-SA Bruinhorsterweg 44 | Bruinehorstweg 44 | Ederveen | Aqua24 pomp V2 via API | Robuust | 168314 | 454461.8 | 52.0783 | 5.5814 | API | Via API Kanters
Gemeente Ede | Drukrioolgemaal | 0 | 0 | LU03a-0504 La-SA Bruinhorsterpad 15A | Bruinhorsterpad 15a | Ederveen | Aqua24 pomp V2 via API | Robuust | 168506.1 | 454250.6 | 52.0764 | 5.5842 | API | Via API Kanters
Gemeente Ede | Drukrioolgemaal | 0 | 0 | LU03a-0505 Mi-SA Bruinhorsterpad 13 | Bruinhorsterpad 13 | Ederveen | Aqua24 pomp V2 via API | Robuust | 168488.7 | 454168.1 | 52.0756 | 5.584 | API | Via API Kanters
Gemeente Ede | Drukrioolgemaal | 0 | 0 | LU03a-0506 La-SA Bruinhorsterpad 20 | Bruinhorsterpad 20 | Ederveen | Aqua24 pomp V2 via API | Robuust | 168451.8 | 454028.5 | 52.0744 | 5.5834 | API | Via API Kanters
Gemeente Ede | Drukrioolgemaal | 0 | 0 | LU03a-0507 La-SA Bruinhorsterpad 9 | Bruinhorsterpad 9 | Ederveen | Aqua24 pomp V2 via API | Robuust | 168398.5 | 453976.1 | 52.0739 | 5.5826 | API | Via API Kanters
Gemeente Ede | Drukrioolgemaal | 0 | 0 | LU03a-0601 Mi-SA Bruinhorsterweg 34 | Bruinehorstweg 34/36 | Ederveen | Aqua24 pomp V2 via API | Robuust | 168119.8 | 454128.7 | 52.0753 | 5.5786 | API | Via API Kanters
Gemeente Ede | Drukrioolgemaal | 0 | 0 | LU03a-0602 La-SA Bruinhorsterweg 17 | Bruinehorstweg 17 | Ederveen | Aqua24 pomp V2 via API | Robuust | 168201.6 | 454422.8 | 52.0779 | 5.5798 | API | Via API Kanters
Gemeente Ede | Drukrioolgemaal | 0 | 0 | LU03a-0603 Mi-SA Bruinhorsterweg 15 | Bruinehorstweg 15/38 | Ederveen | Aqua24 pomp V2 via API | Robuust | 168154.8 | 454301.4 | 52.0768 | 5.5791 | API | Via API Kanters
Gemeente Ede | Drukrioolgemaal | 0 | 0 | LU03a-0604 Mi-SA Bruinhorsterweg 11A | Bruinehorstweg 11a/13 | Ederveen | Aqua24 pomp V2 via API | Robuust | 168044.2 | 454226.1 | 52.0762 | 5.5775 | API | Via API Kanters
Gemeente Ede | Drukrioolgemaal | 0 | 0 | LU03a-0605 La-SA Bruinhorsterweg 34A | Bruinehorstweg 34a | Ederveen | Aqua24 pomp V2 via API | Robuust | 168216.6 | 454094 | 52.075 | 5.58 | API | Via API Kanters
Gemeente Ede | Drukrioolgemaal | 0 | 0 | LU03a-0606 Mi-SA Bruinhorsterweg 32 | Bruinehorstweg 32 | Ederveen | Aqua24 pomp V2 via API | Robuust | 168096.1 | 454058.3 | 52.0746 | 5.5782 | API | Via API Kanters
Gemeente Ede | Master | 0 | 0 | LU03a-0701 M4102 Kruisbeekweg 12 | Kruisbeekweg 12/14 | Lunteren | Phoenix Cluster Master V2 | Phoenix ILC (Modbus) | 168268.5 | 455292.7 | 52.0857 | 5.5808 | 4G | 0
Gemeente Ede | Drukrioolgemaal | 0 | 0 | LU03a-0701 Mi-04 Kruisbeekweg 12 | Kruisbeekweg 12/14 | Lunteren | Phoenix Cluster Node V2 | Phoenix ILC (Modbus) | 168259.6 | 455292.7 | 52.0857 | 5.5807 | 4G | 0
Gemeente Ede | Drukrioolgemaal | 0 | 0 | LU03a-0702 La-01 Kruisbeekweg 1 | Kruisbeekweg 1 | Lunteren | Phoenix Cluster Node V2 | Phoenix ILC (Modbus) | 168299.2 | 454642.9 | 52.0799 | 5.5812 | 4G | 0
Gemeente Ede | Drukrioolgemaal | 0 | 0 | LU03a-0703 La-02 Kruisbeekweg 7 | Kruisbeekweg 7 | Lunteren | Phoenix Cluster Node V2 | Phoenix ILC (Modbus) | 168286.3 | 454800.3 | 52.0813 | 5.581 | 4G | 0
Gemeente Ede | Drukrioolgemaal | 0 | 0 | LU03a-0704 Mi-03 Kruisbeekweg 13 | Kruisbeekweg 13/15 | Lunteren | Phoenix Cluster Node V2 | Phoenix ILC (Modbus) | 168260.1 | 455061.4 | 52.0837 | 5.5807 | 4G | 0
Gemeente Ede | Drukrioolgemaal | 0 | 0 | LU03a-0705 La-05 Kruisbeekweg 14A | Kruisbeekweg 14a | Lunteren | Phoenix Cluster Node V2 | Phoenix ILC (Modbus) | 168184.7 | 455331.1 | 52.0861 | 5.5796 | 4G | 0
Gemeente Ede | Drukrioolgemaal | 0 | 0 | LU03a-0706 Mi-06 Kruisbeekweg 23 | Kruisbeekweg 23 | Lunteren | Phoenix Cluster Node V2 | Phoenix ILC (Modbus) | 168055.2 | 455355.1 | 52.0863 | 5.5777 | 4G | 0
Gemeente Ede | Drukrioolgemaal | 0 | 0 | LU03a-0707 Mi-SA Kruisbeekweg 16 | Kruisbeekweg 16 | Lunteren | Aqua24 pomp V2 via API | Robuust | 167984.7 | 455385 | 52.0866 | 5.5767 | API | Via API Kanters
Gemeente Ede | Drukrioolgemaal | 0 | 0 | LU03a-0801 La-SA Smalsteeg 2 | Smalsteeg 2 | Lunteren | Aqua24 pomp V2 via API | Robuust | 167804.3 | 454417.5 | 52.0779 | 5.574 | API | Via API Kanters
Gemeente Ede | Drukrioolgemaal | 0 | 0 | LU03a-0802 La-SA Zwetselaarspad 2 | Zwetselaarspad 2 | Lunteren | Aqua24 pomp V2 via API | Robuust | 167834.2 | 454808.2 | 52.0814 | 5.5744 | API | Via API Kanters
Gemeente Ede | Drukrioolgemaal | 0 | 0 | LU03a-0901 La-SA Zwetselaarseweg 12 | Zwetselaarseweg 12 | Lunteren | Aqua24 pomp V2 via API | Robuust | 167322.6 | 454749.5 | 52.0809 | 5.567 | API | Via API Kanters
Gemeente Ede | Drukrioolgemaal | 0 | 0 | LU03a-0902 La-SA Zwetselaarseweg 14 | Zwetselaarseweg 14 | Lunteren | Aqua24 pomp V2 via API | Robuust | 167338.4 | 454829.2 | 52.0816 | 5.5672 | API | Via API Kanters
Gemeente Ede | Drukrioolgemaal | 0 | 0 | LU03a-0903 Mi-SA Zwetselaarseweg 9 | Zwetselaarseweg 9 | Lunteren | Aqua24 pomp V2 via API | Robuust | 167309.2 | 455036.6 | 52.0835 | 5.5668 | API | Via API Kanters
Gemeente Ede | Drukrioolgemaal | 0 | 0 | LU03a-0904 La-SA Zwetselaarseweg 3 | Zwetselaarseweg 3 | Lunteren | Aqua24 pomp V2 via API | Robuust | 0 | 0 | 0 | 0 | API | Via API Kanters
Gemeente Ede | Drukrioolgemaal | 0 | 0 | LU03a-0905 La-SA Zwetselaarseweg 8 | Zwetselaarseweg 8 | Lunteren | Aqua24 pomp V2 via API | Robuust | 167494.5 | 454452.1 | 52.0782 | 5.5695 | API | Via API Kanters
Gemeente Ede | Drukrioolgemaal | 0 | 0 | LU03a-1001 Mi-SA Luntersekade 27 | Luntersekade 27 | Ederveen | Aqua24 pomp V2 via API | Robuust | 168845.2 | 453341.1 | 52.0682 | 5.5891 | API | Via API Kanters
Gemeente Ede | Drukrioolgemaal | 0 | 0 | LU03a-1002 La-SA Tienminutenweg 4 | Tienminutenweg 4 | Lunteren | Aqua24 pomp V2 via API | Robuust | 169217.7 | 453751.6 | 52.0719 | 5.5946 | API | Via API Kanters
Gemeente Ede | Drukrioolgemaal | 0 | 0 | LU03a-1003 La-SA Tienminutenweg 6 | Tienminutenweg 6 | Ederveen | Aqua24 pomp V2 via API | Robuust | 169174.6 | 453607.9 | 52.0706 | 5.5939 | API | Via API Kanters
Gemeente Ede | Drukrioolgemaal | 0 | 0 | LU03a-1004 Mi-SA Luntersekade 29 | Luntersekade 29/33 | Ederveen | Aqua24 pomp V2 via API | Robuust | 168941.2 | 453383.1 | 52.0686 | 5.5905 | API | Via API Kanters
Gemeente Ede | Drukrioolgemaal | 0 | 0 | LU03a-1005 Mi-SA Luntersekade 31 | Luntersekade 31 | Ederveen | Aqua24 pomp V2 via API | Robuust | 168985.1 | 453523 | 52.0698 | 5.5912 | API | Via API Kanters
Gemeente Ede | Drukrioolgemaal | 0 | 0 | LU03a-1006 Mi-SA Luntersekade 23 | Luntersekade 23/25 | Ederveen | Aqua24 pomp V2 via API | Robuust | 168722.4 | 453322 | 52.068 | 5.5873 | API | Via API Kanters
Gemeente Ede | Drukrioolgemaal | 0 | 0 | LU03a-1007 Mi-SA Luntersekade 19 | Luntersekade 19/6a/21 | Ederveen | Aqua24 pomp V2 via API | Robuust | 168637.9 | 453295.6 | 52.0678 | 5.5861 | API | Via API Kanters
Gemeente Ede | Drukrioolgemaal | 0 | 0 | LU03a-1101 La-SA De Venen 4A | de Venen 4a | Ederveen | Aqua24 pomp V2 via API | Robuust | 168486.2 | 453579.1 | 52.0703 | 5.5839 | API | Via API Kanters
Gemeente Ede | Drukrioolgemaal | 0 | 0 | LU03a-1102 Mi-SA Luntersekade 15 | Luntersekade 15/17 | Ederveen | Aqua24 pomp V2 via API | Robuust | 168534.8 | 453293.2 | 52.0678 | 5.5846 | API | Via API Kanters
Gemeente Ede | Drukrioolgemaal | 0 | 0 | LU03a-1103 Mi-SA De Venen 2 | De Venen 2 | Lunteren | Aqua24 pomp V2 via API | Robuust | 168448.8 | 453283.7 | 52.0677 | 5.5833 | API | Via API Kanters
Gemeente Ede | Drukrioolgemaal | 0 | 0 | LU03a-1104 Mi-SA Luntersekade 6 | Luntersekade 2/6 | Ederveen | Aqua24 pomp V2 via API | Robuust | 168441.9 | 453261.9 | 52.0675 | 5.5832 | API | Via API Kanters
Gemeente Ede | Drukrioolgemaal | 0 | 0 | LU03a-1105 Mi-SA Luntersekade 4 | Luntersekade 4 | Ederveen | Aqua24 pomp V2 via API | Robuust | 168335.7 | 453266.6 | 52.0675 | 5.5817 | API | Via API Kanters
Gemeente Ede | Drukrioolgemaal | 0 | 0 | LU03a-1106 La-SA De Venen 4 | de Venen 4 | Ederveen | Aqua24 pomp V2 via API | Robuust | 168445.7 | 453423.8 | 52.0689 | 5.5833 | API | Via API Kanters
Gemeente Ede | Drukrioolgemaal | 0 | 0 | LU03a-1107 Mi-SA De Venen 5 | de Venen 5 | Ederveen | Aqua24 pomp V2 via API | Robuust | 168535.9 | 453718.6 | 52.0716 | 5.5846 | API | Via API Kanters
Gemeente Ede | Drukrioolgemaal | 0 | 0 | LU03a-1108 Mi-SA De Venen 7 | de Venen 7/8 | Ederveen | Aqua24 pomp V2 via API | Robuust | 168635.8 | 453689.8 | 52.0713 | 5.5861 | API | Via API Kanters
Gemeente Ede | Drukrioolgemaal | 0 | 0 | LU03a-1109 Mi-SA De Venen 6 | de Venen 6 | Ederveen | Aqua24 pomp V2 via API | Robuust | 168683.3 | 453651.6 | 52.071 | 5.5868 | API | Via API Kanters
Gemeente Ede | Drukrioolgemaal | 0 | 0 | LU03a-1301 Mi-SA Poelweg 7 | Poelweg 7/10 | Ederveen | Aqua24 pomp V2 via API | Robuust | 168992.2 | 452781.5 | 52.0632 | 5.5912 | API | Via API Kanters
Gemeente Ede | Drukrioolgemaal | 0 | 0 | LU03a-1302 Mi-SA Poelweg 9 | Poelweg 9/34/36 | Ederveen | Aqua24 pomp V2 via API | Robuust | 169001.3 | 453175.3 | 52.0667 | 5.5914 | API | Via API Kanters
Gemeente Ede | Drukrioolgemaal | 0 | 0 | LU03a-1303 Mi-SA Poelweg 7A | Poelweg 7a/10a | Ederveen | Aqua24 pomp V2 via API | Robuust | 168962.8 | 452974.3 | 52.0649 | 5.5908 | API | Via API Kanters
Gemeente Ede | Drukrioolgemaal | 0 | 0 | LU03a-1304 La-SA Poelweg 5A | Poelweg 5a | Ederveen | Aqua24 pomp V2 via API | Robuust | 168887.7 | 452724.1 | 52.0626 | 5.5897 | API | Via API Kanters
Gemeente Ede | Drukrioolgemaal | 0 | 0 | LU03a-1305 Mi-SA Poelweg 3 | Poelweg 3/5 | Ederveen | Aqua24 pomp V2 via API | Robuust | 168990.2 | 452675.7 | 52.0622 | 5.5912 | API | Via API Kanters
Gemeente Ede | Drukrioolgemaal | 0 | 0 | LU03a-1306 Mi-SA Poelweg 2 | Poelweg 2/6/8 | Ederveen | Aqua24 pomp V2 via API | Robuust | 169161.8 | 452724.1 | 52.0626 | 5.5937 | API | Via API Kanters
Gemeente Ede | Drukrioolgemaal | 0 | 0 | LU03a-1307 La-SA Poelweg 1 | Poelweg 1 | Ederveen | Aqua24 pomp V2 via API | Robuust | 169076.5 | 452597.1 | 52.0615 | 5.5925 | API | Via API Kanters
Gemeente Ede | Drukrioolgemaal | 0 | 0 | LU03a-1401 La-07 Nieuweweg 66 | Nieuweweg 66 | Ederveen | Phoenix Cluster Node V2 | Phoenix ILC (Modbus) | 168661.4 | 452460.5 | 52.0603 | 5.5864 | 4G | 0
Gemeente Ede | Drukrioolgemaal | 0 | 0 | LU03a-1402 Mi-04 Nieuweweg 80 | Nieuweweg 80/84/86/88 | Ederveen | Phoenix Cluster Node V2 | Phoenix ILC (Modbus) | 169056.1 | 452423.5 | 52.0599 | 5.5922 | 4G | 0
Gemeente Ede | Drukrioolgemaal | 0 | 0 | LU03a-1403 Mi-05 Nieuweweg 55 | Nieuweweg 55/76 | Ederveen | Phoenix Cluster Node V2 | Phoenix ILC (Modbus) | 168888.2 | 452457.4 | 52.0602 | 5.5897 | 4G | 0
Gemeente Ede | Drukrioolgemaal | 0 | 0 | LU03a-1404 Mi-06 Nieuweweg 70 | Nieuweweg 70/72 | Ederveen | Phoenix Cluster Node V2 | Phoenix ILC (Modbus) | 168801.4 | 452341.5 | 52.0592 | 5.5884 | 4G | 0
Gemeente Ede | Drukrioolgemaal | 0 | 0 | LU03a-1405 Mi-11 Nieuweweg 43 | Nieuweweg 43/51a | Ederveen | Phoenix Cluster Node V2 | Phoenix ILC (Modbus) | 168705.7 | 452556.8 | 52.0611 | 5.5871 | 4G | 0
Gemeente Ede | Drukrioolgemaal | 0 | 0 | LU03a-1406 Mi-12 Nieuweweg 45 | Nieuweweg 45/49/51 | Ederveen | Phoenix Cluster Node V2 | Phoenix ILC (Modbus) | 168708.9 | 452609.1 | 52.0616 | 5.5871 | 4G | 0
Gemeente Ede | Drukrioolgemaal | 0 | 0 | LU03a-1407 Mi-13 Hortensiastraat 24 | Hortensiastraat 24 | Ederveen | Phoenix Cluster Node V2 | Phoenix ILC (Modbus) | 168666.1 | 452785 | 52.0632 | 5.5865 | 4G | 0
Gemeente Ede | Drukrioolgemaal | 0 | 0 | LU03a-1408 Mi-08 Nieuweweg 41 | Nieuweweg 41/60/62 | Ederveen | Phoenix Cluster Node V2 | Phoenix ILC (Modbus) | 168575.3 | 452467.1 | 52.0603 | 5.5852 | 4G | 0
Gemeente Ede | Drukrioolgemaal | 0 | 0 | LU03a-1409 Mi-09 Nieuweweg 58 | Nieuweweg 58 | Ederveen | Phoenix Cluster Node V2 | Phoenix ILC (Modbus) | 168478.9 | 452471.7 | 52.0604 | 5.5837 | 4G | 0
Gemeente Ede | Drukrioolgemaal | 0 | 0 | LU03a-1410 La-10 Nieuweweg 39 | Nieuweweg 39 | Ederveen | Phoenix Cluster Node V2 | Phoenix ILC (Modbus) | 168547.2 | 452626.7 | 52.0618 | 5.5847 | 4G | 0
Gemeente Ede | Master | 0 | 0 | LU03a-1501 M4111 Nieuweweg 57 | Nieuweweg 92/57/59 | Ederveen | Phoenix Cluster Master V2 | Phoenix ILC (Modbus) | 169245.5 | 452455.3 | 52.0602 | 5.5949 | 4G | 0
Gemeente Ede | Drukrioolgemaal | 0 | 0 | LU03a-1501 Mi-01 Nieuweweg 57 | Nieuweweg 92/57/59 | Ederveen | Phoenix Cluster Node V2 | Phoenix ILC (Modbus) | 169236.6 | 452455.3 | 52.0602 | 5.5948 | 4G | 0
Gemeente Ede | Drukrioolgemaal | 0 | 0 | LU03a-1502 Mi-03 Nieuweweg 61 | Nieuweweg 61/100 | Ederveen | Phoenix Cluster Node V2 | Phoenix ILC (Modbus) | 169369.8 | 452448.6 | 52.0602 | 5.5967 | 4G | 0
Gemeente Ede | Drukrioolgemaal | 0 | 0 | LU03a-1503 Mi-02 Nieuweweg 96 | Nieuweweg 96/98/100 | Ederveen | Phoenix Cluster Node V2 | Phoenix ILC (Modbus) | 169388.5 | 452332.5 | 52.0591 | 5.597 | 4G | 0
Gemeente Ede | Drukrioolgemaal | 0 | 0 | LU03a-1601 Mi-03 Nieuweweg 67B | Nieuweweg 67b/69 | Ederveen | Phoenix Cluster Node V2 | Phoenix ILC (Modbus) | 169589.5 | 452437.6 | 52.06 | 5.5999 | 4G | 0
Gemeente Ede | Drukrioolgemaal | 0 | 0 | LU03a-1602 Mi-01 Nieuweweg 63 | Nieuweweg 63 | Ederveen | Phoenix Cluster Node V2 | Phoenix ILC (Modbus) | 169458.1 | 452444.4 | 52.0601 | 5.598 | 4G | 0
Gemeente Ede | Drukrioolgemaal | 0 | 0 | LU03a-1603 Mi-02 Nieuweweg 67 | Nieuweweg 67/102 | Ederveen | Phoenix Cluster Node V2 | Phoenix ILC (Modbus) | 169525.8 | 452441.2 | 52.0601 | 5.599 | 4G | 0
Gemeente Ede | Drukrioolgemaal | 0 | 0 | LU03a-1604 Mi-04 Nieuweweg 104 | Nieuweweg 104/106 | Ederveen | Phoenix Cluster Node V2 | Phoenix ILC (Modbus) | 169655.9 | 452280.3 | 52.0586 | 5.6009 | 4G | 0
Gemeente Ede | Drukrioolgemaal | 0 | 0 | LU03a-1605 La-05 Nieuweweg 73 | Nieuweweg 73 | Ederveen | Phoenix Cluster Node V2 | Phoenix ILC (Modbus) | 169817.7 | 452515.6 | 52.0607 | 5.6033 | 4G | 0
Gemeente Ede | Drukrioolgemaal | 0 | 0 | LU03a-1606 La-06 Nieuweweg 71 | Nieuweweg 71 | Ederveen | Phoenix Cluster Node V2 | Phoenix ILC (Modbus) | 169682.2 | 452501.2 | 52.0606 | 5.6013 | 4G | 0
Gemeente Ede | Drukrioolgemaal | 0 | 0 | LU03a-1701 Mi-SA Luntersekade 35 | Luntersekade 35/37 | Ederveen | Aqua24 pomp V2 via API | Robuust | 169593.2 | 453459.3 | 52.0692 | 5.6 | API | Via API Kanters
Gemeente Ede | Drukrioolgemaal | 0 | 0 | LU03a-1702 Mi-SA Luntersekade 8 | Luntersekade 8 | Ederveen | Aqua24 pomp V2 via API | Robuust | 169337.5 | 453356 | 52.0683 | 5.5963 | API | Via API Kanters
Gemeente Ede | Drukrioolgemaal | 0 | 0 | LU03a-1703 La-SA Luntersekade 10 | Luntersekade 10 | Ederveen | Aqua24 pomp V2 via API | Robuust | 169325.2 | 453212 | 52.067 | 5.5961 | API | Via API Kanters
Gemeente Ede | Drukrioolgemaal | 0 | 0 | LU03a-1704 La-SA Luntersekade 16 | Luntersekade 16 | Ederveen | Aqua24 pomp V2 via API | Robuust | 169550.4 | 453250.8 | 52.0674 | 5.5994 | API | Via API Kanters
Gemeente Ede | Drukrioolgemaal | 0 | 0 | LU03a-1705 Mi-SA Luntersekade 39 | Luntersekade 39/39a | Ederveen | Aqua24 pomp V2 via API | Robuust | 169676.2 | 453472.1 | 52.0693 | 5.6012 | API | Via API Kanters
Gemeente Ede | Drukrioolgemaal | 0 | 0 | LU03a-1706 La-SA Luntersekade 41 | Luntersekade 41 | Ederveen | Aqua24 pomp V2 via API | Robuust | 169784.3 | 453627.4 | 52.0707 | 5.6028 | API | Via API Kanters
Gemeente Ede | Drukrioolgemaal | 0 | 0 | LU03a-1707 La-SA Luntersekade 12 | Luntersekade 12 | Ederveen | Aqua24 pomp V2 via API | Robuust | 169794.7 | 453482.1 | 52.0694 | 5.603 | API | Via API Kanters
Gemeente Ede | Drukrioolgemaal | 0 | 0 | LU03a-1801 Mi-SA Meikade 93 | Meikade 91a/93 | Ederveen | Aqua24 pomp V2 via API | Robuust | 170054.9 | 453074 | 52.0658 | 5.6068 | API | Via API Kanters
Gemeente Ede | Drukrioolgemaal | 0 | 0 | LU03a-1807 La-07 Meikade 63 | Meikade 63 | Ederveen | Phoenix Cluster Node V2 | Phoenix ILC (Modbus) | 169754.5 | 452616.1 | 52.0616 | 5.6024 | 4G | 0
Gemeente Ede | Drukrioolgemaal | 0 | 0 | LU03a-1808 La-13 Meikade 65 | Meikade 65 | Ederveen | Phoenix Cluster Node V2 | Phoenix ILC (Modbus) | 170003.6 | 452820.5 | 52.0635 | 5.606 | 4G | 0
Gemeente Ede | Drukrioolgemaal | 0 | 0 | LU03a-1901 Mi-SA Poelweg 14 | Poelweg 14/20/22 | Ederveen | Aqua24 pomp V2 via API | Robuust | 169591.2 | 453059.9 | 52.0656 | 5.6 | API | Via API Kanters
Gemeente Ede | Drukrioolgemaal | 0 | 0 | LU03a-1902 Mi-SA Meikade 89 | Meikade 89/91 | Ederveen | Aqua24 pomp V2 via API | Robuust | 169822.4 | 453072.4 | 52.0657 | 5.6034 | API | Via API Kanters
Gemeente Ede | Drukrioolgemaal | 0 | 0 | LU03a-1903 Mi-SA Poelweg 16 | Poelweg 16/18 | Ederveen | Aqua24 pomp V2 via API | Robuust | 169519.8 | 452969.8 | 52.0648 | 5.5989 | API | Via API Kanters
Gemeente Ede | Drukrioolgemaal | 0 | 0 | LU03a-1904 Mi-SA Poelweg 26 | Poelweg 26/28 | Ederveen | Aqua24 pomp V2 via API | Robuust | 169482.8 | 453052.6 | 52.0656 | 5.5984 | API | Via API Kanters
Gemeente Ede | Drukrioolgemaal | 0 | 0 | LU03a-1905 La-SA Poelweg 12 | Poelweg 12 | Ederveen | Aqua24 pomp V2 via API | Robuust | 169231.1 | 453027.3 | 52.0654 | 5.5947 | API | Via API Kanters
Gemeente Ede | Drukrioolgemaal | 0 | 0 | LU03a-1906 Mi-SA Meikade 71 | Meikade 71/79 | Ederveen | Aqua24 pomp V2 via API | Robuust | 169692.5 | 452941.8 | 52.0646 | 5.6015 | API | Via API Kanters
Gemeente Ede | Drukrioolgemaal | 0 | 0 | LU03a-1907 Mi-SA Meikade 67 | Meikade 67/69a | Ederveen | Aqua24 pomp V2 via API | Robuust | 169603.3 | 452876.4 | 52.064 | 5.6002 | API | Via API Kanters
Gemeente Ede | Drukrioolgemaal | 0 | 0 | LU03a-1908 Mi-SA Meikade 4 | Poelweg 4/4a | Ede | Aqua24 pomp V2 via API | Robuust | 169578.8 | 452727.9 | 52.0627 | 5.5998 | API | Via API Kanters
Gemeente Ede | Master | 0 | 0 | LU03a-2101 M4112 Nieuweweg 75 | Nieuweweg 57/75/75a | Ederveen | Phoenix Cluster Master V2 | Phoenix ILC (Modbus) | 170001.5 | 452415.2 | 52.0598 | 5.6059 | 4G | 0
Gemeente Ede | Drukrioolgemaal | 0 | 0 | LU03a-2101 Mi-SA Nieuweweg 75 | Nieuweweg 75 | Ederveen | Aqua24 pomp V2 via API | Robuust | 170001.5 | 452415.2 | 52.0598 | 5.6059 | API | Via API Kanters
Gemeente Ede | Drukrioolgemaal | 0 | 0 | LU03a-2102 Mi-14 Meikade 44 | Meikade 44/46 | Ede | Phoenix Cluster Node V2 | Phoenix ILC (Modbus) | 170036.7 | 452682.5 | 52.0622 | 5.6065 | 4G | 0
Gemeente Ede | Drukrioolgemaal | 0 | 0 | LU03a-2103 Mi-15 Meikade 42 | Meikade 42/59/59a/61 | Ede | Phoenix Cluster Node V2 | Phoenix ILC (Modbus) | 170028 | 452545 | 52.061 | 5.6063 | 4G | 0
Gemeente Ede | Drukrioolgemaal | 0 | 0 | LU03a-2104 Mi-17 Meikade 40 | Meikade 40/40a | Ede | Phoenix Cluster Node V2 | Phoenix ILC (Modbus) | 170185.2 | 452343.8 | 52.0592 | 5.6086 | 4G | 0
Gemeente Ede | Drukrioolgemaal | 0 | 0 | LU03a-2105 La-18 Meikade 38 | Meikade 38 | Ede | Phoenix Cluster Node V2 | Phoenix ILC (Modbus) | 170194.6 | 452231.6 | 52.0582 | 5.6088 | 4G | 0
Gemeente Ede | Drukrioolgemaal | 0 | 0 | LU03a-2106 Mi-19 Meikade 51 | Meikade 51 | Ederveen | Phoenix Cluster Node V2 | Phoenix ILC (Modbus) | 170043 | 452203.3 | 52.0579 | 5.6065 | 4G | 0
Gemeente Ede | Drukrioolgemaal | 0 | 0 | LU04a-0201 Mi-SA Postweg 94 | Postweg 94 | Lunteren | Aqua24 pomp V2 via API | Robuust | 169846.3 | 455477.5 | 52.0874 | 5.6038 | API | Via API Kanters
Gemeente Ede | Drukrioolgemaal | 0 | 0 | LU04a-0202 Mi-07 Postweg 88 | Postweg 88/90 | Lunteren | Phoenix Cluster Node V2 | Phoenix ILC (Modbus) | 169923.9 | 455412.1 | 52.0868 | 5.6049 | 4G | 0
Gemeente Ede | Drukrioolgemaal | 0 | 0 | LU04a-0203 Mi-08 Postweg 84 | Postweg 84/86 | Lunteren | Phoenix Cluster Node V2 | Phoenix ILC (Modbus) | 170006.2 | 455302.2 | 52.0858 | 5.6061 | 4G | 0
Gemeente Ede | Drukrioolgemaal | 0 | 0 | LU04a-0204 La-09 Postweg 95 | Postweg 95 | Lunteren | Phoenix Cluster Node V2 | Phoenix ILC (Modbus) | 170031.7 | 455266.2 | 52.0855 | 5.6065 | 4G | 0
Gemeente Ede | Drukrioolgemaal | 0 | 0 | LU04a-0301 Mi-SA Vaarkampseweg 1A | Vaarkampseweg 1a/2a | Lunteren | Aqua24 pomp V2 via API | Robuust | 170118.2 | 455581.4 | 52.0883 | 5.6078 | API | Via API Kanters
Gemeente Ede | Drukrioolgemaal | 0 | 0 | LU04a-0302 Mi-SA Vaarkampseweg 3 | Vaarkampseweg 3/4/5/8 | Lunteren | Aqua24 pomp V2 via API | Robuust | 169947.3 | 455667.5 | 52.0891 | 5.6053 | API | Via API Kanters
Gemeente Ede | Drukrioolgemaal | 0 | 0 | LU04a-0303 La-SA Vaarkampseweg 4 | Vaarkampseweg 4 | Lunteren | Aqua24 pomp V2 via API | Robuust | 170051.6 | 455636.3 | 52.0888 | 5.6068 | API | Via API Kanters
Gemeente Ede | Drukrioolgemaal | 0 | 0 | LU04a-0401 La-SA Postweg 115 | Postweg 115 | Lunteren | Aqua24 pomp V2 via API | Robuust | 169467 | 455499.2 | 52.0876 | 5.5983 | API | Via API Kanters
Gemeente Ede | Master | 0 | 0 | LU04a-0401 M4011 Postweg 115 | Postweg 115 | Lunteren | Phoenix Cluster Master V2 | Phoenix ILC (Modbus) | 169467 | 455488.1 | 52.0875 | 5.5983 | 4G | 0
Gemeente Ede | Drukrioolgemaal | 0 | 0 | LU04a-0402 Mi-05 Postweg 96 | Postweg 96/98 | Lunteren | Phoenix Cluster Node V2 | Phoenix ILC (Modbus) | 169706.3 | 455517.9 | 52.0877 | 5.6018 | 4G | 0
Gemeente Ede | Drukrioolgemaal | 0 | 0 | LU04a-0403 La-01 Postweg 102 | Postweg 102 | Lunteren | Phoenix Cluster Node V2 | Phoenix ILC (Modbus) | 169521.1 | 455531.6 | 52.0879 | 5.5991 | 4G | 0
Gemeente Ede | Drukrioolgemaal | 0 | 0 | LU04a-0404 La-03 Postweg 104 | Postweg 104 | Lunteren | Phoenix Cluster Node V2 | Phoenix ILC (Modbus) | 169386.2 | 455552.8 | 52.0881 | 5.5971 | 4G | 0
Gemeente Ede | Drukrioolgemaal | 0 | 0 | LU04a-0405 La-04 Scharrenburgersteeg 23 | Scharrenburgersteeg 23 | Lunteren | Phoenix Cluster Node V2 | Phoenix ILC (Modbus) | 169502.3 | 455912.3 | 52.0913 | 5.5988 | 4G | 0
Gemeente Ede | Drukrioolgemaal | 0 | 0 | LU04a-0406 La-11 Postweg 106 | Postweg 106 | Lunteren | Phoenix Cluster Node V2 | Phoenix ILC (Modbus) | 169226.7 | 455504.2 | 52.0876 | 5.5948 | 4G | 0
Gemeente Ede | Drukrioolgemaal | 0 | 0 | LU04a-0407 Mi-12 Postweg 121 | Postweg 121/123/125 | Lunteren | Phoenix Cluster Node V2 | Phoenix ILC (Modbus) | 168960.4 | 455661.2 | 52.089 | 5.5909 | 4G | 0
Gemeente Ede | Drukrioolgemaal | 0 | 0 | LU04a-0408 La-10 Postweg 110 | Postweg 110 | Lunteren | Phoenix Cluster Node V2 | Phoenix ILC (Modbus) | 168966.3 | 455677.9 | 52.0892 | 5.591 | 4G | 0
Gemeente Ede | Drukrioolgemaal | 0 | 0 | LU04a-0502 La-SA Scharrenburgersteeg 6 | Scharrenburgersteeg 6 | Lunteren | Aqua24 pomp V2 via API | Robuust | 169279.2 | 456089.3 | 52.0929 | 5.5956 | API | Via API Kanters
Gemeente Ede | Drukrioolgemaal | 0 | 0 | LU04a-0503 Mi-SA Scharrenburgersteeg 10 | Scharrenburgersteeg 10/10a/10b | Lunteren | Aqua24 pomp V2 via API | Robuust | 169254.9 | 456335.8 | 52.0951 | 5.5952 | API | Via API Kanters
Gemeente Ede | Drukrioolgemaal | 0 | 0 | LU04a-0504 La-SA Scharrenburgersteeg 8 | Scharrenburgersteeg 8 | Lunteren | Aqua24 pomp V2 via API | Robuust | 169361 | 456271 | 52.0945 | 5.5968 | API | Via API Kanters
Gemeente Ede | Drukrioolgemaal | 0 | 0 | LU04a-0601 La-SA Loenhorsterweg 11 | Loenhorsterweg 11 | Lunteren | Aqua24 pomp V2 via API | Robuust | 168769.2 | 456329.7 | 52.095 | 5.5881 | API | Via API Kanters
Gemeente Ede | Drukrioolgemaal | 0 | 0 | LU04a-0602 La-SA Loenhorsterweg 3 | Loenhorsterweg 3 | Lunteren | Aqua24 pomp V2 via API | Robuust | 168713.6 | 455936 | 52.0915 | 5.5873 | API | Via API Kanters
Gemeente Ede | Drukrioolgemaal | 0 | 0 | LU04a-0603 Mi-SA Loenhorsterweg 5 | Loenhorsterweg 5/7/7a/9 | Lunteren | Aqua24 pomp V2 via API | Robuust | 168806.5 | 456044.9 | 52.0925 | 5.5887 | API | Via API Kanters
Gemeente Ede | Drukrioolgemaal | 0 | 0 | LU04a-0604 La-SA Loenhorsterweg 6 | Loenhorsterweg 6 | Lunteren | Aqua24 pomp V2 via API | Robuust | 169113.1 | 456179.4 | 52.0937 | 5.5931 | API | Via API Kanters
Gemeente Ede | Drukrioolgemaal | 0 | 0 | LU04a-0605 La-SA Loenhorsterweg 10 | Loenhorsterweg 10 | Lunteren | Aqua24 pomp V2 via API | Robuust | 168878.8 | 456431.2 | 52.096 | 5.5897 | API | Via API Kanters
Gemeente Ede | Drukrioolgemaal | 0 | 0 | LU04a-0607 La-SA Loenhorsterweg 15 | Loenhorsterweg 15 | Lunteren | Aqua24 pomp V2 via API | Robuust | 168655.5 | 456573.6 | 52.0972 | 5.5865 | API | Via API Kanters
Gemeente Ede | Drukrioolgemaal | 0 | 0 | LU04a-0608 Mi-SA Loenhorsterweg 17 | Loenhorsterweg 17/19 | Lunteren | Aqua24 pomp V2 via API | Robuust | 168893.4 | 456599.5 | 52.0975 | 5.59 | API | Via API Kanters
Gemeente Ede | Drukrioolgemaal | 0 | 0 | LU04a-0701 La-SA Hazendonkseweg 6 | Hazendonkseweg 6 | Lunteren | Aqua24 pomp V2 via API | Robuust | 168292.5 | 456890.8 | 52.1001 | 5.5812 | API | Via API Kanters
Gemeente Ede | Drukrioolgemaal | 0 | 0 | LU04a-0702 La-SA Loenhorsterweg 21 | Loenhorsterweg 21 | Lunteren | Aqua24 pomp V2 via API | Robuust | 168890.7 | 456781.5 | 52.0991 | 5.5899 | API | Via API Kanters
Gemeente Ede | Drukrioolgemaal | 0 | 0 | LU04a-0703 La-SA Hazendonkseweg 5 | Hazendonkseweg 5 | Lunteren | Aqua24 pomp V2 via API | Robuust | 168691.9 | 456753.6 | 52.0989 | 5.587 | API | Via API Kanters
Gemeente Ede | Drukrioolgemaal | 0 | 0 | LU04a-0704 Mi-SA Hazendonkseweg 2A | Hazendonkseweg 2a/11 | Lunteren | Aqua24 pomp V2 via API | Robuust | 168468.8 | 456817 | 52.0994 | 5.5838 | API | Via API Kanters
Gemeente Ede | Drukrioolgemaal | 0 | 0 | LU04a-0705 La-SA Hazendonkseweg 12 | Hazendonkseweg 12 | Lunteren | Aqua24 pomp V2 via API | Robuust | 168130.7 | 457036.1 | 52.1014 | 5.5788 | API | Via API Kanters
Gemeente Ede | Drukrioolgemaal | 0 | 0 | LU04a-0706 Mi-SA Veldhoek 1 | Veldhoek 1/4 | Lunteren | Aqua24 pomp V2 via API | Robuust | 168056 | 457136.6 | 52.1023 | 5.5778 | API | Via API Kanters
Gemeente Ede | Drukrioolgemaal | 0 | 0 | LU04a-0707 Mi-SA Veldhoek 3 | Veldhoek 3/8/8a | Lunteren | Aqua24 pomp V2 via API | Robuust | 168218.4 | 457255.5 | 52.1034 | 5.5801 | API | Via API Kanters
Gemeente Ede | Drukrioolgemaal | 0 | 0 | LU04b-0901 La-SA Mispelweg 3 | Mispelweg 3 | Lunteren | Aqua24 pomp V2 via API | Robuust | 167988.4 | 456650.4 | 52.0979 | 5.5768 | API | Via API Kanters
Gemeente Ede | Drukrioolgemaal | 0 | 0 | LU04b-0902 La-SA Mispelweg 4 | Mispelweg 4 | Lunteren | Aqua24 pomp V2 via API | Robuust | 168332.6 | 456575.5 | 52.0973 | 5.5818 | API | Via API Kanters
Gemeente Ede | Drukrioolgemaal | 0 | 0 | LU04b-0903 La-SA Mispelweg 2 | Mispelweg 2 | Lunteren | Aqua24 pomp V2 via API | Robuust | 168190.2 | 456508 | 52.0967 | 5.5797 | API | Via API Kanters
Gemeente Ede | Drukrioolgemaal | 0 | 0 | LU04b-0904 La-SA Mispelweg 5 | Mispelweg 5 | Lunteren | Aqua24 pomp V2 via API | Robuust | 168028 | 456691.5 | 52.0983 | 5.5773 | API | Via API Kanters
Gemeente Ede | Drukrioolgemaal | 0 | 0 | LU04b-0905 Mi-SA Mispelweg 1A | Mispelweg 1a/1b | Lunteren | Aqua24 pomp V2 via API | Robuust | 167773.6 | 456654.3 | 52.098 | 5.5736 | API | Via API Kanters
Gemeente Ede | Drukrioolgemaal | 0 | 0 | LU04b-1001 Mi-SA Postweg 116 | Postweg 116/137/139 | Lunteren | Aqua24 pomp V2 via API | Robuust | 168337.6 | 455824 | 52.0905 | 5.5818 | API | Via API Kanters
Gemeente Ede | Drukrioolgemaal | 0 | 0 | LU04b-1002 Mi-SA Postweg 131 | Postweg 131/133 | Lunteren | Aqua24 pomp V2 via API | Robuust | 168544.2 | 455755.7 | 52.0899 | 5.5848 | API | Via API Kanters
Gemeente Ede | Drukrioolgemaal | 0 | 0 | LU04b-1003 Mi-SA Postweg 145 | Postweg 145/143 | Lunteren | Aqua24 pomp V2 via API | Robuust | 168200.8 | 455812.2 | 52.0904 | 5.5798 | API | Via API Kanters
Gemeente Ede | Drukrioolgemaal | 0 | 0 | LU04b-1004 Mi-SA Postweg 120 | Postweg 120/122 | Lunteren | Aqua24 pomp V2 via API | Robuust | 168150.7 | 455942.9 | 52.0916 | 5.5791 | API | Via API Kanters
Gemeente Ede | Drukrioolgemaal | 0 | 0 | LU04b-1201 Mi-SA Schansweg 2A | Schansweg 2a/7 | Lunteren | Aqua24 pomp V2 via API | Robuust | 167503.9 | 455644.1 | 52.0889 | 5.5696 | API | Via API Kanters
Gemeente Ede | Drukrioolgemaal | 0 | 0 | LU04b-1202 Mi-SA Nederwoudhof 4 | Nederwoudhof | Lunteren | Aqua24 pomp V2 via API | Robuust | 167869.1 | 455705.4 | 52.0895 | 5.575 | API | Via API Kanters
Gemeente Ede | Drukrioolgemaal | 0 | 0 | LU04b-1203 H1-SA Schansweg 1A | Schansweg 1A | Lunteren | Aqua24 pomp V2 via API | Robuust | 167728.6 | 455635.3 | 52.0888 | 5.5729 | API | Via API Kanters
Gemeente Ede | Drukrioolgemaal | 0 | 0 | LU04b-1204 La-SA Zwetselaarseweg 13 | Zwetselaarseweg 13 | Lunteren | Aqua24 pomp V2 via API | Robuust | 167399.1 | 455404.6 | 52.0868 | 5.5681 | API | Via API Kanters
Gemeente Ede | Drukrioolgemaal | 0 | 0 | LU04b-1205 La-SA Schansweg 11 | Schansweg 11 | Lunteren | Aqua24 pomp V2 via API | Robuust | 167262.9 | 455219.8 | 52.0851 | 5.5661 | API | Via API Kanters
Gemeente Ede | Drukrioolgemaal | 0 | 0 | LU04b-1302 La-SA Schansweg 9 | Schansweg 9 | Lunteren | Aqua24 pomp V2 via API | Robuust | 167315.8 | 455710 | 52.0895 | 5.5669 | API | Via API Kanters
Gemeente Ede | Drukrioolgemaal | 0 | 0 | LU04b-1303 La-SA Schansweg 4 | Schansweg 4 | Lunteren | Aqua24 pomp V2 via API | Robuust | 167198.2 | 455861.8 | 52.0909 | 5.5652 | API | Via API Kanters
Gemeente Ede | Drukrioolgemaal | 0 | 0 | LU04b-1304 Mi-SA Schansweg 6 | Schansweg 6/9a | Lunteren | Aqua24 pomp V2 via API | Robuust | 167167.8 | 455676.8 | 52.0892 | 5.5647 | API | Via API Kanters
Gemeente Ede | Drukrioolgemaal | 0 | 0 | LU04b-1305 Mi-SA Schansweg 8 | Schansweg 8/8a | Lunteren | Aqua24 pomp V2 via API | Robuust | 166831.4 | 455801.4 | 52.0903 | 5.5598 | API | Via API Kanters
Gemeente Ede | Drukrioolgemaal | 0 | 0 | LU04b-1306 La-SA Schansweg 10 | Schansweg 10 | Lunteren | Aqua24 pomp V2 via API | Robuust | 166741.1 | 455851.4 | 52.0908 | 5.5585 | API | Via API Kanters
Gemeente Ede | Drukrioolgemaal | 0 | 0 | LU04b-1307 Mi-SA Schansweg 11 | Schansweg 11/11a | Lunteren | Aqua24 pomp V2 via API | Robuust | 166961.7 | 455602 | 52.0885 | 5.5617 | API | Via API Kanters
Gemeente Ede | Drukrioolgemaal | 0 | 0 | LU04b-1308 La-SA Schansweg 13 | Schansweg 13 | Lunteren | Aqua24 pomp V2 via API | Robuust | 166708.4 | 455589.2 | 52.0884 | 5.558 | API | Via API Kanters
Gemeente Ede | Drukrioolgemaal | 0 | 0 | LU04b-1309 La-SA Schansweg 15 | Schansweg 15 | Lunteren | Aqua24 pomp V2 via API | Robuust | 166631.3 | 455502.8 | 52.0877 | 5.5569 | API | Via API Kanters
Gemeente Ede | Drukrioolgemaal | 0 | 0 | LU04b-1401 La-06 Postweg 140 | Postweg 140/142 | Lunteren | Phoenix Cluster Node V2 | Phoenix ILC (Modbus) | 167695.5 | 456179.8 | 52.0937 | 5.5725 | 4G | 0
Gemeente Ede | Master | 0 | 0 | LU04b-1401 M4006 Postweg 140 | Postweg 140/142 | Lunteren | Phoenix Cluster Master V2 | Phoenix ILC (Modbus) | 167695.5 | 456191 | 52.0938 | 5.5725 | 4G | 0
Gemeente Ede | Drukrioolgemaal | 0 | 0 | LU04b-1402 La-03 Postweg 181 | Postweg 181 | Lunteren | Phoenix Cluster Node V2 | Phoenix ILC (Modbus) | 167633.8 | 455980.9 | 52.0919 | 5.5716 | 4G | 0
Gemeente Ede | Drukrioolgemaal | 0 | 0 | LU04b-1403 La-04 Postweg 136 | Postweg 136 | Lunteren | Phoenix Cluster Node V2 | Phoenix ILC (Modbus) | 168024.7 | 456190.5 | 52.0938 | 5.5773 | 4G | 0
Gemeente Ede | Drukrioolgemaal | 0 | 0 | LU04b-1404 La-05 Postweg 138 | Postweg 138 | Lunteren | Phoenix Cluster Node V2 | Phoenix ILC (Modbus) | 167725 | 456108.8 | 52.0931 | 5.5729 | 4G | 0
Gemeente Ede | Drukrioolgemaal | 0 | 0 | LU04b-1405 Mi-07 Postweg 187 | Postweg 187 | Lunteren | Phoenix Cluster Node V2 | Phoenix ILC (Modbus) | 167653.8 | 456228.6 | 52.0942 | 5.5719 | 4G | 0
Gemeente Ede | Drukrioolgemaal | 0 | 0 | LU04b-2002 La-SA Hazendonkseweg 23 | Hazendonkseweg 23 | Lunteren | Aqua24 pomp V2 via API | Robuust | 167887.4 | 457072.5 | 52.1017 | 5.5753 | API | Via API Kanters
Gemeente Ede | Drukrioolgemaal | 0 | 0 | LU04b-2003 La-SA Hazendonkseweg 22 | Hazendonkseweg nabij 22 | Lunteren | Aqua24 pomp V2 via API | Robuust | 167764.9 | 457073.9 | 52.1018 | 5.5735 | API | Via API Kanters
Gemeente Ede | Drukrioolgemaal | 0 | 0 | LU04b-2004 Mi-SA Hazendonkseweg 25 | Hazendonkseweg 25/27/29 | Lunteren | Aqua24 pomp V2 via API | Robuust | 167763.8 | 456914.5 | 52.1003 | 5.5735 | API | Via API Kanters
Gemeente Ede | Drukrioolgemaal | 0 | 0 | LU04b-2005 Mi-SA Hazendonkseweg 25A | Hazendonkseweg 25a/162a | Lunteren | Aqua24 pomp V2 via API | Robuust | 167666 | 456952 | 52.1007 | 5.5721 | API | Via API Kanters
Gemeente Ede | Drukrioolgemaal | 0 | 0 | LU04b-2101 Mi-SA Hazendonkseweg 31 | Hazendonkseweg 31/33 | Lunteren | Aqua24 pomp V2 via API | Robuust | 167682 | 457041.6 | 52.1015 | 5.5723 | API | Via API Kanters
Gemeente Ede | Drukrioolgemaal | 0 | 0 | LU04b-2201 La-SA Oosterkamp 10 | Oosterkamp 10 | Lunteren | Aqua24 pomp V2 via API | Robuust | 168027.2 | 457440.8 | 52.1051 | 5.5774 | API | Via API Kanters
Gemeente Ede | Drukrioolgemaal | 0 | 0 | LU04b-2202 La-SA Oosterkamp 1 | Oosterkamp 1 | Lunteren | Aqua24 pomp V2 via API | Robuust | 167703.8 | 457169.3 | 52.1026 | 5.5726 | API | Via API Kanters
Gemeente Ede | Drukrioolgemaal | 0 | 0 | LU04b-2203 La-SA Krommehoekseweg 4 | Krommehoekseweg 4 | Lunteren | Aqua24 pomp V2 via API | Robuust | 167544.3 | 457400.1 | 52.1047 | 5.5703 | API | Via API Kanters
Gemeente Ede | Drukrioolgemaal | 0 | 0 | LU04b-2204 La-SA Oosterkamp 3 | Oosterkamp 3 | Lunteren | Aqua24 pomp V2 via API | Robuust | 167780.4 | 457253.8 | 52.1034 | 5.5737 | API | Via API Kanters
Gemeente Ede | Drukrioolgemaal | 0 | 0 | LU04b-2205 La-SA Oosterkamp 6 | Oosterkamp 6 | Lunteren | Aqua24 pomp V2 via API | Robuust | 167886.5 | 457347 | 52.1042 | 5.5753 | API | Via API Kanters
Gemeente Ede | Drukrioolgemaal | 0 | 0 | LU04b-2206 Mi-SA Oosterkamp 5 | Oosterkamp 5/7 | Lunteren | Aqua24 pomp V2 via API | Robuust | 167988.4 | 457426.5 | 52.1049 | 5.5768 | API | Via API Kanters
Gemeente Ede | Drukrioolgemaal | 0 | 0 | LU04b-2207 Mi-SA Oosterkamp 11 | Oosterkamp 11/14 | Lunteren | Aqua24 pomp V2 via API | Robuust | 168088.2 | 457558.9 | 52.1061 | 5.5782 | API | Via API Kanters
Gemeente Ede | Drukrioolgemaal | 0 | 0 | LU04b-2301 Mi-SA Veldhoek 25 | Veldhoek 25 | Lunteren | Aqua24 pomp V2 via API | Robuust | 167763.4 | 457931 | 52.1095 | 5.5735 | API | Via API Kanters
Gemeente Ede | Drukrioolgemaal | 0 | 0 | LU04b-2302 Mi-SA Veldhoek 17 | Veldhoek 17/19 | Lunteren | Aqua24 pomp V2 via API | Robuust | 167985.5 | 457815.3 | 52.1084 | 5.5768 | API | Via API Kanters
Gemeente Ede | Drukrioolgemaal | 0 | 0 | LU04b-2303 Mi-SA Veldhoek 16 | Veldhoek 16 | Lunteren | Aqua24 pomp V2 via API | Robuust | 167794.1 | 457978.9 | 52.1099 | 5.574 | API | Via API Kanters
Gemeente Ede | Drukrioolgemaal | 0 | 0 | LU04b-2401 La-SA Nederwoudseweg 1 | Nederwoudseweg 1 | Lunteren | Aqua24 pomp V2 via API | Robuust | 167222.1 | 458201.9 | 52.1119 | 5.5656 | API | Via API Kanters
Gemeente Ede | Drukrioolgemaal | 0 | 0 | LU04b-2402 La-SA Nederwoudseweg 5 | Nederwoudseweg 5 | Lunteren | Aqua24 pomp V2 via API | Robuust | 167607.6 | 457993.5 | 52.11 | 5.5712 | API | Via API Kanters
Gemeente Ede | Drukrioolgemaal | 0 | 0 | LU04b-2403 La-SA Nederwoudseweg 5A | Nederwoudseweg 5A | Lunteren | Aqua24 pomp V2 via API | Robuust | 167525.9 | 458013 | 52.1102 | 5.5701 | API | Via API Kanters
Gemeente Ede | Drukrioolgemaal | 0 | 0 | LU04b-2404 Mi-SA Nederwoudseweg 3 | Nederwoudseweg 3/3a/5a | Lunteren | Aqua24 pomp V2 via API | Robuust | 167390.8 | 458068 | 52.1107 | 5.5681 | API | Via API Kanters
Gemeente Ede | Drukrioolgemaal | 0 | 0 | LU04b-2405 La-SA Scherpenzeelseweg 31 | Scherpenzeelseweg 31 | Lunteren | Aqua24 pomp V2 via API | Robuust | 167227.7 | 458822.5 | 52.1175 | 5.5657 | API | Via API Kanters
Gemeente Ede | Drukrioolgemaal | 0 | 0 | LU04b-2501 Mi-SA Nederwoudseweg 1B | Nederwoudseweg 1b/14 | Lunteren | Aqua24 pomp V2 via API | Robuust | 167472.9 | 457828.2 | 52.1085 | 5.5693 | API | Via API Kanters
Gemeente Ede | Drukrioolgemaal | 0 | 0 | LU04b-2502 La-SA Nederwoudseweg 18 | Nederwoudseweg 18 | Lunteren | Aqua24 pomp V2 via API | Robuust | 167756.4 | 457697.3 | 52.1074 | 5.5734 | API | Via API Kanters
Gemeente Ede | Drukrioolgemaal | 0 | 0 | LU04b-2503 La-SA Nederwoudseweg 1A | Nederwoudseweg 1a | Lunteren | Aqua24 pomp V2 via API | Robuust | 167398 | 457786.9 | 52.1082 | 5.5682 | API | Via API Kanters
Gemeente Ede | Drukrioolgemaal | 0 | 0 | LU04b-2504 La-SA Nederwoudseweg 10 | Nederwoudseweg 10 | Lunteren | Aqua24 pomp V2 via API | Robuust | 167270.7 | 457689.3 | 52.1073 | 5.5663 | API | Via API Kanters
Gemeente Ede | Drukrioolgemaal | 0 | 0 | LU04b-2505 La-SA Nederwoudseweg 8 | Nederwoudseweg 8 | Lunteren | Aqua24 pomp V2 via API | Robuust | 167267.1 | 457597.9 | 52.1065 | 5.5663 | API | Via API Kanters
Gemeente Ede | Drukrioolgemaal | 0 | 0 | LU04c-1406 Mi-08 Postweg 144 | Postweg 144/146 | Lunteren | Phoenix Cluster Node V2 | Phoenix ILC (Modbus) | 167585.3 | 456318.7 | 52.095 | 5.5709 | 4G | 0
Gemeente Ede | Drukrioolgemaal | 0 | 0 | LU04c-1407 La-09 Postweg 191 | Postweg 191 | Lunteren | Phoenix Cluster Node V2 | Phoenix ILC (Modbus) | 167506.8 | 456372.2 | 52.0955 | 5.5697 | 4G | 0
Gemeente Ede | Drukrioolgemaal | 0 | 0 | LU04c-1701 La-SA Nieuwenhuizerweg 35 | Nieuwenhuizerweg 35 | Lunteren | Aqua24 pomp V2 via API | Robuust | 166703.5 | 456342.3 | 52.0952 | 5.558 | API | Via API Kanters
Gemeente Ede | Drukrioolgemaal | 0 | 0 | LU04c-1702 Mi-SA Nieuwehuizerweg 25 | Nieuwehuizerweg 25 | Lunteren | Aqua24 pomp V2 via API | Robuust | 166924.7 | 456488.4 | 52.0965 | 5.5612 | API | Via API Kanters
Gemeente Ede | Drukrioolgemaal | 0 | 0 | LU04c-1703 Mi-SA Nieuwenhuizerweg 13 | Nieuwenhuizerweg 13 | Lunteren | Aqua24 pomp V2 via API | Robuust | 166912.8 | 456324 | 52.095 | 5.561 | API | Via API Kanters
Gemeente Ede | Drukrioolgemaal | 0 | 0 | LU04c-1704 Mi-SA Nieuwenhuizerweg 29 | Nieuwenhuizerweg 29 | Lunteren | Aqua24 pomp V2 via API | Robuust | 166845.5 | 456411.7 | 52.0958 | 5.5601 | API | Via API Kanters
Gemeente Ede | Drukrioolgemaal | 0 | 0 | LU04c-1705 Mi-SA Nieuwenhuizerweg 18 | Nieuwenhuizerweg 18 | Lunteren | Aqua24 pomp V2 via API | Robuust | 0 | 0 | 0 | 0 | API | Via API Kanters
Gemeente Ede | Drukrioolgemaal | 0 | 0 | LU04c-1706 Mi-SA Nieuwenhuizerweg 41 | Nieuwenhuizerweg 41 | Lunteren | Aqua24 pomp V2 via API | Robuust | 166513.2 | 456058.1 | 52.0927 | 5.5552 | API | Via API Kanters
Gemeente Ede | Drukrioolgemaal | 0 | 0 | LU04c-1801 Mi-SA Beekhoekweg 7 | Beekhoekweg 7 / 9 | Lunteren | Aqua24 pomp V2 via API | Robuust | 166710.7 | 456713.8 | 52.0985 | 5.5581 | API | Via API Kanters
Gemeente Ede | Drukrioolgemaal | 0 | 0 | LU04c-1802 La-SA Beekhoekweg 14 | Beekhoekweg 14 | Lunteren | Aqua24 pomp V2 via API | Robuust | 166541.5 | 456647.6 | 52.098 | 5.5556 | API | Via API Kanters
Gemeente Ede | Drukrioolgemaal | 0 | 0 | LU04c-1803 Mi-SA Beekhoekweg 15 | Beekhoekweg 15/16/19 | Lunteren | Aqua24 pomp V2 via API | Robuust | 166479.5 | 456538.6 | 52.097 | 5.5547 | API | Via API Kanters
Gemeente Ede | Drukrioolgemaal | 0 | 0 | LU04c-1804 Mi-SA Beekhoekweg 10 | Beekhoekweg 10/12 | Lunteren | Aqua24 pomp V2 via API | Robuust | 166580.3 | 456772.7 | 52.0991 | 5.5562 | API | Via API Kanters
Gemeente Ede | Drukrioolgemaal | 0 | 0 | LU04c-1901 Mi-SA Postweg 219 | Postweg 166/219 | Lunteren | Aqua24 pomp V2 via API | Robuust | 167313 | 457045.4 | 52.1015 | 5.5669 | API | Via API Kanters
Gemeente Ede | Drukrioolgemaal | 0 | 0 | LU04c-1902 La-SA Postweg 154 | Postweg 154 | Lunteren | Aqua24 pomp V2 via API | Robuust | 167362.1 | 456669 | 52.0981 | 5.5676 | API | Via API Kanters
Gemeente Ede | Drukrioolgemaal | 0 | 0 | LU04c-1903 Mi-SA Postweg 158 | Postweg 158/160 | Lunteren | Aqua24 pomp V2 via API | Robuust | 167370.4 | 456742.9 | 52.0988 | 5.5677 | API | Via API Kanters
Gemeente Ede | Drukrioolgemaal | 0 | 0 | LU04c-1904 Mi-SA Postweg 162 | Postweg 162/164 | Lunteren | Aqua24 pomp V2 via API | Robuust | 167381.7 | 456832.6 | 52.0996 | 5.5679 | API | Via API Kanters
Gemeente Ede | Drukrioolgemaal | 0 | 0 | LU04c-1905 La-SA Krommehoekseweg 2 | Krommehoekseweg 2 | Lunteren | Aqua24 pomp V2 via API | Robuust | 167414.2 | 457034.6 | 52.1014 | 5.5684 | API | Via API Kanters
Gemeente Ede | Drukrioolgemaal | 0 | 0 | LU04c-1906 Mi-SA Postweg 172 | Postweg 172/227 | Lunteren | Aqua24 pomp V2 via API | Robuust | 167218.7 | 457220.1 | 52.1031 | 5.5655 | API | Via API Kanters
Gemeente Ede | Drukrioolgemaal | 0 | 0 | LU04c-1907 La-SA Postweg 174 | Postweg 174 | Lunteren | Aqua24 pomp V2 via API | Robuust | 167211.5 | 457293.8 | 52.1037 | 5.5654 | API | Via API Kanters
Gemeente Ede | Drukrioolgemaal | 0 | 0 | LU06a-0101 La-SA Bisschopweg 33 | Bisschopsweg 33 | Lunteren | Aqua24 pomp V2 via API | Robuust | 170169.1 | 455767 | 52.09 | 5.6085 | API | Via API Kanters
Gemeente Ede | Drukrioolgemaal | 0 | 0 | LU06a-0102 Mi-SA Bisschopweg 17 | Bisschopsweg 17/?? | Lunteren | Aqua24 pomp V2 via API | Robuust | 169947 | 455843 | 52.0906 | 5.6053 | API | Via API Kanters
Gemeente Ede | Drukrioolgemaal | 0 | 0 | LU06a-0103 La-SA Bisschopweg 25 | Bisschopsweg 25 | Lunteren | Aqua24 pomp V2 via API | Robuust | 169827.5 | 455881.8 | 52.091 | 5.6036 | API | Via API Kanters
Gemeente Ede | Drukrioolgemaal | 0 | 0 | LU06a-0201 La-SA Bisschopweg 53 | Bisschopweg 53 | Lunteren | Aqua24 pomp V2 via API | Robuust | 169929.8 | 456377.8 | 52.0954 | 5.6051 | API | Via API Kanters
Gemeente Ede | Master | 0 | 0 | LU06a-0201 M0401 Bisschopweg 53 | Bisschopweg 53 | Lunteren | Phoenix Cluster Master V2 | Phoenix ILC (Modbus) | 169929.8 | 456377.8 | 52.0954 | 5.6051 | 4G | 0
Gemeente Ede | Drukrioolgemaal | 0 | 0 | LU06a-0202 La-01 Bisschopweg 55 | Bisschopsweg 55 | Lunteren | Phoenix Cluster Node V2 | Phoenix ILC (Modbus) | 170310.1 | 456256.8 | 52.0944 | 5.6106 | 4G | 0
Gemeente Ede | Drukrioolgemaal | 0 | 0 | LU06a-0203 La-03 Bisschopweg 51 | Bisschopsweg 51 | Lunteren | Phoenix Cluster Node V2 | Phoenix ILC (Modbus) | 169837.8 | 456410.6 | 52.0957 | 5.6037 | 4G | 0
Gemeente Ede | Drukrioolgemaal | 0 | 0 | LU06a-0204 La-04 Woudse Wallepad 5 | Woudse Wallepad 5 | Lunteren | Phoenix Cluster Node V2 | Phoenix ILC (Modbus) | 169625.1 | 456262.6 | 52.0944 | 5.6006 | 4G | 0
Gemeente Ede | Drukrioolgemaal | 0 | 0 | LU06a-0205 Mi-SA Bisschopweg 57 | Bisschopweg 57 | Lunteren | Aqua24 pomp V2 via API | Robuust | 170495.4 | 456185.5 | 52.0937 | 5.6133 | API | Via API Kanters
Gemeente Ede | Drukrioolgemaal | 0 | 0 | LU06a-0206 Mi-SA Bisschopweg 59 | Bisschopweg 59 | Lunteren | Aqua24 pomp V2 via API | Robuust | 170522.4 | 456307.2 | 52.0948 | 5.6137 | API | Via API Kanters
Gemeente Ede | Drukrioolgemaal | 0 | 0 | LU06a-0302 La-07 Bisschopweg 71 | Bisschopsweg 71 | Lunteren | Phoenix Cluster Node V2 | Phoenix ILC (Modbus) | 170352.4 | 456441.9 | 52.096 | 5.6112 | 4G | 0
Gemeente Ede | Drukrioolgemaal | 0 | 0 | LU06a-0303 La-08 Bisschopweg 63 | Bisschopsweg 63 | Lunteren | Phoenix Cluster Node V2 | Phoenix ILC (Modbus) | 169651.1 | 456745.2 | 52.0988 | 5.601 | 4G | 0
Gemeente Ede | Drukrioolgemaal | 0 | 0 | LU06a-0304 La-SA Barneveldseweg 17 | Barneveldseweg 17 | Lunteren | Aqua24 pomp V2 via API | Robuust | 169916.4 | 456781.2 | 52.0991 | 5.6049 | API | Via API Kanters
Gemeente Ede | Drukrioolgemaal | 0 | 0 | LU06a-0305 La-10 Barneveldseweg 21B | Barneveldseweg 21b | Lunteren | Phoenix Cluster Node V2 | Phoenix ILC (Modbus) | 169903.3 | 456914.9 | 52.1003 | 5.6047 | 4G | 0
Gemeente Ede | Drukrioolgemaal | 0 | 0 | LU06a-0306 Mi-11 Barneveldseweg 21 | Barneveldseweg 21/21a/21c | Lunteren | Phoenix Cluster Node V2 | Phoenix ILC (Modbus) | 169801 | 456960.1 | 52.1007 | 5.6032 | 4G | 0
Gemeente Ede | Drukrioolgemaal | 0 | 0 | LU06a-0307 Mi-SA Bisschopweg 67 | Bisschopweg 67 | Lunteren | Aqua24 pomp V2 via API | Robuust | 170000.6 | 456599.4 | 52.0974 | 5.6061 | API | Via API Kanters
Gemeente Ede | Drukrioolgemaal | 0 | 0 | LU06a-0401 La-SA Barneveldseweg 32 | Barneveldseweg 32 | Lunteren | Aqua24 pomp V2 via API | Robuust | 170139.1 | 457130 | 52.1022 | 5.6082 | API | Via API Kanters
Gemeente Ede | Drukrioolgemaal | 0 | 0 | LU06a-0402 La-SA Barneveldseweg 19A | Barneveldseweg 19a | Lunteren | Aqua24 pomp V2 via API | Robuust | 170332.1 | 456824.9 | 52.0995 | 5.611 | API | Via API Kanters
Gemeente Ede | Drukrioolgemaal | 0 | 0 | LU06a-0403 La-SA Barneveldseweg 23 | Barneveldseweg 23 | Lunteren | Aqua24 pomp V2 via API | Robuust | 170208 | 457003.4 | 52.1011 | 5.6092 | API | Via API Kanters
Gemeente Ede | Drukrioolgemaal | 0 | 0 | LU06a-0404 Mi-SA Barneveldseweg 28 | Barneveldseweg 28 | Lunteren | Aqua24 pomp V2 via API | Robuust | 170315.2 | 457053.7 | 52.1015 | 5.6107 | API | Via API Kanters
Gemeente Ede | Drukrioolgemaal | 0 | 0 | LU06a-0405 La-SA Barneveldseweg 25 | Barneveldseweg 25 | Lunteren | Aqua24 pomp V2 via API | Robuust | 170000 | 457293.1 | 52.1037 | 5.6061 | API | Via API Kanters
Gemeente Ede | Drukrioolgemaal | 0 | 0 | LU06a-0406 La-SA Barneveldseweg 38 | Barneveldseweg 38 | Lunteren | Aqua24 pomp V2 via API | Robuust | 169924.6 | 457428.4 | 52.1049 | 5.605 | API | Via API Kanters
Gemeente Ede | Drukrioolgemaal | 0 | 0 | LU06a-0407 La-SA Barneveldseweg 27 | Barneveldseweg 27 | Lunteren | Aqua24 pomp V2 via API | Robuust | 169862.1 | 457481.8 | 52.1054 | 5.6041 | API | Via API Kanters
Gemeente Ede | Drukrioolgemaal | 0 | 0 | LU06a-0501 Mi-SA Barneveldseweg 29A | Barneveldseweg 29a / | Lunteren | Aqua24 pomp V2 via API | Robuust | 169763.9 | 457619.8 | 52.1066 | 5.6027 | API | Via API Kanters
Gemeente Ede | Drukrioolgemaal | 0 | 0 | LU06a-0502 La-SA Barneveldseweg 29 | Barneveldseweg 29 | Lunteren | Aqua24 pomp V2 via API | Robuust | 169665.6 | 457435.4 | 52.105 | 5.6013 | API | Via API Kanters
Gemeente Ede | Drukrioolgemaal | 0 | 0 | LU06a-0503 La-SA Barneveldseweg 40 | Barneveldseweg 40 | Lunteren | Aqua24 pomp V2 via API | Robuust | 169845.7 | 457633.9 | 52.1067 | 5.6039 | API | Via API Kanters
Gemeente Ede | Drukrioolgemaal | 0 | 0 | LU06a-0504 Mi-SA Barneveldseweg 42 | Barneveldseweg 42/44/66/NB | Lunteren | Aqua24 pomp V2 via API | Robuust | 170009.8 | 457846.4 | 52.1086 | 5.6063 | API | Via API Kanters
Gemeente Ede | Drukrioolgemaal | 0 | 0 | LU06a-0505 Mi-SA Barneveldseweg 50 | Barneveldseweg 50/52 | Lunteren | Aqua24 pomp V2 via API | Robuust | 169726.3 | 457704.6 | 52.1074 | 5.6022 | API | Via API Kanters
Gemeente Ede | Drukrioolgemaal | 0 | 0 | LU06a-0506 La-SA Barneveldseweg 54 | Barneveldseweg 54 | Lunteren | Aqua24 pomp V2 via API | Robuust | 169647.5 | 457820.3 | 52.1084 | 5.601 | API | Via API Kanters
Gemeente Ede | Drukrioolgemaal | 0 | 0 | LU06a-0507 Mi-SA Barneveldseweg 56 | Barneveldseweg 56/58 | Lunteren | Aqua24 pomp V2 via API | Robuust | 169629 | 457923.4 | 52.1093 | 5.6008 | API | Via API Kanters
Gemeente Ede | Drukrioolgemaal | 0 | 0 | LU06a-0508 La-SA Barneveldseweg 60 | Barneveldseweg 60 | Lunteren | Aqua24 pomp V2 via API | Robuust | 169735.7 | 457907.9 | 52.1092 | 5.6023 | API | Via API Kanters
Gemeente Ede | Drukrioolgemaal | 0 | 0 | LU06a-0601 La-SA Blankespoorsedijk 11 | Blankenspoorsedijk 11 | Lunteren | Aqua24 pomp V2 via API | Robuust | 170244.3 | 457410.6 | 52.1047 | 5.6097 | API | Via API Kanters
Gemeente Ede | Drukrioolgemaal | 0 | 0 | LU06a-0602 Mi-SA Blankespoorsedijk 3 | Blankenspoorsedijk 3/5 | Lunteren | Aqua24 pomp V2 via API | Robuust | 170030.5 | 457468.9 | 52.1053 | 5.6066 | API | Via API Kanters
Gemeente Ede | Drukrioolgemaal | 0 | 0 | LU06a-0603 Mi-SA Blankespoorsedijk 7 | Blankenspoorsedijk 7/9 | Lunteren | Aqua24 pomp V2 via API | Robuust | 170126.4 | 457417.6 | 52.1048 | 5.608 | API | Via API Kanters
Gemeente Ede | Drukrioolgemaal | 0 | 0 | LU06a-0604 La-SA Blankenspoorsedijk 13 | Blankenspoorsedijk 13 | Lunteren | Aqua24 pomp V2 via API | Robuust | 170308.1 | 457531.1 | 52.1058 | 5.6106 | API | Via API Kanters
Gemeente Ede | Drukrioolgemaal | 0 | 0 | LU06a-0605 Mi-SA Blankespoorsedijk 17 | Blankenspoorsedijk 17 | Lunteren | Aqua24 pomp V2 via API | Robuust | 170309.5 | 457329.2 | 52.104 | 5.6107 | API | Via API Kanters
Gemeente Ede | Drukrioolgemaal | 0 | 0 | LU06a-0606 La-SA Blankespoorsedijk 2 | Blankenspoorsedijk 2 | Lunteren | Aqua24 pomp V2 via API | Robuust | 170543.2 | 457138.1 | 52.1023 | 5.6141 | API | Via API Kanters
Gemeente Ede | Drukrioolgemaal | 0 | 0 | LU06b-0801 Mi-04 Barneveldseweg 64 | Barneveldseweg 64 | Lunteren | Phoenix Cluster Node V2 | Phoenix ILC (Modbus) | 169565.7 | 458059.8 | 52.1106 | 5.5998 | 4G | 0
Gemeente Ede | Drukrioolgemaal | 0 | 0 | LU06b-0802 Mi-03 Barneveldseweg 33 | Barneveldseweg 33/35 en 37 | Lunteren | Phoenix Cluster Node V2 | Phoenix ILC (Modbus) | 169549.9 | 458036.9 | 52.1104 | 5.5996 | 4G | 0
Gemeente Ede | Drukrioolgemaal | 0 | 0 | LU06b-0803 La-05 Barneveldseweg 37A | Barneveldseweg 37a | Lunteren | Phoenix Cluster Node V2 | Phoenix ILC (Modbus) | 169391.3 | 458114.5 | 52.1111 | 5.5973 | 4G | 0
Gemeente Ede | Drukrioolgemaal | 0 | 0 | LU06b-0804 La-06 Barneveldseweg 39 | Barneveldseweg 39 | Lunteren | Phoenix Cluster Node V2 | Phoenix ILC (Modbus) | 169264 | 458260.4 | 52.1124 | 5.5954 | 4G | 0
Gemeente Ede | Drukrioolgemaal | 0 | 0 | LU06b-0806 Mi-01 Scharrenburgersteeg 41 | Scharrenburgersteeg 41/50 | Lunteren | Phoenix Cluster Node V2 | Phoenix ILC (Modbus) | 169512 | 457940.5 | 52.1095 | 5.599 | 4G | 0
Gemeente Ede | Drukrioolgemaal | 0 | 0 | LU06b-0807 Mi-02 Scharrenburgersteeg 39 | Scharrenburgersteeg 39 | Lunteren | Phoenix Cluster Node V2 | Phoenix ILC (Modbus) | 169419.5 | 457834.2 | 52.1086 | 5.5977 | 4G | 0
Gemeente Ede | Drukrioolgemaal | 0 | 0 | LU06b-0901 Mi-SA Scharrenburgersteeg 23 | Scharrenburgersteeg 23/25 | Lunteren | Aqua24 pomp V2 via API | Robuust | 0 | 0 | 0 | 0 | API | Via API Kanters
Gemeente Ede | Drukrioolgemaal | 0 | 0 | LU06b-0902 Mi-SA Scharrenburgersteeg 35 | Scharrenburgersteeg 35 | Lunteren | Aqua24 pomp V2 via API | Robuust | 168978.5 | 457956 | 52.1097 | 5.5913 | API | Via API Kanters
Gemeente Ede | Drukrioolgemaal | 0 | 0 | LU06b-0903 Mi-SA Scharrenburgersteeg 29 | Scharrenburgersteeg 29 | Lunteren | Aqua24 pomp V2 via API | Robuust | 169312.4 | 457688.9 | 52.1073 | 5.5961 | API | Via API Kanters
Gemeente Ede | Drukrioolgemaal | 0 | 0 | LU06b-0904 Mi-SA Scharrenburgersteeg 17 | Scharrenburgersteeg 17=19 of 17/19/44 | Lunteren | Aqua24 pomp V2 via API | Robuust | 169212.7 | 457442.1 | 52.105 | 5.5947 | API | Via API Kanters
Gemeente Ede | Drukrioolgemaal | 0 | 0 | LU06b-0905 Mi-SA Scharrenburgersteeg 13 | Scharrenburgersteeg 13/13a | Lunteren | Aqua24 pomp V2 via API | Robuust | 169122.1 | 457317 | 52.1039 | 5.5933 | API | Via API Kanters
Gemeente Ede | Drukrioolgemaal | 0 | 0 | LU06b-0906 Mi-SA Scharrenburgersteeg 34 | Scharrenburgersteeg 34 | Lunteren | Aqua24 pomp V2 via API | Robuust | 169165.9 | 457305.6 | 52.1038 | 5.594 | API | Via API Kanters
Gemeente Ede | Drukrioolgemaal | 0 | 0 | LU06b-1001 La-01 Scharrenburgersteeg 26 | Scharrenburgersteeg 26 | Lunteren | Phoenix Cluster Node V2 | Phoenix ILC (Modbus) | 169213.3 | 457158.7 | 52.1025 | 5.5947 | 4G | 0
Gemeente Ede | Master | 0 | 0 | LU06b-1001 M0411 Scharrenburgersteeg 26 | Scharrenburgersteeg 26 | Lunteren | Phoenix Cluster Master V2 | Phoenix ILC (Modbus) | 169213.3 | 457169.8 | 52.1026 | 5.5947 | 4G | 0
Gemeente Ede | Drukrioolgemaal | 0 | 0 | LU06b-1002 La-04 Scharrenburgersteeg 38 | Scharrenburgersteeg 38 | Lunteren | Phoenix Cluster Node V2 | Phoenix ILC (Modbus) | 169480.4 | 457253.6 | 52.1033 | 5.5986 | 4G | 0
Gemeente Ede | Drukrioolgemaal | 0 | 0 | LU06b-1003 La-02 Scharrenburgersteeg 28 | Scharrenburgersteeg 28 | Lunteren | Phoenix Cluster Node V2 | Phoenix ILC (Modbus) | 169304.1 | 457127.6 | 52.1022 | 5.596 | 4G | 0
Gemeente Ede | Drukrioolgemaal | 0 | 0 | LU06b-1004 Mi-03 Scharrenburgersteeg 30 | Scharrenburgersteeg 30/36 | Lunteren | Phoenix Cluster Node V2 | Phoenix ILC (Modbus) | 169399 | 457096.7 | 52.1019 | 5.5974 | 4G | 0
Gemeente Ede | Drukrioolgemaal | 0 | 0 | LU06b-1005 Mi-05 Scharrenburgersteeg 22 | Scharrenburgersteeg 22/24 | Lunteren | Phoenix Cluster Node V2 | Phoenix ILC (Modbus) | 169048.9 | 457048.5 | 52.1015 | 5.5922 | 4G | 0
Gemeente Ede | Drukrioolgemaal | 0 | 0 | LU06b-1006 Mi-06 Scharrenburgersteeg 7 | Scharrenburgersteeg 7/20 | Lunteren | Phoenix Cluster Node V2 | Phoenix ILC (Modbus) | 168992.2 | 456990.9 | 52.101 | 5.5914 | 4G | 0
Gemeente Ede | Drukrioolgemaal | 0 | 0 | LU06b-1008 Mi-07 Scharrenburgersteeg 16 | Scharrenburgersteeg 16/18 | Lunteren | Phoenix Cluster Node V2 | Phoenix ILC (Modbus) | 168983.1 | 456916.2 | 52.1003 | 5.5913 | 4G | 0
Gemeente Ede | Drukrioolgemaal | 0 | 0 | LU06b-1009 La-08 Brinkhofweg 2 | Brinkhofweg 2 | Lunteren | Phoenix Cluster Node V2 | Phoenix ILC (Modbus) | 169022.2 | 457233.5 | 52.1032 | 5.5919 | 4G | 0
Gemeente Ede | Drukrioolgemaal | 0 | 0 | LU06b-1010 La-09 Brinkhofweg 15 | Brinkhofweg 15 | Lunteren | Phoenix Cluster Node V2 | Phoenix ILC (Modbus) | 168920.1 | 457280.4 | 52.1036 | 5.5904 | 4G | 0
Gemeente Ede | Drukrioolgemaal | 0 | 0 | LU06b-1101 Mi-13 Brinkhofweg 18 | Brinkhofweg 18 | Lunteren | Phoenix Cluster Node V2 | Phoenix ILC (Modbus) | 168496.4 | 457376.4 | 52.1045 | 5.5842 | 4G | 0
Gemeente Ede | Drukrioolgemaal | 0 | 0 | LU06b-1102 La-10 Brinkhofweg 4 | Brinkhofweg 4 | Lunteren | Phoenix Cluster Node V2 | Phoenix ILC (Modbus) | 168800.1 | 457377.7 | 52.1045 | 5.5886 | 4G | 0
Gemeente Ede | Drukrioolgemaal | 0 | 0 | LU06b-1103 Mi-11 Brinkhofweg 6 | Brinkhofweg 6/10 | Lunteren | Phoenix Cluster Node V2 | Phoenix ILC (Modbus) | 168732.7 | 457370.4 | 52.1044 | 5.5876 | 4G | 0
Gemeente Ede | Drukrioolgemaal | 0 | 0 | LU06b-1104 Mi-12 Brinkhofweg 12 | Brinkhofweg 12 | Lunteren | Phoenix Cluster Node V2 | Phoenix ILC (Modbus) | 168576.4 | 457439.5 | 52.105 | 5.5854 | 4G | 0
Gemeente Ede | Drukrioolgemaal | 0 | 0 | LU06b-1105 Mi-14 Brinkhofweg 16 | Brinkhofweg 16/20 | Lunteren | Phoenix Cluster Node V2 | Phoenix ILC (Modbus) | 168391.7 | 457504.6 | 52.1056 | 5.5827 | 4G | 0
Gemeente Ede | Drukrioolgemaal | 0 | 0 | LU06b-1106 Mi-15 Brinkhofweg 26 | Brinkhofweg 26/28 | Lunteren | Phoenix Cluster Node V2 | Phoenix ILC (Modbus) | 168226.9 | 457695.7 | 52.1073 | 5.5803 | 4G | 0
Gemeente Ede | Drukrioolgemaal | 0 | 0 | LU06b-1107 La-16 Brinkhofweg 30 | Brinkhofweg 30 | Lunteren | Phoenix Cluster Node V2 | Phoenix ILC (Modbus) | 168289 | 457775.3 | 52.1081 | 5.5812 | 4G | 0
Gemeente Ede | Drukrioolgemaal | 0 | 0 | LU06b-1201 Mi-08 Barneveldseweg 80 | Barneveldseweg 80 | Lunteren | Phoenix Cluster Node V2 | Phoenix ILC (Modbus) | 169501.4 | 458287.7 | 52.1126 | 5.5989 | 4G | 0
Gemeente Ede | Drukrioolgemaal | 0 | 0 | LU06b-1202 Mi-07 Barneveldseweg 41 | Barneveldseweg 41/41a/43 | Lunteren | Phoenix Cluster Node V2 | Phoenix ILC (Modbus) | 169453.4 | 458375.2 | 52.1134 | 5.5982 | 4G | 0
Gemeente Ede | Drukrioolgemaal | 0 | 0 | LU06b-1203 La-09 Barneveldseweg 82 | Barneveldseweg 82/84 | Lunteren | Phoenix Cluster Node V2 | Phoenix ILC (Modbus) | 169751.7 | 458248.2 | 52.1123 | 5.6026 | 4G | 0
Gemeente Ede | Drukrioolgemaal | 0 | 0 | LU06b-1205 Mi-10 Barneveldseweg 68 | Barneveldseweg 68/72 | Lunteren | Phoenix Cluster Node V2 | Phoenix ILC (Modbus) | 169894.6 | 458161.1 | 52.1115 | 5.6046 | 4G | 0
Gemeente Ede | Drukrioolgemaal | 0 | 0 | LU06b-1206 Mi-SA Barneveldseweg 45 | Barneveldseweg 45 | Lunteren | Aqua24 pomp V2 via API | Robuust | 169398.7 | 458554.9 | 52.115 | 5.5974 | API | Via API Kanters
Gemeente Ede | Drukrioolgemaal | 0 | 0 | LU06b-1207 La-SA Barneveldseweg 45A | Barneveldseweg 45A | Lunteren | Aqua24 pomp V2 via API | Robuust | 169355.2 | 458699.6 | 52.1163 | 5.5968 | API | Via API Kanters
Gemeente Ede | Drukrioolgemaal | 0 | 0 | LU06b-1208 La-13 Barneveldseweg 49 | Barneveldseweg 49 | Lunteren | Phoenix Cluster Node V2 | Phoenix ILC (Modbus) | 169249.5 | 458754.7 | 52.1168 | 5.5952 | 4G | 0
Gemeente Ede | Drukrioolgemaal | 0 | 0 | LU06b-1301 Mi-SA Barneveldseweg 81 | Barneveldseweg 81 | Lunteren | Aqua24 pomp V2 via API | Robuust | 169205.4 | 459201.6 | 52.1208 | 5.5946 | API | Via API Kanters
Gemeente Ede | Drukrioolgemaal | 0 | 0 | LU06b-1302 Mi-SA Barneveldseweg 57 | Barneveldseweg 57/71 | Lunteren | Aqua24 pomp V2 via API | Robuust | 169115.8 | 458985.3 | 52.1189 | 5.5933 | API | Via API Kanters
Gemeente Ede | Drukrioolgemaal | 0 | 0 | LU06b-1303 Mi-SA Barneveldseweg 73 | Barneveldseweg 73/77 | Lunteren | Aqua24 pomp V2 via API | Robuust | 169211.8 | 459146.7 | 52.1204 | 5.5947 | API | Via API Kanters
Gemeente Ede | Drukrioolgemaal | 0 | 0 | LU06b-1304 La-SA Barneveldseweg 89 | Barneveldseweg 89 | Lunteren | Aqua24 pomp V2 via API | Robuust | 169179.7 | 459236.7 | 52.1212 | 5.5942 | API | Via API Kanters
Gemeente Ede | Drukrioolgemaal | 0 | 0 | LU06b-1305 Mi-SA Barneveldseweg 96 | Barneveldseweg 96/98 | Lunteren | Aqua24 pomp V2 via API | Robuust | 169132.9 | 459306 | 52.1218 | 5.5936 | API | Via API Kanters
Gemeente Ede | Drukrioolgemaal | 0 | 0 | LU06b-1401 Mi-SA Vitterweg 2A | Vitterweg 2/2a | Lunteren | Aqua24 pomp V2 via API | Robuust | 169276.4 | 459113.5 | 52.1201 | 5.5957 | API | Via API Kanters
Gemeente Ede | Drukrioolgemaal | 0 | 0 | LU06b-1402 Mi-SA Vitterweg 3 | Vitterweg 3 | Lunteren | Aqua24 pomp V2 via API | Robuust | 169375.8 | 459082 | 52.1198 | 5.5971 | API | Via API Kanters
Gemeente Ede | Drukrioolgemaal | 0 | 0 | LU06b-1501 Mi-SA Doornsteeg 1 | Doornsteeg 1 | Lunteren | Aqua24 pomp V2 via API | Robuust | 169527.6 | 459432.1 | 52.1229 | 5.5993 | API | Via API Kanters
Gemeente Ede | Drukrioolgemaal | 0 | 0 | LU06b-1502 Mi-SA Doornsteeg 2 | Doornsteeg 2/2a | Lunteren | Aqua24 pomp V2 via API | Robuust | 169388.9 | 459295.7 | 52.1217 | 5.5973 | API | Via API Kanters
Gemeente Ede | Drukrioolgemaal | 0 | 0 | LU06b-1503 La-SA Doornsteeg 9 | Doornsteeg 5/9 | Lunteren | Aqua24 pomp V2 via API | Robuust | 169597.4 | 459472.3 | 52.1233 | 5.6004 | API | Via API Kanters
Gemeente Ede | Drukrioolgemaal | 0 | 0 | LU06b-1504 Mi-SA Doornsteeg 6 | Doornsteeg 6/7 | Lunteren | Aqua24 pomp V2 via API | Robuust | 169648.3 | 459467.3 | 52.1232 | 5.6011 | API | Via API Kanters
Gemeente Ede | Drukrioolgemaal | 0 | 0 | LU06b-1601 La-SA Barneveldseweg 100 | Barneveldseweg 100 | Lunteren | Aqua24 pomp V2 via API | Robuust | 169059.7 | 459409.5 | 52.1227 | 5.5925 | API | Via API Kanters
Gemeente Ede | Drukrioolgemaal | 0 | 0 | LU06b-1602 Mi-SA Barneveldseweg 93 | Barneveldseweg 93/97 | Lunteren | Aqua24 pomp V2 via API | Robuust | 168975.2 | 459302.8 | 52.1218 | 5.5913 | API | Via API Kanters
Gemeente Ede | Drukrioolgemaal | 0 | 0 | LU06b-1603 Mi-SA Barneveldseweg 101 | Barneveldseweg 101 | Lunteren | Aqua24 pomp V2 via API | Robuust | 168853.7 | 459257.7 | 52.1214 | 5.5895 | API | Via API Kanters
Gemeente Ede | Drukrioolgemaal | 0 | 0 | LU06b-1604 La-SA Barneveldseweg 104 | Barneveldseweg 102/104 | Lunteren | Aqua24 pomp V2 via API | Robuust | 168963.1 | 459566 | 52.1241 | 5.5911 | API | Via API Kanters
Gemeente Ede | Drukrioolgemaal | 0 | 0 | LU06b-1605 La-SA Barneveldseweg 105 | Barneveldseweg 105 | Lunteren | Aqua24 pomp V2 via API | Robuust | 168743.1 | 459390.7 | 52.1226 | 5.5879 | API | Via API Kanters
Gemeente Ede | Drukrioolgemaal | 0 | 0 | LU06b-1701 Mi-SA Buzerseweg 6 | Buzerseweg 6/8 | Lunteren | Aqua24 pomp V2 via API | Robuust | 168878.9 | 458685.9 | 52.1162 | 5.5898 | API | Via API Kanters
Gemeente Ede | Drukrioolgemaal | 0 | 0 | LU06b-1702 Mi-SA Barneveldseweg 51A | Barneveldseweg 51a/?? | Lunteren | Aqua24 pomp V2 via API | Robuust | 169033.6 | 458894.7 | 52.1181 | 5.5921 | API | Via API Kanters
Gemeente Ede | Drukrioolgemaal | 0 | 0 | LU06b-1703 Mi-SA Buzerseweg 5 | Buzerseweg 5/NB | Lunteren | Aqua24 pomp V2 via API | Robuust | 168709 | 458411.2 | 52.1138 | 5.5873 | API | Via API Kanters
Gemeente Ede | Drukrioolgemaal | 0 | 0 | LU06b-1704 La-SA Buzerseweg 11 | Buzerseweg 11 | Lunteren | Aqua24 pomp V2 via API | Robuust | 168567.6 | 458315.9 | 52.1129 | 5.5853 | API | Via API Kanters
Gemeente Ede | Drukrioolgemaal | 0 | 0 | LU06b-1705 La-SA Buzerseweg 15 | Buzerseweg 15 | Lunteren | Aqua24 pomp V2 via API | Robuust | 168441.3 | 458617.5 | 52.1156 | 5.5834 | API | Via API Kanters
Gemeente Ede | Drukrioolgemaal | 0 | 0 | LU06b-1706 Mi-SA Zeggelaarspad 2C | Zeggelaarspad 2c | Lunteren | Aqua24 pomp V2 via API | Robuust | 169089.1 | 458569.1 | 52.1152 | 5.5929 | API | Via API Kanters
Gemeente Ede | Drukrioolgemaal | 0 | 0 | LU06b-1802 Mi-SA Buzerseweg 12 | Buzerseweg 12/17 | Lunteren | Aqua24 pomp V2 via API | Robuust | 168435.4 | 458727.2 | 52.1166 | 5.5834 | API | Via API Kanters
Gemeente Ede | Drukrioolgemaal | 0 | 0 | LU06b-1803 La-SA Buzerseweg 19 | Buzerseweg 19 | Lunteren | Aqua24 pomp V2 via API | Robuust | 168324.3 | 458803.1 | 52.1173 | 5.5817 | API | Via API Kanters
Gemeente Ede | Drukrioolgemaal | 0 | 0 | LU06b-1804 La-SA Buzerseweg 14 | Buzerseweg 14 | Lunteren | Aqua24 pomp V2 via API | Robuust | 168273.9 | 458858.6 | 52.1178 | 5.581 | API | Via API Kanters
Gemeente Ede | Drukrioolgemaal | 0 | 0 | LU06b-1805 Mi-SA Nederwoudseweg 48 | Nederwoudseweg 48/50 | Lunteren | Aqua24 pomp V2 via API | Robuust | 167997.2 | 458899.7 | 52.1182 | 5.577 | API | Via API Kanters
Gemeente Ede | Drukrioolgemaal | 0 | 0 | LU06b-1806 Mi-SA Nederwoudseweg 15 | Nederwoudseweg 15 | Lunteren | Aqua24 pomp V2 via API | Robuust | 167915.6 | 458941.4 | 52.1185 | 5.5758 | API | Via API Kanters
Gemeente Ede | Drukrioolgemaal | 0 | 0 | LU06b-1807 La-SA Nederwoudseweg 15A | Nederwoudseweg 15a | Lunteren | Aqua24 pomp V2 via API | Robuust | 167959.3 | 459148.7 | 52.1204 | 5.5764 | API | Via API Kanters
Gemeente Ede | Drukrioolgemaal | 0 | 0 | LU06b-1808 Mi-SA Nederwoudseweg 13A | Nederwoudseweg 13a/13b/23/?? | Lunteren | Aqua24 pomp V2 via API | Robuust | 0 | 0 | 0 | 0 | API | Via API Kanters
Gemeente Ede | Drukrioolgemaal | 0 | 0 | LU06b-1809 Mi-SA Grote Veenderweg 3 | Grote Veenderweg 3 | Lunteren | Aqua24 pomp V2 via API | Robuust | 167937.1 | 458785.2 | 52.1171 | 5.5761 | API | Via API Kanters
Gemeente Ede | Drukrioolgemaal | 0 | 0 | LU06b-1810 Mi-SA Grote Veenderweg 4 | Grote Veenderweg 4/6 | Lunteren | Aqua24 pomp V2 via API | Robuust | 167761.4 | 458887.4 | 52.1181 | 5.5735 | API | Via API Kanters
Gemeente Ede | Drukrioolgemaal | 0 | 0 | LU06b-1811 La-SA Grote Veenderweg 10 | Grote Veenderweg 10 | Lunteren | Aqua24 pomp V2 via API | Robuust | 167457.7 | 458908.8 | 52.1183 | 5.5691 | API | Via API Kanters
Gemeente Ede | Drukrioolgemaal | 0 | 0 | LU06b-1901 Mi-SA Nederwoudseweg 11 | Nederwoudseweg 11/38 | Lunteren | Aqua24 pomp V2 via API | Robuust | 167890.4 | 458494.9 | 52.1145 | 5.5754 | API | Via API Kanters
Gemeente Ede | Drukrioolgemaal | 0 | 0 | LU06b-1902 Mi-SA Nederwoudseweg 42A | Nederwoudseweg 42a/44 | Lunteren | Aqua24 pomp V2 via API | Robuust | 167979.2 | 458705.7 | 52.1164 | 5.5767 | API | Via API Kanters
Gemeente Ede | Drukrioolgemaal | 0 | 0 | LU06b-1903 Mi-SA Nederwoudseweg 13 | Nederwoudseweg 13a/4 | Lunteren | Aqua24 pomp V2 via API | Robuust | 167931.9 | 458603.5 | 52.1155 | 5.576 | API | Via API Kanters
Gemeente Ede | Drukrioolgemaal | 0 | 0 | LU06b-1904 La-SA Brinkhofweg 36 | Brinkhofweg 36 | Lunteren | Aqua24 pomp V2 via API | Robuust | 167822.1 | 458312.2 | 52.1129 | 5.5744 | API | Via API Kanters
Gemeente Ede | Drukrioolgemaal | 0 | 0 | LU06b-1905 Mi-SA Brinkhofweg 15 | Brinkhofweg 15 | Lunteren | Aqua24 pomp V2 via API | Robuust | 167758.7 | 458314.1 | 52.1129 | 5.5735 | API | Via API Kanters
Gemeente Ede | Master | 0 | 0 | LU07a-0100 M0206 Barneveldseweg 3 | Barneveldseweg 3 | Lunteren | Phoenix Cluster Master V2 | Phoenix ILC (Modbus) | 170685.6 | 456366 | 52.0953 | 5.6161 | 4G | 0
Gemeente Ede | Drukrioolgemaal | 0 | 0 | LU07a-0102 Mi-14 Dorpsstraat 194A | Dorpsstraat 194A | Lunteren | Phoenix Cluster Node V2 | Phoenix ILC (Modbus) | 170798.9 | 456123.5 | 52.0931 | 5.6177 | 4G | 0
Gemeente Ede | Drukrioolgemaal | 0 | 0 | LU07a-0103 Mi-01 Dorpsstraat 200 | Dorpsstraat 200 | Lunteren | Phoenix Cluster Node V2 | Phoenix ILC (Modbus) | 170781.9 | 456191.2 | 52.0938 | 5.6175 | 4G | 0
Gemeente Ede | Drukrioolgemaal | 0 | 0 | LU07a-0104 Mi-03 Barneveldseweg 1 | Barneveldseweg 1 | Lunteren | Phoenix Cluster Node V2 | Phoenix ILC (Modbus) | 170708.4 | 456333.4 | 52.095 | 5.6164 | 4G | 0
Gemeente Ede | Drukrioolgemaal | 0 | 0 | LU07a-0105 Mi-02 Meulunterseweg 1A | Meulunterseweg 1A | Lunteren | Phoenix Cluster Node V2 | Phoenix ILC (Modbus) | 170767.8 | 456387.8 | 52.0955 | 5.6173 | 4G | 0
Gemeente Ede | Drukrioolgemaal | 0 | 0 | LU07a-0106 Mi-05 Barneveldseweg 12 | Barneveldseweg 12 | Lunteren | Phoenix Cluster Node V2 | Phoenix ILC (Modbus) | 170597.4 | 456488.3 | 52.0964 | 5.6148 | 4G | 0
Gemeente Ede | Drukrioolgemaal | 0 | 0 | LU07a-0107 Mi-04 Barneveldseweg 7 | Barneveldseweg 7 | Lunteren | Phoenix Cluster Node V2 | Phoenix ILC (Modbus) | 170643.1 | 456415 | 52.0958 | 5.6155 | 4G | 0
Gemeente Ede | Drukrioolgemaal | 0 | 0 | LU07a-0202 Mi-SA Barneveldseweg 19 | Barneveldseweg 19 | Lunteren | Aqua24 pomp V2 via API | Robuust | 170451.2 | 456662.7 | 52.098 | 5.6127 | API | Via API Kanters
Gemeente Ede | Drukrioolgemaal | 0 | 0 | LU07a-0203 La-10 Barneveldseweg 11 | Barneveldseweg 11 | Lunteren | Phoenix Cluster Node V2 | Phoenix ILC (Modbus) | 170413.7 | 456542.5 | 52.0969 | 5.6121 | 4G | 0
Gemeente Ede | Drukrioolgemaal | 0 | 0 | LU07a-0204 Mi-11 Barneveldseweg 13 | Barneveldseweg 13 | Lunteren | Phoenix Cluster Node V2 | Phoenix ILC (Modbus) | 170279.3 | 456610.1 | 52.0975 | 5.6102 | 4G | 0
Gemeente Ede | Drukrioolgemaal | 0 | 0 | LU07a-0205 Mi-12 Barneveldseweg 15 | Barneveldseweg 15 | Lunteren | Phoenix Cluster Node V2 | Phoenix ILC (Modbus) | 170141.4 | 456672.5 | 52.0981 | 5.6082 | 4G | 0
Gemeente Ede | Drukrioolgemaal | 0 | 0 | LU07a-0402 La-SA Meulunterseweg 1 | Meulunterseweg 1 | Lunteren | Aqua24 pomp V2 via API | Robuust | 170819.3 | 456541.8 | 52.0969 | 5.6181 | API | Via API Kanters
Gemeente Ede | Drukrioolgemaal | 0 | 0 | LU07a-0403 Mi-SA Meulunterseweg 3 | Meulunterseweg 3 / 5 | Lunteren | Aqua24 pomp V2 via API | Robuust | 170848.8 | 456638.4 | 52.0978 | 5.6185 | API | Via API Kanters
Gemeente Ede | Drukrioolgemaal | 0 | 0 | LU07a-0404 Mi-SA Meulunterseweg 6 | Meulunterseweg 6 / 7 | Lunteren | Aqua24 pomp V2 via API | Robuust | 170841.1 | 456878.9 | 52.0999 | 5.6184 | API | Via API Kanters
Gemeente Ede | Drukrioolgemaal | 0 | 0 | LU07a-0405 Mi-SA Meulunterseweg 8 | Meulunterseweg 8 / 1 | Lunteren | Aqua24 pomp V2 via API | Robuust | 170901.8 | 456943.8 | 52.1005 | 5.6193 | API | Via API Kanters
Gemeente Ede | Drukrioolgemaal | 0 | 0 | LU07a-0406 La-SA Blankespoorsedijk 29 | Blankespoorsedijk 29 | Lunteren | Aqua24 pomp V2 via API | Robuust | 171027.3 | 456980.8 | 52.1008 | 5.6211 | API | Via API Kanters
Gemeente Ede | Drukrioolgemaal | 0 | 0 | LU07a-0407 La-SA Meulunterseweg 13 | Meulunterseweg 13 | Lunteren | Aqua24 pomp V2 via API | Robuust | 170969.8 | 457076.3 | 52.1017 | 5.6203 | API | Via API Kanters
Gemeente Ede | Drukrioolgemaal | 0 | 0 | LU07a-0502 Mi-02 Meulunterseweg 16 | Meulunterseweg 16 | Lunteren | Phoenix Cluster Node V2 | Phoenix ILC (Modbus) | 171165.4 | 457150.1 | 52.1024 | 5.6231 | 4G | 0
Gemeente Ede | Drukrioolgemaal | 0 | 0 | LU07a-0503 Mi-01 Meulunterseweg 18 | Meulunterseweg 18 | Lunteren | Phoenix Cluster Node V2 | Phoenix ILC (Modbus) | 171223.1 | 457184 | 52.1027 | 5.624 | 4G | 0
Gemeente Ede | Drukrioolgemaal | 0 | 0 | LU07a-0504 Mi-03 Meulunterseweg 22 | Meulunterseweg 22 | Lunteren | Phoenix Cluster Node V2 | Phoenix ILC (Modbus) | 171308.3 | 457252.6 | 52.1033 | 5.6252 | 4G | 0
Gemeente Ede | Drukrioolgemaal | 0 | 0 | LU07a-0505 Mi-04 Meulunterseweg 21 | Meulunterseweg 21 | Lunteren | Phoenix Cluster Node V2 | Phoenix ILC (Modbus) | 171439.2 | 457324 | 52.1039 | 5.6271 | 4G | 0
Gemeente Ede | Drukrioolgemaal | 0 | 0 | LU07a-0506 Mi-09 Molenweg 71 | Molenweg 71 | Lunteren | Phoenix Cluster Node V2 | Phoenix ILC (Modbus) | 171506.5 | 457265.4 | 52.1034 | 5.6281 | 4G | 0
Gemeente Ede | Drukrioolgemaal | 0 | 0 | LU07a-0507 Mi-10 Meulunterseweg 25 | Meulunterseweg 25 | Lunteren | Phoenix Cluster Node V2 | Phoenix ILC (Modbus) | 171520.8 | 457308.5 | 52.1038 | 5.6283 | 4G | 0
Gemeente Ede | Drukrioolgemaal | 0 | 0 | LU07a-0508 Mi-11 Meulunterseweg 29 | Meulunterseweg 29 | Lunteren | Phoenix Cluster Node V2 | Phoenix ILC (Modbus) | 171579.7 | 457332.1 | 52.104 | 5.6292 | 4G | 0
Gemeente Ede | Drukrioolgemaal | 0 | 0 | LU07a-0509 Mi-12 Broeksteeg 2A | Broeksteeg 2A | Lunteren | Phoenix Cluster Node V2 | Phoenix ILC (Modbus) | 171310.6 | 457504.5 | 52.1055 | 5.6253 | 4G | 0
Gemeente Ede | Drukrioolgemaal | 0 | 0 | LU07a-0602 La-SA Meulunterseweg 39 | Meulunterseweg 39 | Lunteren | Aqua24 pomp V2 via API | Robuust | 171978.4 | 457351.5 | 52.1041 | 5.635 | API | Via API Kanters
Gemeente Ede | Drukrioolgemaal | 0 | 0 | LU07a-0603 Mi-SA Meulunterseweg 30 | Meulunterseweg 30 | Lunteren | Aqua24 pomp V2 via API | Robuust | 172055.4 | 457354 | 52.1042 | 5.6361 | API | Via API Kanters
Gemeente Ede | Drukrioolgemaal | 0 | 0 | LU07a-0604 H1-SA Meulunterseweg 32a | Meulunterseweg 32a | Lunteren | Aqua24 pomp V2 via API | Robuust | 172053.8 | 457345.7 | 52.1041 | 5.6361 | API | Via API Kanters
Gemeente Ede | Drukrioolgemaal | 0 | 0 | LU07a-0605 H1-SA Meulunterseweg 40 | Meulunterseweg 40 | Lunteren | Aqua24 pomp V2 via API | Robuust | 172239 | 457500.6 | 52.1055 | 5.6388 | API | Via API Kanters
Gemeente Ede | Drukrioolgemaal | 0 | 0 | LU07a-0606 La-SA Meulunterseweg 52 | Meulunterseweg 52 | Lunteren | Aqua24 pomp V2 via API | Robuust | 172371.8 | 457624.7 | 52.1066 | 5.6408 | API | Via API Kanters
Gemeente Ede | Drukrioolgemaal | 0 | 0 | LU07a-0607 Mi-SA Hessenweg 95 | Hessenweg 95 / | Lunteren | Aqua24 pomp V2 via API | Robuust | 172034.3 | 457477.2 | 52.1053 | 5.6358 | API | Via API Kanters
Gemeente Ede | Drukrioolgemaal | 0 | 0 | LU07a-0701 La-28 Vijfsprongweg 94 | Vijfsprongweg 94 | Lunteren | Phoenix Cluster Node V2 | Phoenix ILC (Modbus) | 172987.4 | 457567.2 | 52.1061 | 5.6498 | 4G | 0
Gemeente Ede | Drukrioolgemaal | 0 | 0 | LU07a-0702 La-01 Vijfsprongweg 96 | Vijfsprongweg 96 | Lunteren | Phoenix Cluster Node V2 | Phoenix ILC (Modbus) | 172818.9 | 457552 | 52.1059 | 5.6473 | 4G | 0
Gemeente Ede | Drukrioolgemaal | 0 | 0 | LU07a-0703 La-09 Vijfsprongweg 94 | Vijfsprongweg 94 | Lunteren | Phoenix Cluster Node V2 | Phoenix ILC (Modbus) | 172947.4 | 457575.8 | 52.1061 | 5.6492 | 4G | 0
Gemeente Ede | Drukrioolgemaal | 0 | 0 | LU07a-0704 La-10 Vijfsprongweg 90 | Vijfsprongweg 90 | Lunteren | Phoenix Cluster Node V2 | Phoenix ILC (Modbus) | 173003.7 | 457585.6 | 52.1062 | 5.65 | 4G | 0
Gemeente Ede | Drukrioolgemaal | 0 | 0 | LU07a-0902 La-SA Vijfsprongweg 13 | Vijfsprongweg 13 | Lunteren | Aqua24 pomp V2 via API | Robuust | 173724.8 | 457743 | 52.1076 | 5.6605 | API | Via API Kanters
Gemeente Ede | Master | 0 | 0 | LU07a-1000 M0201 Vijfsprongweg 128 | Vijfsprongweg 128 | Lunteren | Phoenix Cluster Master V2 | Phoenix ILC (Modbus) | 172831.6 | 457753.6 | 52.1077 | 5.6475 | 4G | 0
Gemeente Ede | Drukrioolgemaal | 0 | 0 | LU07a-1002 La-02 Vijfsprongweg 132 | Vijfsprongweg 132 | Lunteren | Phoenix Cluster Node V2 | Phoenix ILC (Modbus) | 172748.4 | 457709.3 | 52.1073 | 5.6463 | 4G | 0
Gemeente Ede | Drukrioolgemaal | 0 | 0 | LU07a-1003 La-03 Vijfsprongweg 130 | Vijfsprongweg 130 | Lunteren | Phoenix Cluster Node V2 | Phoenix ILC (Modbus) | 172779.9 | 457778.4 | 52.108 | 5.6467 | 4G | 0
Gemeente Ede | Drukrioolgemaal | 0 | 0 | LU07a-1004 La-04 Vijfsprongweg 128 | Vijfsprongweg 128 | Lunteren | Phoenix Cluster Node V2 | Phoenix ILC (Modbus) | 172806.6 | 457792 | 52.1081 | 5.6471 | 4G | 0
Gemeente Ede | Drukrioolgemaal | 0 | 0 | LU07a-1005 La-05 Vijfsprongweg 98 | Vijfsprongweg 98 | Lunteren | Phoenix Cluster Node V2 | Phoenix ILC (Modbus) | 172839.8 | 457725 | 52.1075 | 5.6476 | 4G | 0
Gemeente Ede | Drukrioolgemaal | 0 | 0 | LU07a-1006 La-06 Vijfsprongweg 100 | Vijfsprongweg 100 | Lunteren | Phoenix Cluster Node V2 | Phoenix ILC (Modbus) | 172913.7 | 457765 | 52.1078 | 5.6487 | 4G | 0
Gemeente Ede | Drukrioolgemaal | 0 | 0 | LU07a-1007 La-07 Vijfsprongweg 126 | Vijfsprongweg 126 | Lunteren | Phoenix Cluster Node V2 | Phoenix ILC (Modbus) | 172888.3 | 457821.8 | 52.1083 | 5.6483 | 4G | 0
Gemeente Ede | Drukrioolgemaal | 0 | 0 | LU07a-1008 La-08 Vijfsprongweg 124 | Vijfsprongweg 124 | Lunteren | Phoenix Cluster Node V2 | Phoenix ILC (Modbus) | 172982.2 | 457872.4 | 52.1088 | 5.6497 | 4G | 0
Gemeente Ede | Drukrioolgemaal | 0 | 0 | LU07a-1102 La-16 Vijfsprongweg 102 | Vijfsprongweg 102 | Lunteren | Phoenix Cluster Node V2 | Phoenix ILC (Modbus) | 172992.5 | 457787.8 | 52.108 | 5.6498 | 4G | 0
Gemeente Ede | Drukrioolgemaal | 0 | 0 | LU07a-1103 La-17 Vijfsprongweg 104 | Vijfsprongweg 104 | Lunteren | Phoenix Cluster Node V2 | Phoenix ILC (Modbus) | 173061 | 457837 | 52.1085 | 5.6508 | 4G | 0
Gemeente Ede | Drukrioolgemaal | 0 | 0 | LU07a-1104 La-21 Vijfsprongweg 106 | Vijfsprongweg 106 | Lunteren | Phoenix Cluster Node V2 | Phoenix ILC (Modbus) | 173126 | 457863 | 52.1087 | 5.6518 | 4G | 0
Gemeente Ede | Drukrioolgemaal | 0 | 0 | LU07a-1105 La-18 Vijfsprongweg 122 | Vijfsprongweg 122 | Lunteren | Phoenix Cluster Node V2 | Phoenix ILC (Modbus) | 173105.2 | 457912.7 | 52.1092 | 5.6515 | 4G | 0
Gemeente Ede | Drukrioolgemaal | 0 | 0 | LU07a-1106 La-20 Vijfsprongweg 120 | Vijfsprongweg 120 | Lunteren | Phoenix Cluster Node V2 | Phoenix ILC (Modbus) | 173090.5 | 457992.8 | 52.1099 | 5.6513 | 4G | 0
Gemeente Ede | Drukrioolgemaal | 0 | 0 | LU07a-1107 La-19 Vijfsprongweg 118 | Vijfsprongweg 118 | Lunteren | Phoenix Cluster Node V2 | Phoenix ILC (Modbus) | 173159.1 | 457997.1 | 52.1099 | 5.6523 | 4G | 0
Gemeente Ede | Drukrioolgemaal | 0 | 0 | LU07a-1202 La-22 Vijfsprongweg 108 | Vijfsprongweg 108 | Lunteren | Phoenix Cluster Node V2 | Phoenix ILC (Modbus) | 173196.6 | 457898.9 | 52.109 | 5.6528 | 4G | 0
Gemeente Ede | Drukrioolgemaal | 0 | 0 | LU07a-1203 La-24 Vijfsprongweg 116 | Vijfsprongweg 116 | Lunteren | Phoenix Cluster Node V2 | Phoenix ILC (Modbus) | 173276.4 | 457939.3 | 52.1094 | 5.654 | 4G | 0
Gemeente Ede | Drukrioolgemaal | 0 | 0 | LU07a-1204 La-23 Vijfsprongweg 110 | Vijfsprongweg 110 | Lunteren | Phoenix Cluster Node V2 | Phoenix ILC (Modbus) | 173302.2 | 457931.5 | 52.1093 | 5.6544 | 4G | 0
Gemeente Ede | Drukrioolgemaal | 0 | 0 | LU07a-1205 La-25 Vijfsprongweg 110A | Vijfsprongweg 110A | Lunteren | Phoenix Cluster Node V2 | Phoenix ILC (Modbus) | 173358.7 | 457925.4 | 52.1093 | 5.6552 | 4G | 0
Gemeente Ede | Drukrioolgemaal | 0 | 0 | LU07a-1206 La-26 Vijfsprongweg 112A | Vijfsprongweg 112A | Lunteren | Phoenix Cluster Node V2 | Phoenix ILC (Modbus) | 173379.8 | 458029.8 | 52.1102 | 5.6555 | 4G | 0
Gemeente Ede | Drukrioolgemaal | 0 | 0 | LU07a-1207 La-27 Vijfsprongweg 112 | Vijfsprongweg 112 | Lunteren | Phoenix Cluster Node V2 | Phoenix ILC (Modbus) | 173458.2 | 458027.9 | 52.1102 | 5.6567 | 4G | 0
Gemeente Ede | Drukrioolgemaal | 0 | 0 | LU07a-1208 La-15 Vijfsprongweg 80 | Vijfsprongweg 80 | Lunteren | Phoenix Cluster Node V2 | Phoenix ILC (Modbus) | 173435 | 457817 | 52.1083 | 5.6563 | 4G | 0
Gemeente Ede | Drukrioolgemaal | 0 | 0 | LU07a-1303 Mi-SA Meulunterseweg 49 | Meulunterseweg 49 | Lunteren | Aqua24 pomp V2 via API | Robuust | 172426.8 | 457740.9 | 52.1076 | 5.6416 | API | Via API Kanters
Gemeente Ede | Drukrioolgemaal | 0 | 0 | LU07a-1304 H1-08 Meulunterseweg 58 | Meulunterseweg 58 | Lunteren | Phoenix Cluster Node V2 | Phoenix ILC (Modbus) | 172487.6 | 457795.5 | 52.1081 | 5.6425 | 4G | 0
Gemeente Ede | Drukrioolgemaal | 0 | 0 | LU07a-1305 Mi-09 Meulunterseweg 53 | Meulunterseweg 53 | Lunteren | Phoenix Cluster Node V2 | Phoenix ILC (Modbus) | 172522.7 | 457846.2 | 52.1086 | 5.643 | 4G | 0
Gemeente Ede | Drukrioolgemaal | 0 | 0 | LU07a-1401 Mi-SA Meulunterseweg 72 | Meulunterseweg 72 / | Lunteren | Aqua24 pomp V2 via API | Robuust | 172766.3 | 457949.7 | 52.1095 | 5.6466 | API | Via API Kanters
Gemeente Ede | Drukrioolgemaal | 0 | 0 | LU07a-1501 Mi-SA Meulunterseweg 80 | Meulunterseweg 80 / | Lunteren | Aqua24 pomp V2 via API | Robuust | 172842.5 | 458094.6 | 52.1108 | 5.6477 | API | Via API Kanters
Gemeente Ede | Drukrioolgemaal | 0 | 0 | LU07a-1602 Mi-SA Meulunterseweg 78 | Meulunterseweg 78 / | Lunteren | Aqua24 pomp V2 via API | Robuust | 172689.1 | 458073.5 | 52.1106 | 5.6454 | API | Via API Kanters
Gemeente Ede | Drukrioolgemaal | 0 | 0 | LU07a-1603 La-SA Meulunterseweg 84 | Meulunterseweg 84 | Lunteren | Aqua24 pomp V2 via API | Robuust | 172734.7 | 458154.9 | 52.1113 | 5.6461 | API | Via API Kanters
Gemeente Ede | Drukrioolgemaal | 0 | 0 | LU07a-1604 Mi-SA Meulunterseweg 86 | Meulunterseweg 86 | Lunteren | Aqua24 pomp V2 via API | Robuust | 172772.2 | 458227.7 | 52.112 | 5.6467 | API | Via API Kanters
Gemeente Ede | Drukrioolgemaal | 0 | 0 | LU07a-1605 Mi-SA Meulunterseweg 67 | Meulunterseweg 67 | Lunteren | Aqua24 pomp V2 via API | Robuust | 172832.5 | 458364.4 | 52.1132 | 5.6475 | API | Via API Kanters
Gemeente Ede | Drukrioolgemaal | 0 | 0 | LU07a-1702 La-SA Het Veldje 1 | Het Veldje 1 / 6 | Lunteren | Aqua24 pomp V2 via API | Robuust | 172650 | 458402.8 | 52.1136 | 5.6449 | API | Via API Kanters
Gemeente Ede | Drukrioolgemaal | 0 | 0 | LU07a-1703 La-SA Meulunterseweg 71 | Meulunterseweg 71 | Lunteren | Aqua24 pomp V2 via API | Robuust | 172890.8 | 458474.8 | 52.1142 | 5.6484 | API | Via API Kanters
Gemeente Ede | Master | 0 | 0 | LU07a-1800 M0202 Veldhuizerweg 4 | Veldhuizerweg 4 | Lunteren | Phoenix Cluster Master V2 | Phoenix ILC (Modbus) | 172256.7 | 457789.6 | 52.1081 | 5.6391 | 4G | 0
Gemeente Ede | Drukrioolgemaal | 0 | 0 | LU07a-1802 Mi-01 Veldhuizerweg 1 | Veldhuizerweg 1 | Lunteren | Phoenix Cluster Node V2 | Phoenix ILC (Modbus) | 172254.4 | 457591.7 | 52.1063 | 5.6391 | 4G | 0
Gemeente Ede | Drukrioolgemaal | 0 | 0 | LU07a-1803 Mi-11 Veldhuizerweg 1B | Veldhuizerweg 1B | Lunteren | Phoenix Cluster Node V2 | Phoenix ILC (Modbus) | 172250.4 | 457652.2 | 52.1068 | 5.639 | 4G | 0
Gemeente Ede | Drukrioolgemaal | 0 | 0 | LU07a-1804 Mi-02 Hessenweg 118 | Hessenweg 118 | Lunteren | Phoenix Cluster Node V2 | Phoenix ILC (Modbus) | 172138.9 | 457779.6 | 52.108 | 5.6374 | 4G | 0
Gemeente Ede | Drukrioolgemaal | 0 | 0 | LU07a-1805 Mi-03 Veldhuizerweg 2 | Veldhuizerweg 2 | Lunteren | Phoenix Cluster Node V2 | Phoenix ILC (Modbus) | 172257.8 | 457782.9 | 52.108 | 5.6391 | 4G | 0
Gemeente Ede | Drukrioolgemaal | 0 | 0 | LU07a-1806 La-04 Veldhuizerweg 7 | Veldhuizerweg 7 | Lunteren | Phoenix Cluster Node V2 | Phoenix ILC (Modbus) | 172263.4 | 457894.1 | 52.109 | 5.6392 | 4G | 0
Gemeente Ede | Drukrioolgemaal | 0 | 0 | LU07a-1807 Mi-05 Bijweg 2 | Bijweg 2 | Lunteren | Phoenix Cluster Node V2 | Phoenix ILC (Modbus) | 172335.3 | 457890.2 | 52.109 | 5.6403 | 4G | 0
Gemeente Ede | Drukrioolgemaal | 0 | 0 | LU07a-1901 Mi-SA Veldhuizerweg 6 | Veldhuizerweg 6 / 9 | Lunteren | Aqua24 pomp V2 via API | Robuust | 172344.5 | 458261.1 | 52.1123 | 5.6404 | API | Via API Kanters
Gemeente Ede | Drukrioolgemaal | 0 | 0 | LU07a-1902 La-SA Oude Bisschopweg 3 | Oude Bisschopweg 3 | Lunteren | Aqua24 pomp V2 via API | Robuust | 172434.7 | 458061.3 | 52.1105 | 5.6417 | API | Via API Kanters
Gemeente Ede | Drukrioolgemaal | 0 | 0 | LU07a-1903 Mi-SA Veldhuizerweg 8 | Veldhuizerweg 8 / 8 | Lunteren | Aqua24 pomp V2 via API | Robuust | 172397.9 | 458281.2 | 52.1125 | 5.6412 | API | Via API Kanters
Gemeente Ede | Drukrioolgemaal | 0 | 0 | LU07a-1904 Mi-SA Veldhuizerweg 11 | Veldhuizerweg 11 / | Lunteren | Aqua24 pomp V2 via API | Robuust | 172350.4 | 458310.5 | 52.1128 | 5.6405 | API | Via API Kanters
Gemeente Ede | Drukrioolgemaal | 0 | 0 | LU07a-2002 Mi-SA Veldhuizerweg 15 | Veldhuizerweg 15 | Lunteren | Aqua24 pomp V2 via API | Robuust | 172423.9 | 458490.3 | 52.1144 | 5.6416 | API | Via API Kanters
Gemeente Ede | Drukrioolgemaal | 0 | 0 | LU07a-2003 La-SA Veldhuizerweg 10A | Veldhuizerweg 10a | Lunteren | Aqua24 pomp V2 via API | Robuust | 172478.3 | 458598 | 52.1153 | 5.6424 | API | Via API Kanters
Gemeente Ede | Drukrioolgemaal | 0 | 0 | LU07a-2004 Mi-SA Veldhuizerweg 12 | Veldhuizerweg 12 / | Lunteren | Aqua24 pomp V2 via API | Robuust | 172611.3 | 458686 | 52.1161 | 5.6443 | API | Via API Kanters
Gemeente Ede | Drukrioolgemaal | 0 | 0 | LU07a-2005 La-SA Veldhuizerweg 17 | Veldhuizerweg 17 | Lunteren | Aqua24 pomp V2 via API | Robuust | 172471.8 | 458746.2 | 52.1167 | 5.6423 | API | Via API Kanters
Gemeente Ede | Drukrioolgemaal | 0 | 0 | LU07a-2006 Mi-SA Veldhuizerweg 14 | Veldhuizerweg 14 | Lunteren | Aqua24 pomp V2 via API | Robuust | 172517.7 | 458859.3 | 52.1177 | 5.643 | API | Via API Kanters
Gemeente Ede | Master | 0 | 0 | LU07a-2100 M0207 Ruitenbeekweg 9 | Ruitenbeekweg 9 | Lunteren | Phoenix Cluster Master V2 | Phoenix ILC (Modbus) | 171486.5 | 457506.9 | 52.1056 | 5.6278 | 4G | 0
Gemeente Ede | Drukrioolgemaal | 0 | 0 | LU07a-2102 Mi-05 Ruitenbeekweg 1 | Ruitenbeekweg 1 | Lunteren | Phoenix Cluster Node V2 | Phoenix ILC (Modbus) | 171491.4 | 457405.6 | 52.1046 | 5.6279 | 4G | 0
Gemeente Ede | Drukrioolgemaal | 0 | 0 | LU07a-2103 La-06 Ruitenbeekweg 9 | Ruitenbeekweg 9 | Lunteren | Phoenix Cluster Node V2 | Phoenix ILC (Modbus) | 171476.6 | 457528.9 | 52.1058 | 5.6277 | 4G | 0
Gemeente Ede | Drukrioolgemaal | 0 | 0 | LU07a-2104 Mi-07 Ruitenbeekweg 2 | Ruitenbeekweg 2 | Lunteren | Phoenix Cluster Node V2 | Phoenix ILC (Modbus) | 171479.8 | 457636.9 | 52.1067 | 5.6278 | 4G | 0
Gemeente Ede | Drukrioolgemaal | 0 | 0 | LU07a-2105 Mi-SA Ruitenbeekweg 17 | Ruitenbeekweg 17 | Lunteren | Aqua24 pomp V2 via API | Robuust | 171448 | 457778.7 | 52.108 | 5.6273 | API | Via API Kanters
Gemeente Ede | Drukrioolgemaal | 0 | 0 | LU07a-2202 Mi-SA Broeksteeg 4 | Broeksteeg 2 / 4 | Lunteren | Aqua24 pomp V2 via API | Robuust | 171298 | 457617 | 52.1065 | 5.6251 | API | Via API Kanters
Gemeente Ede | Drukrioolgemaal | 0 | 0 | LU07a-2203 Mi-SA Kijkveld 2 | Kijkveld 2 / 4 | Lunteren | Aqua24 pomp V2 via API | Robuust | 171252.1 | 457754.3 | 52.1078 | 5.6244 | API | Via API Kanters
Gemeente Ede | Drukrioolgemaal | 0 | 0 | LU07a-2205 La-SA Ruitenbeekweg 29 | Ruitenbeek 29 | Lunteren | Aqua24 pomp V2 via API | Robuust | 171532.5 | 457878.3 | 52.1089 | 5.6285 | API | Via API Kanters
Gemeente Ede | Drukrioolgemaal | 0 | 0 | LU07a-2206 Mi-SA Ruitenbeekweg 19 | Ruitenbeekweg 19 / | Lunteren | Aqua24 pomp V2 via API | Robuust | 171448.3 | 457881.3 | 52.1089 | 5.6273 | API | Via API Kanters
Gemeente Ede | Drukrioolgemaal | 0 | 0 | LU07a-2207 La-SA Ruitenbeekweg 21 | Ruitenbeekweg 21 | Lunteren | Aqua24 pomp V2 via API | Robuust | 171298.7 | 458128 | 52.1111 | 5.6251 | API | Via API Kanters
Gemeente Ede | Drukrioolgemaal | 0 | 0 | LU07a-2302 La-02 Hessenweg 126 | Hessenweg 126 | Lunteren | Phoenix Cluster Node V2 | Phoenix ILC (Modbus) | 171854.3 | 457642.1 | 52.1068 | 5.6332 | 4G | 0
Gemeente Ede | Drukrioolgemaal | 0 | 0 | LU07a-2303 Mi-03 Hessenweg 130 | Hessenweg 130 | Lunteren | Phoenix Cluster Node V2 | Phoenix ILC (Modbus) | 171772.6 | 457744.2 | 52.1077 | 5.632 | 4G | 0
Gemeente Ede | Drukrioolgemaal | 0 | 0 | LU07a-2304 Mi-04 Hessenweg 136 | Hessenweg 136 | Lunteren | Phoenix Cluster Node V2 | Phoenix ILC (Modbus) | 171711.6 | 457861.9 | 52.1087 | 5.6311 | 4G | 0
Gemeente Ede | Drukrioolgemaal | 0 | 0 | LU07a-2305 La-05 Ruitenbeekweg 33 | Ruitenbeekweg 33 | Lunteren | Phoenix Cluster Node V2 | Phoenix ILC (Modbus) | 171714.4 | 457978.4 | 52.1098 | 5.6312 | 4G | 0
Gemeente Ede | Drukrioolgemaal | 0 | 0 | LU07a-2401 Mi-SA Broeksteeg 1A | Broeksteeg 1 / 1 | Lunteren | Aqua24 pomp V2 via API | Robuust | 170656.4 | 458033.6 | 52.1103 | 5.6158 | API | Via API Kanters
Gemeente Ede | Drukrioolgemaal | 0 | 0 | LU07a-2402 Mi-SA Broeksteeg 10 | Broeksteeg 10 / | Lunteren | Aqua24 pomp V2 via API | Robuust | 171042.5 | 457804.6 | 52.1082 | 5.6214 | API | Via API Kanters
Gemeente Ede | Drukrioolgemaal | 0 | 0 | LU07a-2403 La-SA Broeksteeg 12 | Broeksteeg 12 | Lunteren | Aqua24 pomp V2 via API | Robuust | 170832.1 | 457922.2 | 52.1093 | 5.6183 | API | Via API Kanters
Gemeente Ede | Drukrioolgemaal | 0 | 0 | LU07a-2404 Mi-SA Broeksteeg 14 | Broeksteeg 14 | Lunteren | Aqua24 pomp V2 via API | Robuust | 170434.5 | 458157.3 | 52.1114 | 5.6125 | API | Via API Kanters
Gemeente Ede | Drukrioolgemaal | 0 | 0 | LU07a-2501 La-SA Broeksteeg 18 | Broeksteeg 18 | Lunteren | Aqua24 pomp V2 via API | Robuust | 170129.2 | 458401.6 | 52.1136 | 5.6081 | API | Via API Kanters
Gemeente Ede | Drukrioolgemaal | 0 | 0 | LU07a-2502 Mi-SA Broeksteeg 16 | Broeksteeg 16 / | Lunteren | Aqua24 pomp V2 via API | Robuust | 170288.6 | 458300.8 | 52.1127 | 5.6104 | API | Via API Kanters
Gemeente Ede | Drukrioolgemaal | 0 | 0 | LU07a-2503 Mi-SA Broeksteeg 5 | Broeksteeg 5 | Lunteren | Aqua24 pomp V2 via API | Robuust | 169672.7 | 458626.8 | 52.1157 | 5.6014 | API | Via API Kanters
Gemeente Ede | Drukrioolgemaal | 0 | 0 | LU07a-2601 La-SA Mijllerweg 10 | Mijllerweg 10 | Lunteren | Aqua24 pomp V2 via API | Robuust | 170565.9 | 458481.4 | 52.1143 | 5.6145 | API | Via API Kanters
Gemeente Ede | Drukrioolgemaal | 0 | 0 | LU07a-2602 La-SA Mijllerweg 6 | Mijllerweg 6 | Lunteren | Aqua24 pomp V2 via API | Robuust | 170326.2 | 458587.6 | 52.1153 | 5.611 | API | Via API Kanters
Gemeente Ede | Drukrioolgemaal | 0 | 0 | LU07a-2603 Mi-SA Mijllerweg 14 | Mijllerweg 14 | Lunteren | Aqua24 pomp V2 via API | Robuust | 170614 | 458454.1 | 52.1141 | 5.6152 | API | Via API Kanters
Gemeente Ede | Drukrioolgemaal | 0 | 0 | LU07a-2604 La-SA Mijllerweg 16 | Mijllerweg 16 | Lunteren | Aqua24 pomp V2 via API | Robuust | 170968.6 | 458407 | 52.1137 | 5.6203 | API | Via API Kanters
Gemeente Ede | Drukrioolgemaal | 0 | 0 | LU07a-2701 La-SA Mijllerweg 22 | Mijllerweg 22 | Lunteren | Aqua24 pomp V2 via API | Robuust | 170447 | 458684.1 | 52.1162 | 5.6127 | API | Via API Kanters
Gemeente Ede | Drukrioolgemaal | 0 | 0 | LU07a-2702 Mi-SA Mijllerweg 11 | Mijllerweg 11 | Lunteren | Aqua24 pomp V2 via API | Robuust | 170358.7 | 458738.3 | 52.1167 | 5.6114 | API | Via API Kanters
Gemeente Ede | Drukrioolgemaal | 0 | 0 | LU07a-2703 Mi-SA Mijllerweg 5 | Mijllerweg 5 / 7 | Lunteren | Aqua24 pomp V2 via API | Robuust | 170223.5 | 458815.6 | 52.1174 | 5.6095 | API | Via API Kanters
Gemeente Ede | Drukrioolgemaal | 0 | 0 | LU07a-2704 La-SA Mijllerweg 24 | Mijllerweg 24 | Lunteren | Aqua24 pomp V2 via API | Robuust | 170494.9 | 458760.5 | 52.1168 | 5.6134 | API | Via API Kanters
Gemeente Ede | Drukrioolgemaal | 0 | 0 | LU07a-2705 La-SA Mijllerweg 13 | Mijllerweg 13 | Lunteren | Aqua24 pomp V2 via API | Robuust | 170506.9 | 458865.1 | 52.1178 | 5.6136 | API | Via API Kanters
Gemeente Ede | Drukrioolgemaal | 0 | 0 | LU07a-2706 La-SA Mijllerweg 28 | Mijllerweg 28 | Lunteren | Aqua24 pomp V2 via API | Robuust | 170750.5 | 458719.5 | 52.1165 | 5.6172 | API | Via API Kanters
Gemeente Ede | Drukrioolgemaal | 0 | 0 | LU07a-2801 La-09 Vitterweg 7 | Vitterweg 7 | Lunteren | Phoenix Cluster Node V2 | Phoenix ILC (Modbus) | 169742.1 | 458972.2 | 52.1188 | 5.6024 | 4G | 0
Gemeente Ede | Drukrioolgemaal | 0 | 0 | LU07a-2802 Mi-08 Vitterweg 4 | Vitterweg 4 | Lunteren | Phoenix Cluster Node V2 | Phoenix ILC (Modbus) | 169770.1 | 458857.4 | 52.1177 | 5.6029 | 4G | 0
Gemeente Ede | Drukrioolgemaal | 0 | 0 | LU07a-2803 La-07 Vitterweg 8 | Vitterweg 8 | Lunteren | Phoenix Cluster Node V2 | Phoenix ILC (Modbus) | 169884.1 | 458784.2 | 52.1171 | 5.6045 | 4G | 0
Gemeente Ede | Drukrioolgemaal | 0 | 0 | LU07a-2804 Mi-10 Vitterweg 10 | Vitterweg 10 | Lunteren | Phoenix Cluster Node V2 | Phoenix ILC (Modbus) | 169824.3 | 459089.5 | 52.1198 | 5.6037 | 4G | 0
Gemeente Ede | Drukrioolgemaal | 0 | 0 | LU07a-2805 Mi-11 Vitterweg 11 | Vitterweg 11 | Lunteren | Phoenix Cluster Node V2 | Phoenix ILC (Modbus) | 169884.6 | 459130.2 | 52.1202 | 5.6045 | 4G | 0
Gemeente Ede | Drukrioolgemaal | 0 | 0 | LU07a-2806 La-12 Vitterweg 18 | Vitterweg 18 | Lunteren | Phoenix Cluster Node V2 | Phoenix ILC (Modbus) | 170124.2 | 458975.2 | 52.1188 | 5.608 | 4G | 0
Gemeente Ede | Drukrioolgemaal | 0 | 0 | LU07a-2807 La-06 Mijllerweg 17 | Mijllerweg 17 | Lunteren | Phoenix Cluster Node V2 | Phoenix ILC (Modbus) | 170253.3 | 459022.6 | 52.1192 | 5.6099 | 4G | 0
Gemeente Ede | Drukrioolgemaal | 0 | 0 | LU07a-2901 La-03 Vitterweg 19 | Vitterweg 19 | Lunteren | Phoenix Cluster Node V2 | Phoenix ILC (Modbus) | 170319.3 | 459246.5 | 52.1212 | 5.6109 | 4G | 0
Gemeente Ede | Master | 0 | 0 | LU07a-2901 M0211 Vitterweg 19 | Vitterweg 19 | Lunteren | Phoenix Cluster Master V2 | Phoenix ILC (Modbus) | 170319.2 | 459247.7 | 52.1212 | 5.6109 | 4G | 0
Gemeente Ede | Drukrioolgemaal | 0 | 0 | LU07a-2902 Mi-05 Vitterweg 17 | Vitterweg 17 | Lunteren | Phoenix Cluster Node V2 | Phoenix ILC (Modbus) | 170271.6 | 459129.5 | 52.1202 | 5.6102 | 4G | 0
Gemeente Ede | Drukrioolgemaal | 0 | 0 | LU07a-2903 La-04 Vitterweg 28 | Vitterweg 28 | Lunteren | Phoenix Cluster Node V2 | Phoenix ILC (Modbus) | 170426.4 | 459134.7 | 52.1202 | 5.6124 | 4G | 0
Gemeente Ede | Drukrioolgemaal | 0 | 0 | LU07a-2904 Mi-02 Vitterweg 32 | Vitterweg 32 | Lunteren | Phoenix Cluster Node V2 | Phoenix ILC (Modbus) | 170057.4 | 459454.8 | 52.1231 | 5.6071 | 4G | 0
Gemeente Ede | Drukrioolgemaal | 0 | 0 | LU07a-2905 La-01 Vitterweg 36 | Vitterweg 36 | Lunteren | Phoenix Cluster Node V2 | Phoenix ILC (Modbus) | 170012.6 | 459332.9 | 52.122 | 5.6064 | 4G | 0
Gemeente Ede | Drukrioolgemaal | 0 | 0 | LU07a-3001 Mi-01 Ruitenbeekweg 6 | Ruitenbeekweg 6 | Lunteren | Phoenix Cluster Node V2 | Phoenix ILC (Modbus) | 171858.1 | 458049.2 | 52.1104 | 5.6333 | 4G | 0
Gemeente Ede | Drukrioolgemaal | 0 | 0 | LU07a-3602 La-01 Hessenweg 109 | Hessenweg 109 | Lunteren | Phoenix Cluster Node V2 | Phoenix ILC (Modbus) | 171501 | 458132.9 | 52.1112 | 5.6281 | 4G | 0
Gemeente Ede | Drukrioolgemaal | 0 | 0 | LU07a-3603 La-02 Hessenweg 111 | Hessenweg 111 | Lunteren | Phoenix Cluster Node V2 | Phoenix ILC (Modbus) | 171536.6 | 458189.2 | 52.1117 | 5.6286 | 4G | 0
Gemeente Ede | Drukrioolgemaal | 0 | 0 | LU07a-3604 Mi-03 Hessenweg 115 | Hessenweg 115 | Lunteren | Phoenix Cluster Node V2 | Phoenix ILC (Modbus) | 171471.7 | 458279 | 52.1125 | 5.6277 | 4G | 0
Gemeente Ede | Drukrioolgemaal | 0 | 0 | LU07a-3605 Mi-04 Hessenweg 119 | Hessenweg 119 | Lunteren | Phoenix Cluster Node V2 | Phoenix ILC (Modbus) | 171375.7 | 458434.4 | 52.1139 | 5.6263 | 4G | 0
Gemeente Ede | Master | 0 | 0 | LU07a-3700 M0214 Hessenweg 152 | Hessenweg 152 | Lunteren | Phoenix Cluster Master V2 | Phoenix ILC (Modbus) | 171276.3 | 458606.1 | 52.1154 | 5.6248 | 4G | 0
Gemeente Ede | Drukrioolgemaal | 0 | 0 | LU07a-3702 La-08 Hessenweg 121 | Hessenweg 121 | Lunteren | Phoenix Cluster Node V2 | Phoenix ILC (Modbus) | 171314.9 | 458533.9 | 52.1148 | 5.6254 | 4G | 0
Gemeente Ede | Drukrioolgemaal | 0 | 0 | LU07a-3703 La-09 Hessenweg 123 | Hessenweg 123 | Lunteren | Phoenix Cluster Node V2 | Phoenix ILC (Modbus) | 171182.8 | 458525.9 | 52.1147 | 5.6235 | 4G | 0
Gemeente Ede | Drukrioolgemaal | 0 | 0 | LU07a-3704 Mi-10 Hessenweg 150 | Hessenweg 150 | Lunteren | Phoenix Cluster Node V2 | Phoenix ILC (Modbus) | 171285.2 | 458610.6 | 52.1155 | 5.625 | 4G | 0
Gemeente Ede | Drukrioolgemaal | 0 | 0 | LU07a-3705 La-11 Hessenweg 125 | Hessenweg 125 | Lunteren | Phoenix Cluster Node V2 | Phoenix ILC (Modbus) | 171240.5 | 458657.8 | 52.1159 | 5.6243 | 4G | 0
Gemeente Ede | Drukrioolgemaal | 0 | 0 | LU07a-3706 La-12 Overwoudsesteeg 1 | Overwoudsesteeg 1 | Lunteren | Phoenix Cluster Node V2 | Phoenix ILC (Modbus) | 171326.8 | 458785.8 | 52.1171 | 5.6256 | 4G | 0
Gemeente Ede | Drukrioolgemaal | 0 | 0 | LU07a-3802 La-05 Hessenweg 129 | Hessenweg 129 | Lunteren | Phoenix Cluster Node V2 | Phoenix ILC (Modbus) | 171150.9 | 458848.3 | 52.1176 | 5.623 | 4G | 0
Gemeente Ede | Drukrioolgemaal | 0 | 0 | LU07a-3803 Mi-06 Hessenweg 160 | Hessenweg 160 | Lunteren | Phoenix Cluster Node V2 | Phoenix ILC (Modbus) | 171042.1 | 458934.6 | 52.1184 | 5.6214 | 4G | 0
Gemeente Ede | Drukrioolgemaal | 0 | 0 | LU07a-3804 La-07 Morgenweg 2 | Morgenweg 2 | Lunteren | Phoenix Cluster Node V2 | Phoenix ILC (Modbus) | 171169.2 | 458974.3 | 52.1188 | 5.6233 | 4G | 0
Gemeente Ede | Drukrioolgemaal | 0 | 0 | LU07a-3902 Mi-SA Overwoudsesteeg 2 | Overwoudsesteeg 2 | Lunteren | Aqua24 pomp V2 via API | Robuust | 171668.7 | 458715.4 | 52.1164 | 5.6306 | API | Via API Kanters
Gemeente Ede | Drukrioolgemaal | 0 | 0 | LU07a-3903 La-SA Overwoudsesteeg 5 | Overwoudsesteeg 5 | Lunteren | Aqua24 pomp V2 via API | Robuust | 171649.2 | 458788.6 | 52.1171 | 5.6303 | API | Via API Kanters
Gemeente Ede | Drukrioolgemaal | 0 | 0 | LU07a-3904 La-SA Overwoudseweg 1A | Overwoudseweg 1a | Lunteren | Aqua24 pomp V2 via API | Robuust | 171589 | 458934.9 | 52.1184 | 5.6294 | API | Via API Kanters
Gemeente Ede | Drukrioolgemaal | 0 | 0 | LU07a-3905 La-SA Overwoudseweg 1 | Overwoudseweg 1 | Lunteren | Aqua24 pomp V2 via API | Robuust | 171558.1 | 459027.7 | 52.1192 | 5.629 | API | Via API Kanters
Gemeente Ede | Drukrioolgemaal | 0 | 0 | LU07a-4001 La-SA Hessenweg 135 | Hessenweg 135 | Lunteren | Aqua24 pomp V2 via API | Robuust | 170785.4 | 459028.5 | 52.1193 | 5.6177 | API | Via API Kanters
Gemeente Ede | Drukrioolgemaal | 0 | 0 | LU07a-4002 La-SA Hessenweg 133 | Hessenweg 133 | Lunteren | Aqua24 pomp V2 via API | Robuust | 170941.5 | 458952.1 | 52.1186 | 5.62 | API | Via API Kanters
Gemeente Ede | Drukrioolgemaal | 0 | 0 | LU07a-4003 La-SA Hessenweg 137 | Hessenweg 137 | Lunteren | Aqua24 pomp V2 via API | Robuust | 170693.5 | 459091.5 | 52.1198 | 5.6163 | API | Via API Kanters
Gemeente Ede | Drukrioolgemaal | 0 | 0 | LU07a-4101 La-08 Zeggelaarsweg 24 | Zeggelaarsweg 24 | Lunteren | Phoenix Cluster Node V2 | Phoenix ILC (Modbus) | 170999.7 | 459568.3 | 52.1241 | 5.6208 | 4G | 0
Gemeente Ede | Master | 0 | 0 | LU07a-4101 M0212 Zeggelaarsweg 24 | Zeggelaarsweg 24 | Lunteren | Phoenix Cluster Master V2 | Phoenix ILC (Modbus) | 170999.7 | 459568.3 | 52.1241 | 5.6208 | 4G | 0
Gemeente Ede | Drukrioolgemaal | 0 | 0 | LU07a-4102 Mi-06 Morgenweg 4 | Morgenweg 4 | Lunteren | Phoenix Cluster Node V2 | Phoenix ILC (Modbus) | 171096.2 | 459139.5 | 52.1202 | 5.6222 | 4G | 0
Gemeente Ede | Drukrioolgemaal | 0 | 0 | LU07a-4103 Mi-05 Zeggelaarsweg 30 | Zeggelaarsweg 30 | Lunteren | Phoenix Cluster Node V2 | Phoenix ILC (Modbus) | 170865.4 | 459509.4 | 52.1236 | 5.6189 | 4G | 0
Gemeente Ede | Drukrioolgemaal | 0 | 0 | LU07a-4104 La-07 Zeggelaarsweg 28 | Zeggelaarsweg 28 | Lunteren | Phoenix Cluster Node V2 | Phoenix ILC (Modbus) | 170850.4 | 459732.2 | 52.1256 | 5.6187 | 4G | 0
Gemeente Ede | Drukrioolgemaal | 0 | 0 | LU07a-4105 La-11 Zeggelaarsweg 5 | Zeggelaarsweg 5 | Lunteren | Phoenix Cluster Node V2 | Phoenix ILC (Modbus) | 171330.6 | 459715.3 | 52.1254 | 5.6257 | 4G | 0
Gemeente Ede | Drukrioolgemaal | 0 | 0 | LU07a-4106 La-09 Zeggelaarsweg 20 | Zeggelaarsweg 20 | Lunteren | Phoenix Cluster Node V2 | Phoenix ILC (Modbus) | 171140.6 | 459808 | 52.1262 | 5.6229 | 4G | 0
Gemeente Ede | Drukrioolgemaal | 0 | 0 | LU07a-4107 Mi-10 Zeggelaarsweg 16 | Zeggelaarsweg 16 | Lunteren | Phoenix Cluster Node V2 | Phoenix ILC (Modbus) | 171257.3 | 459902.2 | 52.1271 | 5.6246 | 4G | 0
Gemeente Ede | Drukrioolgemaal | 0 | 0 | LU07a-4201 Mi-SA Overwoudseweg 4 | Overwoudseweg 4 / 6 | Lunteren | Aqua24 pomp V2 via API | Robuust | 171550.9 | 459425.4 | 52.1228 | 5.6289 | API | Via API Kanters
Gemeente Ede | Drukrioolgemaal | 0 | 0 | LU07a-4202 La-SA Overwoudseweg 3 | Overwoudseweg 3 | Lunteren | Aqua24 pomp V2 via API | Robuust | 171328 | 459335.5 | 52.122 | 5.6256 | API | Via API Kanters
Gemeente Ede | Drukrioolgemaal | 0 | 0 | LU07a-4203 La-SA Overwoudseweg 2 | Overwoudseweg 2 | Lunteren | Aqua24 pomp V2 via API | Robuust | 171525.7 | 459137.6 | 52.1202 | 5.6285 | API | Via API Kanters
Gemeente Ede | Drukrioolgemaal | 0 | 0 | LU07a-4301 Mi-SA Zeggelaarsweg 6 | Zeggelaarsweg 6 / 8 | Lunteren | Aqua24 pomp V2 via API | Robuust | 171657.3 | 459864.9 | 52.1267 | 5.6305 | API | Via API Kanters
Gemeente Ede | Drukrioolgemaal | 0 | 0 | LU07a-4302 Mi-SA Zeggelaarsweg 3 | Zeggelaarsweg 3 / 3 | Lunteren | Aqua24 pomp V2 via API | Robuust | 171567.4 | 459825.3 | 52.1264 | 5.6291 | API | Via API Kanters
Gemeente Ede | Drukrioolgemaal | 0 | 0 | LU07a-4303 La-SA Zeggelaarsweg 1 | Zeggelaarsweg 1 | Lunteren | Aqua24 pomp V2 via API | Robuust | 171827.2 | 459894.1 | 52.127 | 5.6329 | API | Via API Kanters
Gemeente Ede | Drukrioolgemaal | 0 | 0 | LU07a-4304 La-SA Ruitenbeekweg 119 | Ruitenbeekweg 119 | Lunteren | Aqua24 pomp V2 via API | Robuust | 171937.9 | 459889.4 | 52.127 | 5.6346 | API | Via API Kanters
Gemeente Ede | Drukrioolgemaal | 0 | 0 | LU07a-4401 La-03 Hessenweg 168 | Hessenweg 168 | Lunteren | Phoenix Cluster Node V2 | Phoenix ILC (Modbus) | 170369.4 | 459366.9 | 52.1223 | 5.6116 | 4G | 0
Gemeente Ede | Drukrioolgemaal | 0 | 0 | LU07a-4402 Mi-SA Hessenweg 151 | Hessenweg 151 | Lunteren | Aqua24 pomp V2 via API | Robuust | 170216 | 459627.8 | 52.1247 | 5.6094 | API | Via API Kanters
Gemeente Ede | Drukrioolgemaal | 0 | 0 | LU07a-4403 Mi-04 Zeggelaarsweg 36 | Zeggelaarsweg 36 | Lunteren | Phoenix Cluster Node V2 | Phoenix ILC (Modbus) | 170641.7 | 459385 | 52.1225 | 5.6156 | 4G | 0
Gemeente Ede | Drukrioolgemaal | 0 | 0 | LU07a-4404 Mi-01 Zeggelaarsweg 9 | Zeggelaarsweg 9 | Lunteren | Phoenix Cluster Node V2 | Phoenix ILC (Modbus) | 170745.5 | 459425.1 | 52.1228 | 5.6171 | 4G | 0
Gemeente Ede | Master | 0 | 0 | LU07b-3100 M0204 Oude Bisschopweg 11 | Oude Bisschopweg 11 | Lunteren | Phoenix Cluster Master V2 | Phoenix ILC (Modbus) | 172015.7 | 458190.4 | 52.1117 | 5.6356 | 4G | 0
Gemeente Ede | Drukrioolgemaal | 0 | 0 | LU07b-3102 La-10 Ruitenbeekweg 41 | Ruitenbeekweg 41 | Lunteren | Phoenix Cluster Node V2 | Phoenix ILC (Modbus) | 171910.2 | 458227.9 | 52.112 | 5.6341 | 4G | 0
Gemeente Ede | Drukrioolgemaal | 0 | 0 | LU07b-3103 La-06 Oude Bisschopweg 11 | Oude Bisschopweg 11 | Lunteren | Phoenix Cluster Node V2 | Phoenix ILC (Modbus) | 172003.7 | 458191.2 | 52.1117 | 5.6354 | 4G | 0
Gemeente Ede | Drukrioolgemaal | 0 | 0 | LU07b-3104 Mi-07 Oude Bisschopweg 6 | Oude Bisschopweg 6 | Lunteren | Phoenix Cluster Node V2 | Phoenix ILC (Modbus) | 172155.8 | 458141.3 | 52.1112 | 5.6376 | 4G | 0
Gemeente Ede | Drukrioolgemaal | 0 | 0 | LU07b-3105 Mi-08 Oude Bisschopweg 5 | Oude Bisschopweg 5 | Lunteren | Phoenix Cluster Node V2 | Phoenix ILC (Modbus) | 172224 | 458100 | 52.1109 | 5.6386 | 4G | 0
Gemeente Ede | Drukrioolgemaal | 0 | 0 | LU07b-3106 Mi-09 Veldhuizerweg 7A | Veldhuizerweg 7A | Lunteren | Phoenix Cluster Node V2 | Phoenix ILC (Modbus) | 172309.1 | 458112.2 | 52.111 | 5.6399 | 4G | 0
Gemeente Ede | Drukrioolgemaal | 0 | 0 | LU07b-3107 La-11 Ruitenbeekweg 45 | Ruitenbeekweg 45 | Lunteren | Phoenix Cluster Node V2 | Phoenix ILC (Modbus) | 171927.1 | 458376.7 | 52.1134 | 5.6343 | 4G | 0
Gemeente Ede | Drukrioolgemaal | 0 | 0 | LU07b-3201 La-12 Oude Bisschopweg 9 | Oude Bisschopweg 9 | Lunteren | Phoenix Cluster Node V2 | Phoenix ILC (Modbus) | 172031.3 | 458034.9 | 52.1103 | 5.6358 | 4G | 0
Gemeente Ede | Drukrioolgemaal | 0 | 0 | LU07b-3302 Mi-13 Ruitenbeekweg 8 | Ruitenbeekweg 8 | Lunteren | Phoenix Cluster Node V2 | Phoenix ILC (Modbus) | 171980.1 | 458450.1 | 52.114 | 5.6351 | 4G | 0
Gemeente Ede | Drukrioolgemaal | 0 | 0 | LU07b-3303 Mi-14 Ruitenbeekweg 47 | Ruitenbeekweg 47 | Lunteren | Phoenix Cluster Node V2 | Phoenix ILC (Modbus) | 171862.8 | 458497 | 52.1144 | 5.6334 | 4G | 0
Gemeente Ede | Drukrioolgemaal | 0 | 0 | LU07b-3304 La-15 Ruitenbeekweg 10 | Ruitenbeekweg 10 | Lunteren | Phoenix Cluster Node V2 | Phoenix ILC (Modbus) | 171998.4 | 458662.4 | 52.1159 | 5.6354 | 4G | 0
Gemeente Ede | Drukrioolgemaal | 0 | 0 | LU07b-3305 La-16 Ruitenbeekweg 57 | Ruitenbeekweg 57 | Lunteren | Phoenix Cluster Node V2 | Phoenix ILC (Modbus) | 171970.4 | 458716 | 52.1164 | 5.635 | 4G | 0
Gemeente Ede | Drukrioolgemaal | 0 | 0 | LU07b-3306 La-17 Ruitenbeekweg 63 | Ruitenbeekweg 63 | Lunteren | Phoenix Cluster Node V2 | Phoenix ILC (Modbus) | 171893.6 | 458952.1 | 52.1185 | 5.6339 | 4G | 0
Gemeente Ede | Drukrioolgemaal | 0 | 0 | LU07b-3307 Mi-18 Duivenkampweg 1 | Duivenkampweg 1 | Lunteren | Phoenix Cluster Node V2 | Phoenix ILC (Modbus) | 172026 | 458955.1 | 52.1186 | 5.6358 | 4G | 0
Gemeente Ede | Drukrioolgemaal | 0 | 0 | LU07b-3402 Mi-SA Ruitenbeekweg 71 | Ruitenbeekweg 71 / | Lunteren | Aqua24 pomp V2 via API | Robuust | 171866.9 | 459156.9 | 52.1204 | 5.6335 | API | Via API Kanters
Gemeente Ede | Drukrioolgemaal | 0 | 0 | LU07b-3403 Mi-SA Ruitenbeekweg 87 | Ruitenbeekweg 87 / | Lunteren | Aqua24 pomp V2 via API | Robuust | 171856.3 | 459237.7 | 52.1211 | 5.6333 | API | Via API Kanters
Gemeente Ede | Drukrioolgemaal | 0 | 0 | LU07b-3404 H1-SA Ruitenbeekweg 87 | Ruitenbeekweg 87 | Lunteren | Aqua24 pomp V2 via API | Robuust | 171848.8 | 459235.8 | 52.1211 | 5.6332 | API | Via API Kanters
Gemeente Ede | Drukrioolgemaal | 0 | 0 | LU07b-3405 La-SA Ruitenbeekweg 12 | Ruitenbeekweg 12 | Lunteren | Aqua24 pomp V2 via API | Robuust | 171867.6 | 459279.5 | 52.1215 | 5.6335 | API | Via API Kanters
Gemeente Ede | Drukrioolgemaal | 0 | 0 | LU07b-3406 Mi-SA Ruitenbeekweg 91 | Ruitenbeekweg 91 / | Lunteren | Aqua24 pomp V2 via API | Robuust | 171845.5 | 459334.8 | 52.122 | 5.6332 | API | Via API Kanters
Gemeente Ede | Drukrioolgemaal | 0 | 0 | LU07b-3407 Mi-SA Ruitenbeekweg 97 | Ruitenbeekweg 97 / | Lunteren | Aqua24 pomp V2 via API | Robuust | 171846.4 | 459377.7 | 52.1224 | 5.6332 | API | Via API Kanters
Gemeente Ede | Drukrioolgemaal | 0 | 0 | LU07b-3408 Mi-SA Ruitenbeekweg 107 | Ruitenbeekweg 107 / | Lunteren | Aqua24 pomp V2 via API | Robuust | 171856 | 459434.8 | 52.1229 | 5.6333 | API | Via API Kanters
Gemeente Ede | Drukrioolgemaal | 0 | 0 | LU07b-3409 Mi-SA Kattenbroekerweg 14 | Kattenbroekerweg 14 | Lunteren | Aqua24 pomp V2 via API | Robuust | 0 | 0 | 0 | 0 | API | Via API Kanters
Gemeente Ede | Drukrioolgemaal | 0 | 0 | LU07b-3502 La-SA Ruitenbeekweg 113 | Ruitenbeekweg 113 | Lunteren | Aqua24 pomp V2 via API | Robuust | 171966.5 | 459674.8 | 52.125 | 5.635 | API | Via API Kanters
Gemeente Ede | Drukrioolgemaal | 0 | 0 | LU07b-3503 La-SA Ruitenbeekweg 18 | Ruitenbeekweg 18 / | Lunteren | Aqua24 pomp V2 via API | Robuust | 172045 | 459869.2 | 52.1268 | 5.6361 | API | Via API Kanters
Gemeente Ede | Drukrioolgemaal | 0 | 0 | LU07b-3504 Mi-SA Ruitenbeekweg 16 | Ruitenbeekweg 16 / | Lunteren | Aqua24 pomp V2 via API | Robuust | 172319.6 | 459867.8 | 52.1267 | 5.6401 | API | Via API Kanters
Gemeente Ede | Drukrioolgemaal | 0 | 0 | LU08b-0203 La-SA Boslaan 67 | Boslaan 67 | Lunteren | Aqua24 pomp V2 via API | Robuust | 172088.3 | 455814 | 52.0903 | 5.6365 | API | Via API Kanters
Gemeente Ede | Drukrioolgemaal | 0 | 0 | LU08c-0202 La-SA Molenweg 62 | Molenweg 62 | Lunteren | Aqua24 pomp V2 via API | Robuust | 172029.8 | 455731.7 | 52.0896 | 5.6357 | API | Via API Kanters
Gemeente Ede | Drukrioolgemaal | 0 | 0 | LU08d-0301 H1-SA Reigerlaan 3A | Reigerlaan 3A | Lunteren | Aqua24 pomp V2 via API | Robuust | 171634.9 | 455690.3 | 52.0892 | 5.6299 | API | Via API Kanters
Gemeente Ede | Drukrioolgemaal | 0 | 0 | LU08d-0302 Mi-SA Engweg 44 | Engweg 44 / | Lunteren | Aqua24 pomp V2 via API | Robuust | 171651.3 | 455764.2 | 52.0899 | 5.6302 | API | Via API Kanters
Gemeente Ede | Drukrioolgemaal | 0 | 0 | LU08d-0303 Mi-SA Engweg 37 | Engweg 37 / | Lunteren | Aqua24 pomp V2 via API | Robuust | 171548.3 | 455745.9 | 52.0897 | 5.6287 | API | Via API Kanters
Gemeente Ede | Drukrioolgemaal | 0 | 0 | LU08d-0304 Mi-SA Bosrand 31 | Boschrand 31 / | Lunteren | Aqua24 pomp V2 via API | Robuust | 171688.5 | 455590.2 | 52.0883 | 5.6307 | API | Via API Kanters
Gemeente Ede | Drukrioolgemaal | 0 | 0 | LU08e-0402 Mi-SA Molenweg 59 | Molenweg 59 / | Lunteren | Aqua24 pomp V2 via API | Robuust | 171676.9 | 456242.9 | 52.0942 | 5.6306 | API | Via API Kanters
Gemeente Ede | Drukrioolgemaal | 0 | 0 | LU08f-0502 Mi-SA Beukenlaan 3 | Beukenlaan 3 | Lunteren | Aqua24 pomp V2 via API | Robuust | 172195.6 | 456219.6 | 52.094 | 5.6381 | API | Via API Kanters
Gemeente Ede | Drukrioolgemaal | 0 | 0 | LU08g-0203 Mi-SA Engweg 54A | Engweg 54a / | Lunteren | Aqua24 pomp V2 via API | Robuust | 172221.2 | 455898.8 | 52.0911 | 5.6385 | API | Via API Kanters
Gemeente Ede | Drukrioolgemaal | 0 | 0 | LU08g-0204 Mi-SA Engweg 58 | Engweg 58 / | Lunteren | Aqua24 pomp V2 via API | Robuust | 172279.7 | 455981.5 | 52.0918 | 5.6393 | API | Via API Kanters
Gemeente Ede | Drukrioolgemaal | 0 | 0 | LU08h-0601 La-SA Boslaan 77 | Boslaan 77 | Lunteren | Aqua24 pomp V2 via API | Robuust | 172533.7 | 455902.9 | 52.0911 | 5.643 | API | Via API Kanters
Gemeente Ede | Drukrioolgemaal | 0 | 0 | LU08h-0602 Mi-SA Engweg 66 | Engweg 66 | Lunteren | Aqua24 pomp V2 via API | Robuust | 172527.3 | 455940.3 | 52.0914 | 5.643 | API | Via API Kanters
Gemeente Ede | Drukrioolgemaal | 0 | 0 | LU09a-0102 La-SA Boslaan 55 | Boslaan 55 | Lunteren | Aqua24 pomp V2 via API | Robuust | 172103.9 | 455370.3 | 52.0863 | 5.6368 | API | Via API Kanters
Gemeente Ede | Drukrioolgemaal | 0 | 0 | LU09a-0103 La-SA Boslaan 61 | Boslaan 61 | Lunteren | Aqua24 pomp V2 via API | Robuust | 172176.7 | 455505.8 | 52.0875 | 5.6378 | API | Via API Kanters
Gemeente Ede | Drukrioolgemaal | 0 | 0 | LU09a-0104 Mi-SA Boslaan 63 | Boslaan 63 | Lunteren | Aqua24 pomp V2 via API | Robuust | 172092.5 | 455528.7 | 52.0878 | 5.6366 | API | Via API Kanters
Gemeente Ede | Drukrioolgemaal | 0 | 0 | LU09a-0105 La-SA Boslaan 65 | Boslaan 65 | Lunteren | Aqua24 pomp V2 via API | Robuust | 172111.5 | 455618.7 | 52.0886 | 5.6369 | API | Via API Kanters
Gemeente Ede | Drukrioolgemaal | 0 | 0 | LU09a-0201 Mi-SA Boslaan 81 | Boslaan 85/87/83/81 | Lunteren | Aqua24 pomp V2 via API | Robuust | 172747.6 | 455566.2 | 52.0881 | 5.6462 | API | Via API Kanters
Gemeente Ede | Drukrioolgemaal | 0 | 0 | LU09a-0202 Mi-SA Boslaan 89 | Boslaan 89/91 | Lunteren | Aqua24 pomp V2 via API | Robuust | 172859.8 | 455589.1 | 52.0883 | 5.6478 | API | Via API Kanters
Gemeente Ede | Drukrioolgemaal | 0 | 0 | LU09a-0302 La-SA Hessenweg 77 | Hessenweg 77 | Lunteren | Aqua24 pomp V2 via API | Robuust | 173149.9 | 455800.8 | 52.0902 | 5.652 | API | Via API Kanters
Gemeente Ede | Drukrioolgemaal | 0 | 0 | LU09a-0401 La-SA Hessenweg 98 | Hessenweg 98 | Lunteren | Aqua24 pomp V2 via API | Robuust | 173533.5 | 455627.7 | 52.0886 | 5.6576 | API | Via API Kanters
Gemeente Ede | Drukrioolgemaal | 0 | 0 | LU09a-0402 Mi-SA Boslaan 105 | Boslaan 105 | Lunteren | Aqua24 pomp V2 via API | Robuust | 173392.2 | 455618.5 | 52.0885 | 5.6556 | API | Via API Kanters
Gemeente Ede | Drukrioolgemaal | 0 | 0 | LU09a-0403 Mi-SA Boslaan 115 | Boslaan 115 | Lunteren | Aqua24 pomp V2 via API | Robuust | 173647.8 | 455720.1 | 52.0894 | 5.6593 | API | Via API Kanters
Gemeente Ede | Drukrioolgemaal | 0 | 0 | LU09a-0404 La-SA Hessenweg 71 | Hessenweg 71 | Lunteren | Aqua24 pomp V2 via API | Robuust | 173622.2 | 455444.8 | 52.087 | 5.6589 | API | Via API Kanters
Gemeente Ede | Drukrioolgemaal | 0 | 0 | LU09a-0502 Mi-SA Boslaan 129 | Boslaan 129 | Lunteren | Aqua24 pomp V2 via API | Robuust | 173927.1 | 455937.4 | 52.0914 | 5.6634 | API | Via API Kanters
Gemeente Ede | Drukrioolgemaal | 0 | 0 | LU09a-0702 La-01 Hessenweg 67 | Hessenweg 67/61 | Lunteren | Phoenix Cluster Node V2 | Phoenix ILC (Modbus) | 173643.1 | 455203.7 | 52.0848 | 5.6592 | 4G | 0
Gemeente Ede | Drukrioolgemaal | 0 | 0 | LU09a-0802 Mi-04 Immenweg 1 | Immenweg 1 | Lunteren | Phoenix Cluster Node V2 | Phoenix ILC (Modbus) | 173922 | 455151.3 | 52.0843 | 5.6633 | 4G | 0
Gemeente Ede | Drukrioolgemaal | 0 | 0 | LU09a-0803 La-05 Immenweg 4 | Immenweg 4 | Lunteren | Phoenix Cluster Node V2 | Phoenix ILC (Modbus) | 174101 | 455196.1 | 52.0847 | 5.6659 | 4G | 0
Gemeente Ede | Drukrioolgemaal | 0 | 0 | LU09a-0804 La-03 Immenweg 7 | Immenweg 7 | Lunteren | Phoenix Cluster Node V2 | Phoenix ILC (Modbus) | 174098.9 | 455407.6 | 52.0866 | 5.6659 | 4G | 0
Gemeente Ede | Drukrioolgemaal | 0 | 0 | LU09a-0805 La-02 Immenweg 8 | Immenweg 8 | Lunteren | Phoenix Cluster Node V2 | Phoenix ILC (Modbus) | 174296.3 | 455255.5 | 52.0852 | 5.6687 | 4G | 0
Gemeente Ede | Drukrioolgemaal | 0 | 0 | LU09a-0806 H1-07 Immenweg 15 | Immenweg | Lunteren | Phoenix Cluster Node V2 | Phoenix ILC (Modbus) | 174329.7 | 455395.5 | 52.0865 | 5.6692 | 4G | 0
Gemeente Ede | Drukrioolgemaal | 0 | 0 | LU09a-0808 H1-SA Immenweg 15 | Immenweg 15 | Lunteren | Aqua24 pomp V2 via API | Robuust | 174238.1 | 455256 | 52.0852 | 5.6679 | API | Via API Kanters
Gemeente Ede | Drukrioolgemaal | 0 | 0 | LU09a-0901 H1-SA Immenweg 10 | Immenweg 10 | Lunteren | Aqua24 pomp V2 via API | Robuust | 174494.4 | 455335.8 | 52.0859 | 5.6716 | API | Via API Kanters
Gemeente Ede | Drukrioolgemaal | 0 | 0 | LU09b-0602 La-SA Boslaan 135 | Boslaan 135 | Lunteren | Aqua24 pomp V2 via API | Robuust | 174169.9 | 456412 | 52.0956 | 5.667 | API | Via API Kanters
Gemeente Ede | Drukrioolgemaal | 0 | 0 | LU09c-1002 La-11 Lunterse Bosweg 6 | Lunterse Bosweg 6 | Lunteren | Phoenix Cluster Node V2 | Phoenix ILC (Modbus) | 173988.5 | 454946.9 | 52.0825 | 5.6642 | 4G | 0
Gemeente Ede | Drukrioolgemaal | 0 | 0 | LU09c-1002 Lunterse Bosweg 6 (DG02) OUD | Lunterse Bosweg 6 | Lunteren | Phoenix Clustercontroler | Phoenix ILC (Modbus) | 0 | 0 | 0 | 0 | 4G | 0
Gemeente Ede | Drukrioolgemaal | 0 | 0 | LU09c-1003 Bosweg 99 (DG03) OUD | Lunterse Bosweg 99 | Lunteren | Phoenix Clustercontroler | Phoenix ILC (Modbus) | 0 | 0 | 0 | 0 | 4G | 0
Gemeente Ede | Drukrioolgemaal | 0 | 0 | LU09c-1003 Mi-09 Goorsteeg 49 | Goorsteeg 49 | Lunteren | Phoenix Cluster Node V2 | Phoenix ILC (Modbus) | 173929.8 | 454915.6 | 52.0822 | 5.6634 | 4G | 0
Gemeente Ede | Drukrioolgemaal | 0 | 0 | LU09c-1004 Hessenweg 61 (DG01) OUD | Hessenweg 61 | Ede | Phoenix Clustercontroler | Phoenix ILC (Modbus) | 0 | 0 | 0 | 0 | 4G | 0
Gemeente Ede | Drukrioolgemaal | 0 | 0 | LU09c-1004 La-10 Hessenweg 61 | Hessenweg 61 | Ede | Phoenix Cluster Node V2 | Phoenix ILC (Modbus) | 174110.1 | 454860.1 | 52.0817 | 5.666 | 4G | 0
Gemeente Ede | Drukrioolgemaal | 0 | 0 | LU09c-1102 H1-13 Goorsteeg 124 | Goorsteeg 124 | Ede | Phoenix Clustercontroler | Phoenix ILC (Modbus) | 173877.4 | 454699.9 | 52.0802 | 5.6626 | 4G | 0
Gemeente Ede | Drukrioolgemaal | 0 | 0 | LU09c-1104 Mi-11 Goorsteeg 118 | Goorsteeg 118 | Ede | Phoenix Clustercontroler | Phoenix ILC (Modbus) | 173780.8 | 454600.9 | 52.0794 | 5.6612 | 4G | 0
Gemeente Ede | Master | 0 | 0 | LU09c-1200 M4609 Goorsteeg 106 | Goorsteeg 106 | Ede | Phoenix Cluster Master V2 | Phoenix ILC (Modbus) | 173460.3 | 454531.7 | 52.0788 | 5.6565 | 4G | 0
Gemeente Ede | Master | 0 | 0 | LU09c-1200 M4609 Goorsteeg 106 | Goorsteeg 106 | Ede | Phoenix Cc Master 1501:02 | Phoenix ILC (Modbus) | 173467.2 | 454540.5 | 52.0788 | 5.6566 | 4G | 0
Gemeente Ede | Drukrioolgemaal | 0 | 0 | LU09c-1202 Mi-10 Goorsteeg 116 | Goorsteeg 116 (hoek Schaffelaarsweg) | Ede | Phoenix Clustercontroler | Phoenix ILC (Modbus) | 173672.8 | 454544.9 | 52.0789 | 5.6596 | 4G | 0
Gemeente Ede | Drukrioolgemaal | 0 | 0 | LU09c-1203 Mi-09 Goorsteeg 112 | Goorsteeg 112 | Ede | Phoenix Clustercontroler | Phoenix ILC (Modbus) | 173551.8 | 454579.9 | 52.0792 | 5.6578 | 4G | 0
Gemeente Ede | Drukrioolgemaal | 0 | 0 | LU09c-1204 Mi-08 Goorsteeg 104 | Goorsteeg 104 | Ede | Phoenix Clustercontroler | Phoenix ILC (Modbus) | 173489.8 | 454473.9 | 52.0782 | 5.6569 | 4G | 0
Gemeente Ede | Drukrioolgemaal | 0 | 0 | LU09c-1205 La-07 Goorsteeg 106 | Goorsteeg 106 | Ede | Phoenix Clustercontroler | Phoenix ILC (Modbus) | 173549.8 | 454414.9 | 52.0777 | 5.6578 | 4G | 0
Gemeente Ede | Drukrioolgemaal | 0 | 0 | LU09c-1206 La-06 Goorsteeg 94 | Goorsteeg 94 | Ede | Phoenix Clustercontroler | Phoenix ILC (Modbus) | 173347.8 | 454467.9 | 52.0782 | 5.6549 | 4G | 0
Gemeente Ede | Drukrioolgemaal | 0 | 0 | LU09c-1207 Mi-05 Goorsteeg 102 | Goorsteeg 102 | Ede | Phoenix Clustercontroler | Phoenix ILC (Modbus) | 173429.8 | 454378.9 | 52.0774 | 5.656 | 4G | 0
Gemeente Ede | Drukrioolgemaal | 0 | 0 | LU09c-1302 Mi-04 Goorsteeg 78 | Goorsteeg 78 | Ede | Phoenix Clustercontroler | Phoenix ILC (Modbus) | 173209.8 | 454274.9 | 52.0765 | 5.6528 | 4G | 0
Gemeente Ede | Drukrioolgemaal | 0 | 0 | LU09c-1303 Mi-03 Goorsteeg 74 | Goorsteeg 74 | Ede | Phoenix Clustercontroler | Phoenix ILC (Modbus) | 173106.8 | 454277.9 | 52.0765 | 5.6513 | 4G | 0
Gemeente Ede | Drukrioolgemaal | 0 | 0 | LU09c-1304 H2-SA Goorsteeg 66 | Goorsteeg 66 | Ede | Aqua24 pomp V2 via API | Robuust | 172979.6 | 454247.3 | 52.0762 | 5.6495 | API | Via API Kanters
Gemeente Ede | Drukrioolgemaal | 0 | 0 | LU09c-1305 La-01 Goorsteeg 64 | Goorsteeg 64 | Ede | Phoenix Clustercontroler | Phoenix ILC (Modbus) | 172906.8 | 454134.9 | 52.0752 | 5.6484 | 4G | 0
Gemeente Ede | Drukrioolgemaal | 0 | 0 | LU09c-1401 La-SA Hessenweg 68 | Hessenweg 68 | Ede | Aqua24 pomp V2 via API | Robuust | 174469.1 | 454554.9 | 52.0789 | 5.6712 | API | Via API Kanters
Gemeente Ede | Drukrioolgemaal | 0 | 0 | LU09c-1402 Mi-SA Hessenpad 5 | Hessenpad 5/7 | Ede | Aqua24 pomp V2 via API | Robuust | 174351.5 | 454774.5 | 52.0809 | 5.6695 | API | Via API Kanters
Gemeente Ede | Drukrioolgemaal | 0 | 0 | LU09c-1403 Mi-SA Hessenweg 72 | Hessenweg 74/72/76 | Ede | Aqua24 pomp V2 via API | Robuust | 174385.9 | 454703.4 | 52.0803 | 5.67 | API | Via API Kanters
Gemeente Ede | Drukrioolgemaal | 0 | 0 | LU09c-1404 La-SA Hessenweg 70 | Hessenweg 70 | Ede | Aqua24 pomp V2 via API | Robuust | 174392.2 | 454632.8 | 52.0796 | 5.6701 | API | Via API Kanters
Gemeente Ede | Drukrioolgemaal | 0 | 0 | LU09c-1405 Mi-SA Hessenweg 64 | Hessenweg 64/66 | Ede | Aqua24 pomp V2 via API | Robuust | 174583.9 | 454507 | 52.0785 | 5.6729 | API | Via API Kanters
Gemeente Ede | Drukrioolgemaal | 0 | 0 | LU09c-1501 Mi-SA Hessenweg 58 | Hessenweg 58 | Ede | Aqua24 pomp V2 via API | Robuust | 174777 | 454218.5 | 52.0759 | 5.6757 | API | Via API Kanters
Gemeente Ede | Drukrioolgemaal | 0 | 0 | LU09c-1502 Mi-SA Hessenweg 51 | Hessenweg 51 | Ede | Aqua24 pomp V2 via API | Robuust | 174661.5 | 454328.1 | 52.0769 | 5.674 | API | Via API Kanters
Gemeente Ede | Drukrioolgemaal | 0 | 0 | LU09c-1503 Mi-SA Hessenpad 56 | Hessenweg 56 | Ede | Aqua24 pomp V2 via API | Robuust | 174858.1 | 454133.7 | 52.0751 | 5.6769 | API | Via API Kanters
Gemeente Ede | Drukrioolgemaal | 0 | 0 | LU10a-0102 La-SA Molenparkweg Oost 9A | Molenparkweg Oost 9A | Lunteren | Aqua24 pomp V2 via API | Robuust | 171138.9 | 455816.2 | 52.0904 | 5.6227 | API | Via API Kanters
Gemeente Ede | Drukrioolgemaal | 0 | 0 | LU11b-0201 Mi-SA Veenweg 6 | Veenweg 6 | Lunteren | Aqua24 pomp V2 via API | Robuust | 172164.4 | 454304.7 | 52.0768 | 5.6376 | API | Via API Kanters
Gemeente Ede | Drukrioolgemaal | 0 | 0 | LU11b-0202 Mi-SA Veenweg 84 | Veenstraat 84 | Lunteren | Aqua24 pomp V2 via API | Robuust | 172224 | 454573.3 | 52.0792 | 5.6385 | API | Via API Kanters
Gemeente Ede | Drukrioolgemaal | 0 | 0 | LU11b-0203 Mi-SA Veenweg 82 | Veenweg 82 | Lunteren | Aqua24 pomp V2 via API | Robuust | 172183.9 | 454577.4 | 52.0792 | 5.6379 | API | Via API Kanters
Gemeente Ede | Drukrioolgemaal | 0 | 0 | LU11b-0204 La-SA Veenstraat 7 | Veenstraat 7 | Lunteren | Aqua24 pomp V2 via API | Robuust | 172113.4 | 454576.1 | 52.0792 | 5.6368 | API | Via API Kanters
Gemeente Ede | Drukrioolgemaal | 0 | 0 | LU11b-0205 La-SA Veenstraat 14 | Veenstraat 14 | Lunteren | Aqua24 pomp V2 via API | Robuust | 172146 | 454542.3 | 52.0789 | 5.6373 | API | Via API Kanters
Gemeente Ede | Drukrioolgemaal | 0 | 0 | LU11b-0206 Mi-SA Veenweg 10A | Veenweg 10a | Lunteren | Aqua24 pomp V2 via API | Robuust | 172149.3 | 454458.9 | 52.0781 | 5.6374 | API | Via API Kanters
Gemeente Ede | Drukrioolgemaal | 0 | 0 | LU11b-0207 La-SA Veenweg 7A | Veenweg 7a | Lunteren | Aqua24 pomp V2 via API | Robuust | 172143.5 | 454412.1 | 52.0777 | 5.6373 | API | Via API Kanters
Gemeente Ede | Drukrioolgemaal | 0 | 0 | LU11b-0208 La-SA Veenweg 8 | Veenweg 8 | Lunteren | Aqua24 pomp V2 via API | Robuust | 172155.7 | 454358.9 | 52.0772 | 5.6375 | API | Via API Kanters
Gemeente Ede | Drukrioolgemaal | 0 | 0 | LU11b-0209 Mi-SA Veenweg 3 | Veenweg 3 | Lunteren | Aqua24 pomp V2 via API | Robuust | 172157.4 | 454183.5 | 52.0757 | 5.6375 | API | Via API Kanters
Gemeente Ede | Drukrioolgemaal | 0 | 0 | LU11b-0210 Mi-SA Veenweg 4 | Veenweg 4 | Lunteren | Aqua24 pomp V2 via API | Robuust | 172163.1 | 454106.6 | 52.075 | 5.6376 | API | Via API Kanters
Gemeente Ede | Drukrioolgemaal | 0 | 0 | LU11b-0211 La-SA Veenweg 2 | Veenweg 2 | Lunteren | Aqua24 pomp V2 via API | Robuust | 172172.3 | 453971 | 52.0738 | 5.6377 | API | Via API Kanters
Gemeente Ede | Drukrioolgemaal | 0 | 0 | LU11b-0212 Mi-SA Goorsteeg 46 | Goorsteeg 46 | Lunteren | Aqua24 pomp V2 via API | Robuust | 172239.7 | 453918.9 | 52.0733 | 5.6387 | API | Via API Kanters
Gemeente Ede | Drukrioolgemaal | 0 | 0 | LU11b-0302 La-SA Goorsteeg 60 | Goorsteeg 60 | Ede | Aqua24 pomp V2 via API | Robuust | 172698 | 454080.8 | 52.0747 | 5.6454 | API | Via API Kanters
Gemeente Ede | Drukrioolgemaal | 0 | 0 | LU11b-0303 Mi-SA Goorsteeg 56 | Goorsteeg 56 | Ede | Aqua24 pomp V2 via API | Robuust | 172554.7 | 454010.7 | 52.0741 | 5.6433 | API | Via API Kanters
Gemeente Ede | Drukrioolgemaal | 0 | 0 | LU11b-0304 Mi-SA Goorsteeg 54 | Goorsteeg 54 | Ede | Aqua24 pomp V2 via API | Robuust | 172456 | 453962.3 | 52.0737 | 5.6418 | API | Via API Kanters
Gemeente Ede | Drukrioolgemaal | 0 | 0 | LU11b-0305 Mi-SA Nieftweg 1 | Nieftweg 1 | Ede | Aqua24 pomp V2 via API | Robuust | 172407.8 | 453947.8 | 52.0735 | 5.6411 | API | Via API Kanters
Gemeente Ede | Drukrioolgemaal | 0 | 0 | LU11b-0306 Mi-SA Goorsteeg 27 | Goorsteeg 27 | Lunteren | Aqua24 pomp V2 via API | Robuust | 172388.6 | 453957.7 | 52.0736 | 5.6408 | API | Via API Kanters
Gemeente Ede | Master | 0 | 0 | OT01a-0100 M1701 Apeldoornseweg 212 | Apeldoornseweg 212 | Otterlo | Phoenix Cluster Master V2 | Phoenix ILC (Modbus) | 180691.8 | 457019.8 | 52.1008 | 5.7622 | 4G | 0
Gemeente Ede | Drukrioolgemaal | 0 | 0 | OT01a-0102 H1-SA Mosselseweg 1a | Mosselseweg 1a | Otterlo | Aqua24 pomp V2 via API | Robuust | 180884.7 | 456897.8 | 52.0997 | 5.765 | API | Via API Kanters
Gemeente Ede | Drukrioolgemaal | 0 | 0 | OT01a-0103 La-03 Apeldoornseweg 214 | Apeldoornseweg 214 | Otterlo | Phoenix Cluster Node V2 | Phoenix ILC (Modbus) | 180778.8 | 456990.8 | 52.1006 | 5.7634 | 4G | 0
Gemeente Ede | Drukrioolgemaal | 0 | 0 | OT01a-0104 Mi-06 Apeldoornseweg 206 | Apeldoornseweg 206 | Otterlo | Phoenix Cluster Node V2 | Phoenix ILC (Modbus) | 180655.5 | 457000.7 | 52.1007 | 5.7616 | 4G | 0
Gemeente Ede | Drukrioolgemaal | 0 | 0 | OT01a-0105 La-01 Apeldoornseweg 91 | Apeldoornseweg 91 | Otterlo | Phoenix Cluster Node V2 | Phoenix ILC (Modbus) | 180664 | 457020.7 | 52.1008 | 5.7618 | 4G | 0
Gemeente Ede | Drukrioolgemaal | 0 | 0 | OT01a-0106 Mi-04 Barneveldseweg 2 | Barneveldseweg 2 | Otterlo | Phoenix Cluster Node V2 | Phoenix ILC (Modbus) | 180722.7 | 457052.1 | 52.1011 | 5.7626 | 4G | 0
Gemeente Ede | Drukrioolgemaal | 0 | 0 | OT01a-0107 La-05 Barneveldseweg 1 | Barneveldseweg 1 | Otterlo | Phoenix Cluster Node V2 | Phoenix ILC (Modbus) | 180706.8 | 457078.6 | 52.1014 | 5.7624 | 4G | 0
Gemeente Ede | Drukrioolgemaal | 0 | 0 | OT01a-0108 La-07 Apeldoornseweg 89 | Apeldoornseweg 89 | Otterlo | Phoenix Cluster Node V2 | Phoenix ILC (Modbus) | 180576.7 | 457020.9 | 52.1008 | 5.7605 | 4G | 0
Gemeente Ede | Drukrioolgemaal | 0 | 0 | OT01a-0109 Mi-08 Apeldoornseweg 83 | Apeldoornseweg 83 | Otterlo | Phoenix Cluster Node V2 | Phoenix ILC (Modbus) | 180425.8 | 457019.1 | 52.1008 | 5.7583 | 4G | 0
Gemeente Ede | Master | 0 | 0 | OT01a-0200 M1702 Apeldoornseweg 69 | Apeldoornseweg 69 | Otterlo | Phoenix Cluster Master V2 | Phoenix ILC (Modbus) | 180088.6 | 457012.1 | 52.1008 | 5.7534 | 4G | 0
Gemeente Ede | Drukrioolgemaal | 0 | 0 | OT01a-0202 Mi-01 Apeldoornseweg 77 | Apeldoornseweg 77 | Otterlo | Phoenix Cluster Node V2 | Phoenix ILC (Modbus) | 180298.2 | 457018.7 | 52.1008 | 5.7564 | 4G | 0
Gemeente Ede | Drukrioolgemaal | 0 | 0 | OT01a-0203 La-06 Apeldoornseweg 75 | Apeldoornseweg 75 | Otterlo | Phoenix Cluster Node V2 | Phoenix ILC (Modbus) | 180221.7 | 457021.6 | 52.1009 | 5.7553 | 4G | 0
Gemeente Ede | Drukrioolgemaal | 0 | 0 | OT01a-0204 La-02 Apeldoornseweg 73 | Apeldoornseweg 73 | Otterlo | Phoenix Cluster Node V2 | Phoenix ILC (Modbus) | 180181.3 | 457018 | 52.1008 | 5.7547 | 4G | 0
Gemeente Ede | Drukrioolgemaal | 0 | 0 | OT01a-0205 La-03 Apeldoornseweg 69 | Apeldoornseweg 69 | Otterlo | Phoenix Cluster Node V2 | Phoenix ILC (Modbus) | 180077.2 | 457036.1 | 52.101 | 5.7532 | 4G | 0
Gemeente Ede | Drukrioolgemaal | 0 | 0 | OT01a-0206 La-04 Apeldoornseweg 190 | Apeldoornseweg 190 | Otterlo | Phoenix Cluster Node V2 | Phoenix ILC (Modbus) | 179775.2 | 456991.5 | 52.1006 | 5.7488 | 4G | 0
Gemeente Ede | Drukrioolgemaal | 0 | 0 | OT01a-0207 H1-SA Apeldoornseweg 186 | Apeldoornseweg 186 | Otterlo | Aqua24 pomp V2 via API | Robuust | 179646.4 | 456945 | 52.1002 | 5.7469 | API | Via API Kanters
Gemeente Ede | Drukrioolgemaal | 0 | 0 | OT01a-0302 H1-SA Apeldoornseweg 182 | Apeldoornseweg 182 | Otterlo | Aqua24 pomp V2 via API | Robuust | 179484.4 | 456821.4 | 52.0991 | 5.7445 | API | Via API Kanters
Gemeente Ede | Drukrioolgemaal | 0 | 0 | OT01a-0303 H1-SA Apeldoornseweg 178 | Apeldoornseweg 178 | Otterlo | Aqua24 pomp V2 via API | Robuust | 179209.6 | 456744.2 | 52.0984 | 5.7405 | API | Via API Kanters
Gemeente Ede | Drukrioolgemaal | 0 | 0 | OT01a-0304 Mi-SA Apeldoornseweg 59 | Apeldoornseweg 59 | Otterlo | Aqua24 pomp V2 via API | Robuust | 179022.7 | 456722.2 | 52.0982 | 5.7378 | API | Via API Kanters
Gemeente Ede | Drukrioolgemaal | 0 | 0 | OT01a-0305 H1-SA Apeldoornseweg 174 | Apeldoornseweg 174 | Wekerom | Aqua24 pomp V2 via API | Robuust | 179001.6 | 456694.8 | 52.098 | 5.7375 | API | Via API Kanters
Gemeente Ede | Drukrioolgemaal | 0 | 0 | OT01a-0403 H1-SA Beekdalseweg 1 | Beekdalseweg 1 | Wekerom | Aqua24 pomp V2 via API | Robuust | 179851.9 | 456248.7 | 52.0939 | 5.7499 | API | Via API Kanters
Gemeente Ede | Drukrioolgemaal | 0 | 0 | OT01a-0404 La-SA Beekdalseweg 4 | Beekdalseweg 4 | Otterlo | Aqua24 pomp V2 via API | Robuust | 179802.7 | 456159.5 | 52.0931 | 5.7491 | API | Via API Kanters
Gemeente Ede | Drukrioolgemaal | 0 | 0 | OT01a-0405 H1-SA Roekelse Bosweg 5 | Roekelse Bosweg 5 | Wekerom | Aqua24 pomp V2 via API | Robuust | 179545.4 | 456238.9 | 52.0939 | 5.7454 | API | Via API Kanters
Gemeente Ede | Drukrioolgemaal | 0 | 0 | OT01a-0406 H1-SA Roekelse Bosweg 3 | Roekelse Bosweg 3 | Wekerom | Aqua24 pomp V2 via API | Robuust | 179447.1 | 456330.8 | 52.0947 | 5.744 | API | Via API Kanters
Gemeente Ede | Drukrioolgemaal | 0 | 0 | OT01a-0502 La-09 Barneveldseweg 5 | Barneveldseweg 5 | Otterlo | Phoenix Cluster Node V2 | Phoenix ILC (Modbus) | 180649.3 | 457141.2 | 52.1019 | 5.7616 | 4G | 0
Gemeente Ede | Drukrioolgemaal | 0 | 0 | OT01a-0505 La-12 Barneveldseweg 7B | Barneveldseweg 7b | Otterlo | Phoenix Cluster Node V2 | Phoenix ILC (Modbus) | 180321.4 | 457304.8 | 52.1034 | 5.7568 | 4G | 0
Gemeente Ede | Drukrioolgemaal | 0 | 0 | OT01a-0603 La-08 Barneveldseweg 9 | Barneveldseweg 9 | Otterlo | Phoenix Cluster Node V2 | Phoenix ILC (Modbus) | 179995 | 457390.2 | 52.1042 | 5.752 | 4G | 0
Gemeente Ede | Drukrioolgemaal | 0 | 0 | OT01a-0604 Mi-09 Barneveldseweg 8 | Barneveldseweg 8 | Otterlo | Phoenix Cluster Node V2 | Phoenix ILC (Modbus) | 179867.9 | 457440 | 52.1046 | 5.7502 | 4G | 0
Gemeente Ede | Drukrioolgemaal | 0 | 0 | OT01a-0605 La-10 Barneveldseweg 12 | Barneveldseweg 12 | Otterlo | Phoenix Cluster Node V2 | Phoenix ILC (Modbus) | 179797.6 | 457459 | 52.1048 | 5.7492 | 4G | 0
Gemeente Ede | Drukrioolgemaal | 0 | 0 | OT01a-0606 Mi-11 Barneveldseweg 11 | Barneveldseweg 11/14/16 | Otterlo | Phoenix Cluster Node V2 | Phoenix ILC (Modbus) | 179620.4 | 457497.2 | 52.1052 | 5.7466 | 4G | 0
Gemeente Ede | Master | 0 | 0 | OT01a-0700 M1706 Barneveldseweg 15 | Barneveldseweg 15 | Otterlo | Phoenix Cluster Master V2 | Phoenix ILC (Modbus) | 179426.2 | 457566.2 | 52.1058 | 5.7437 | 4G | 0
Gemeente Ede | Drukrioolgemaal | 0 | 0 | OT01a-0702 Mi-02 Barneveldseweg 13 | Barneveldseweg 13/18 | Otterlo | Phoenix Cluster Node V2 | Phoenix ILC (Modbus) | 179527.8 | 457520.8 | 52.1054 | 5.7452 | 4G | 0
Gemeente Ede | Drukrioolgemaal | 0 | 0 | OT01a-0703 La-04 Barneveldseweg 15 | Barneveldseweg 15 | Otterlo | Phoenix Cluster Node V2 | Phoenix ILC (Modbus) | 179393.8 | 457553.1 | 52.1057 | 5.7433 | 4G | 0
Gemeente Ede | Drukrioolgemaal | 0 | 0 | OT01a-0704 Mi-05 Damakkerweg 24 | Damakkerweg t.o.15/24 | Otterlo | Phoenix Cluster Node V2 | Phoenix ILC (Modbus) | 179344.5 | 457474 | 52.105 | 5.7425 | 4G | 0
Gemeente Ede | Drukrioolgemaal | 0 | 0 | OT01a-0802 La-07 Damakkerweg 11 | Damakkerweg 11 | Otterlo | Phoenix Cluster Node V2 | Phoenix ILC (Modbus) | 179220.1 | 457474.9 | 52.105 | 5.7407 | 4G | 0
Gemeente Ede | Drukrioolgemaal | 0 | 0 | OT01a-0803 La-01 Otterloseweg 78 | Otterloseweg 78 | Otterlo | Phoenix Cluster Node V2 | Phoenix ILC (Modbus) | 179136.9 | 457521.7 | 52.1054 | 5.7395 | 4G | 0
Gemeente Ede | Drukrioolgemaal | 0 | 0 | OT01a-0804 Mi-14 Otterloseweg 21 | Otterloseweg 21 | Otterlo | Phoenix Cluster Node V2 | Phoenix ILC (Modbus) | 179169.1 | 457674.3 | 52.1068 | 5.74 | 4G | 0
Gemeente Ede | Drukrioolgemaal | 0 | 0 | OT01a-0805 Mi-06 Otterloseweg 76 | Otterloseweg 76/76a | Otterlo | Phoenix Cluster Node V2 | Phoenix ILC (Modbus) | 179070.9 | 457535.7 | 52.1055 | 5.7386 | 4G | 0
Gemeente Ede | Drukrioolgemaal | 0 | 0 | OT01a-0901 Mi-18 Otterloseweg 19 | OOtterloseweg 19/68/70 | Otterlo | Phoenix Cluster Node V2 | Phoenix ILC (Modbus) | 178792.1 | 457606.8 | 52.1062 | 5.7345 | 4G | 0
Gemeente Ede | Drukrioolgemaal | 0 | 0 | OT01a-0902 La-19 Otterloseweg 74 | Otterloseweg 74 | Otterlo | Phoenix Cluster Node V2 | Phoenix ILC (Modbus) | 178960.7 | 457349.5 | 52.1039 | 5.7369 | 4G | 0
Gemeente Ede | Drukrioolgemaal | 0 | 0 | OT01a-0903 Mi-SA Otterloseweg 64 | Otterloseweg 64 | Wekerom | Aqua24 pomp V2 via API | Robuust | 178601.6 | 457673.8 | 52.1068 | 5.7317 | API | Via API Kanters
Gemeente Ede | Drukrioolgemaal | 0 | 0 | OT01a-1002 H1-SA Barneveldseweg 20 | Barneveldseweg 20 | Otterlo | Aqua24 pomp V2 via API | Robuust | 179403.1 | 457697.8 | 52.107 | 5.7434 | API | Via API Kanters
Gemeente Ede | Drukrioolgemaal | 0 | 0 | OT01a-1003 La-15 Damakkerweg 19 | Damakkerweg 19 | Otterlo | Phoenix Cluster Node V2 | Phoenix ILC (Modbus) | 179357.4 | 457921.1 | 52.109 | 5.7428 | 4G | 0
Gemeente Ede | Drukrioolgemaal | 0 | 0 | OT01a-1004 Mi-16 Lange Heideweg 18 | Lange Heideweg 18 | Otterlo | Phoenix Cluster Node V2 | Phoenix ILC (Modbus) | 179415.5 | 458019.8 | 52.1099 | 5.7436 | 4G | 0
Gemeente Ede | Drukrioolgemaal | 0 | 0 | OT01a-1102 La-SA Lange Heideweg 16 | Lange Heideweg 16 | Otterlo | Aqua24 pomp V2 via API | Robuust | 179644.5 | 458087.9 | 52.1105 | 5.747 | API | Via API Kanters
Gemeente Ede | Drukrioolgemaal | 0 | 0 | OT01a-1103 Mi-SA Lange Heideweg 21 | Lange Heideweg 21 | Otterlo | Aqua24 pomp V2 via API | Robuust | 179674.4 | 457878.6 | 52.1086 | 5.7474 | API | Via API Kanters
Gemeente Ede | Drukrioolgemaal | 0 | 0 | OT01a-1104 Mi-SA Lange Heideweg 14 | Lange Heideweg 14 | Otterlo | Aqua24 pomp V2 via API | Robuust | 179810.8 | 457916.9 | 52.1089 | 5.7494 | API | Via API Kanters
Gemeente Ede | Drukrioolgemaal | 0 | 0 | OT01a-1105 Mi-SA Lange Heideweg 12 | Lange Heideweg 12 | Otterlo | Aqua24 pomp V2 via API | Robuust | 179867.3 | 457918.8 | 52.1089 | 5.7502 | API | Via API Kanters
Gemeente Ede | Drukrioolgemaal | 0 | 0 | OT01a-1204 H1-SA Damakkerweg 14 | Damakkerweg 14 | Otterlo | Aqua24 pomp V2 via API | Robuust | 179120.8 | 457056.8 | 52.1012 | 5.7392 | API | Via API Kanters
Gemeente Ede | Drukrioolgemaal | 0 | 0 | OT01a-1301 Mi-SA Apeldoornseweg 55 | Apeldoornseweg 55 | Otterlo | Aqua24 pomp V2 via API | Robuust | 178840.2 | 456684.3 | 52.0979 | 5.7351 | API | Via API Kanters
Gemeente Ede | Drukrioolgemaal | 0 | 0 | OT01a-1402 H1-SA Apeldoornseweg 51 | Apeldoornseweg 51 | Otterlo | Aqua24 pomp V2 via API | Robuust | 178722.3 | 456524.1 | 52.0965 | 5.7334 | API | Via API Kanters
Gemeente Ede | Drukrioolgemaal | 0 | 0 | OT01a-1403 La-SA Apeldoornseweg 47 | Apeldoornseweg 47 | Otterlo | Aqua24 pomp V2 via API | Robuust | 178681.3 | 456456.9 | 52.0959 | 5.7328 | API | Via API Kanters
Gemeente Ede | Drukrioolgemaal | 0 | 0 | OT01a-1404 Mi-SA Roekelseweg 74 | Roekelseweg 74 | Otterlo | Aqua24 pomp V2 via API | Robuust | 178596.2 | 456392.3 | 52.0953 | 5.7315 | API | Via API Kanters
Gemeente Ede | Drukrioolgemaal | 0 | 0 | OT01a-1503 Mi-SA Apeldoornseweg 166 | Apeldoornseweg 166 | Wekerom | Aqua24 pomp V2 via API | Robuust | 178622.9 | 456278.8 | 52.0943 | 5.7319 | API | Via API Kanters
Gemeente Ede | Drukrioolgemaal | 0 | 0 | OT01a-1504 Mi-SA Apeldoornseweg 162 | Apeldoornseweg 162 | Otterlo | Aqua24 pomp V2 via API | Robuust | 178558.8 | 456177.9 | 52.0934 | 5.731 | API | Via API Kanters
Gemeente Ede | Drukrioolgemaal | 0 | 0 | OT01a-1601 La-SA Roekelse Bosweg 1 | Roekelse Bosweg 1 | Otterlo | Aqua24 pomp V2 via API | Robuust | 178955.5 | 456312.6 | 52.0945 | 5.7368 | API | Via API Kanters
Gemeente Ede | Drukrioolgemaal | 0 | 0 | OT01a-1602 La-SA Roekelse Bosweg 2 | Roekelse bosweg 2 | Otterlo | Aqua24 pomp V2 via API | Robuust | 179090 | 456173 | 52.0933 | 5.7387 | API | Via API Kanters
Gemeente Ede | Drukrioolgemaal | 0 | 0 | OT01a-1701 Mi-15 Appelplansweg 1 | Appelplansweg 1/2 | Otterlo | Phoenix Cluster Node V2 | Phoenix ILC (Modbus) | 180815.7 | 457247.5 | 52.1029 | 5.764 | 4G | 0
Gemeente Ede | Drukrioolgemaal | 0 | 0 | OT01a-1702 Mi-14 Maasjessteeg 4 | Maasjessteeg 4 | Otterlo | Phoenix Cluster Node V2 | Phoenix ILC (Modbus) | 180793.3 | 457349 | 52.1038 | 5.7637 | 4G | 0
Gemeente Ede | Drukrioolgemaal | 0 | 0 | OT01a-1801 La-16 Apeldoornseweg 97 | Apeldoornseweg 97 | Otterlo | Phoenix Cluster Node V2 | Phoenix ILC (Modbus) | 181068.2 | 457226 | 52.1027 | 5.7677 | 4G | 0
Gemeente Ede | Drukrioolgemaal | 0 | 0 | OT01a-1802 Mi-13 Apeldoornseweg 93 | Apeldoornseweg 93 | Otterlo | Phoenix Cluster Node V2 | Phoenix ILC (Modbus) | 180958.1 | 457128 | 52.1018 | 5.7661 | 4G | 0
Gemeente Ede | Master | 0 | 0 | OT01a-1901 Mi-04 Molenweg 135 | Molenweg 135 | Otterlo | Phoenix Cluster Master V2 | Phoenix ILC (Modbus) | 180514.5 | 457585.3 | 52.1059 | 5.7596 | 4G | 0
Gemeente Ede | Drukrioolgemaal | 0 | 0 | OT01a-1901 Mi-04 Molenweg 135 | Molenweg 135 | Otterlo | Phoenix Cluster Node V2 | Phoenix ILC (Modbus) | 180514.5 | 457585.3 | 52.1059 | 5.7596 | 4G | 0
Gemeente Ede | Drukrioolgemaal | 0 | 0 | OT01a-1902 H1-SA Lontweg 1 | Lontweg 1 | Otterlo | Aqua24 pomp V2 via API | Robuust | 180628.7 | 457366.2 | 52.1039 | 5.7613 | API | Via API Kanters
Gemeente Ede | Drukrioolgemaal | 0 | 0 | OT01a-1903 H1-SA Lontweg 2 | Lontweg 2 | Otterlo | Aqua24 pomp V2 via API | Robuust | 180520.5 | 457545.8 | 52.1056 | 5.7597 | API | Via API Kanters
Gemeente Ede | Drukrioolgemaal | 0 | 0 | OT01a-1904 Mi-05 Eschoterengweg 1 | Eschoterengweg 1/1a/3/12 | Otterlo | Phoenix Cluster Node V2 | Phoenix ILC (Modbus) | 180417 | 457694.3 | 52.1069 | 5.7582 | 4G | 0
Gemeente Ede | Drukrioolgemaal | 0 | 0 | OT01a-1905 H1-SA Westenengerdijk 80 | Westenengerdijk 80 | Otterlo | Aqua24 pomp V2 via API | Robuust | 180249.8 | 457689 | 52.1069 | 5.7558 | API | Via API Kanters
Gemeente Ede | Drukrioolgemaal | 0 | 0 | OT01a-2001 Mi-09 Westenengerdijk 72 | Westenengerd 72 / 8 | Otterlo | Phoenix Cluster Node V2 | Phoenix ILC (Modbus) | 180269.2 | 457936.8 | 52.1091 | 5.7561 | 4G | 0
Gemeente Ede | Drukrioolgemaal | 0 | 0 | OT01a-2002 H1-SA Lange Heideweg 7 | Lange Heideweg 7 | Otterlo | Aqua24 pomp V2 via API | Robuust | 180559.9 | 457938.1 | 52.1091 | 5.7603 | API | Via API Kanters
Gemeente Ede | Drukrioolgemaal | 0 | 0 | OT01a-2003 La-08 Lange Heideweg 9 | Lange Heideweg 9 | Otterlo | Phoenix Cluster Node V2 | Phoenix ILC (Modbus) | 180380.8 | 457932 | 52.109 | 5.7577 | 4G | 0
Gemeente Ede | Drukrioolgemaal | 0 | 0 | OT01a-2005 La-10 Lange Heideweg 15 | Lange Heideweg 15 | Otterlo | Phoenix Cluster Node V2 | Phoenix ILC (Modbus) | 180089.4 | 457916.7 | 52.1089 | 5.7534 | 4G | 0
Gemeente Ede | Drukrioolgemaal | 0 | 0 | OT01a-2101 La-12 Molenweg 26 | Molenweg 26 | Harskamp | Phoenix Cluster Node V2 | Phoenix ILC (Modbus) | 180417.8 | 458110.8 | 52.1106 | 5.7583 | 4G | 0
Gemeente Ede | Drukrioolgemaal | 0 | 0 | OT01a-2102 La-11 Westenengerdijk 70 | Westengerdijk 70 | Harskamp | Phoenix Cluster Node V2 | Phoenix ILC (Modbus) | 180334.6 | 458014 | 52.1098 | 5.757 | 4G | 0
Gemeente Ede | Drukrioolgemaal | 0 | 0 | OT01a-2103 Mi-15 Molenweg 125 | Molenweg 125 | Harskamp | Phoenix Cluster Node V2 | Phoenix ILC (Modbus) | 180391.9 | 458326.9 | 52.1126 | 5.7579 | 4G | 0
Gemeente Ede | Drukrioolgemaal | 0 | 0 | OT01a-2104 La-13 Westenengerdijk 62 | Westenengerdijk 62 | Harskamp | Phoenix Cluster Node V2 | Phoenix ILC (Modbus) | 180268.8 | 458309.8 | 52.1124 | 5.7561 | 4G | 0
Gemeente Ede | Drukrioolgemaal | 0 | 0 | OT01a-2105 Mi-SA Westenengerdijk 45 | Westenengerdijk 45 | Wekerom | Aqua24 pomp V2 via API | Robuust | 180189.2 | 458402.8 | 52.1133 | 5.7549 | API | Via API Kanters
Gemeente Ede | Drukrioolgemaal | 0 | 0 | OT01a-2201 Mi-SA Molenweg 107 | Molenweg 107 | Otterlo | Aqua24 pomp V2 via API | Robuust | 180131.5 | 459169.7 | 52.1202 | 5.7542 | API | Via API Kanters
Gemeente Ede | Drukrioolgemaal | 0 | 0 | OT01a-2202 La-SA Molenweg 22 | Molenweg 22 | Harskamp | Aqua24 pomp V2 via API | Robuust | 180218.8 | 458833.4 | 52.1171 | 5.7554 | API | Via API Kanters
Gemeente Ede | Drukrioolgemaal | 0 | 0 | OT01a-2203 Mi-SA Molenweg 20A | Molenweg 20a | Harskamp | Aqua24 pomp V2 via API | Robuust | 180206.1 | 458915.6 | 52.1179 | 5.7552 | API | Via API Kanters
Gemeente Ede | Drukrioolgemaal | 0 | 0 | OT01a-2204 La-SA Molenweg 20 | Molenweg 20 | Harskamp | Aqua24 pomp V2 via API | Robuust | 180136 | 459117.7 | 52.1197 | 5.7542 | API | Via API Kanters
Gemeente Ede | Drukrioolgemaal | 0 | 0 | OT01a-2205 Mi-SA Molenweg 18 | Molenweg 18 | Harskamp | Aqua24 pomp V2 via API | Robuust | 180081.2 | 459305 | 52.1214 | 5.7534 | API | Via API Kanters
Gemeente Ede | Drukrioolgemaal | 0 | 0 | OT01a-2206 H1-SA Molenweg 16 | Molenweg 16 | Otterlo | Aqua24 pomp V2 via API | Robuust | 180024.4 | 459515.5 | 52.1233 | 5.7526 | API | Via API Kanters
Gemeente Ede | Drukrioolgemaal | 0 | 0 | OT02a-0101 H1-SA Koeweg 12 | Koeweg 12 | Otterlo | Aqua24 pomp V2 via API | Robuust | 180919.9 | 456478.2 | 52.0959 | 5.7655 | API | Via API Kanters
Gemeente Ede | Drukrioolgemaal | 0 | 0 | OT02a-0102 H1-SA Koeweg 16 | Koeweg 16 | Ede | Aqua24 pomp V2 via API | Robuust | 180636.8 | 456199 | 52.0935 | 5.7613 | API | Via API Kanters
Gemeente Ede | Drukrioolgemaal | 0 | 0 | OT02a-0103 H1-SA Koeweg 20 | Koeweg 20 | Ede | Aqua24 pomp V2 via API | Robuust | 180585.1 | 456144 | 52.093 | 5.7605 | API | Via API Kanters
Gemeente Ede | Drukrioolgemaal | 0 | 0 | OT03a-0102 La-SA Mosselsepad 20 | Mosselsepad 20 | Otterlo | Aqua24 pomp V2 via API | Robuust | 181139.7 | 456378 | 52.095 | 5.7687 | API | Via API Kanters
Gemeente Ede | Drukrioolgemaal | 0 | 0 | OT03a-0103 H1-SA Mosselsepad 24 | Mosselsepad 24 | Otterlo | Aqua24 pomp V2 via API | Robuust | 181067.6 | 456255.2 | 52.0939 | 5.7676 | API | Via API Kanters
Gemeente Ede | Drukrioolgemaal | 0 | 0 | OT03a-0104 La-SA Mosselsepad 28 | Mosselsepad 28 | Otterlo | Aqua24 pomp V2 via API | Robuust | 181121.6 | 456207.2 | 52.0935 | 5.7684 | API | Via API Kanters
Gemeente Ede | Drukrioolgemaal | 0 | 0 | OT03a-0105 Mi-SA Heideweg 2 | Heideweg 2 | Otterlo | Aqua24 pomp V2 via API | Robuust | 181227.2 | 456129.9 | 52.0928 | 5.7699 | API | Via API Kanters
Gemeente Ede | Drukrioolgemaal | 0 | 0 | OT03a-0106 H1-SA Heideweg 4 | Heideweg 4 | Ede | Aqua24 pomp V2 via API | Robuust | 181268.2 | 456057.7 | 52.0922 | 5.7705 | API | Via API Kanters
Gemeente Ede | Drukrioolgemaal | 0 | 0 | OT03a-0202 Mi-SA Mosselsepad 34 | Mosselsepad 34 | Otterlo | Aqua24 pomp V2 via API | Robuust | 181117.5 | 456125.2 | 52.0928 | 5.7683 | API | Via API Kanters
Gemeente Ede | Drukrioolgemaal | 0 | 0 | OT03a-0203 H1-SA Mosselsepad 64 | Mosselsepad 64 | Otterlo | Aqua24 pomp V2 via API | Robuust | 181032.3 | 456029.2 | 52.0919 | 5.7671 | API | Via API Kanters
Gemeente Ede | Drukrioolgemaal | 0 | 0 | OT03a-0204 H1-SA Mosselsepad 64 | Mosselsepad 64 | Otterlo | Aqua24 pomp V2 via API | Robuust | 180930.5 | 455931.4 | 52.091 | 5.7656 | API | Via API Kanters
Gemeente Ede | Drukrioolgemaal | 0 | 0 | OT03a-0205 La-SA Mosselsepad 81 | Mosselsepad 81 | Otterlo | Aqua24 pomp V2 via API | Robuust | 181098.1 | 455925 | 52.091 | 5.768 | API | Via API Kanters
Gemeente Ede | Drukrioolgemaal | 0 | 0 | OT03a-0206 H1-SA Mosselsepad 64 | Mosselsepad 64 | Otterlo | Aqua24 pomp V2 via API | Robuust | 180852.7 | 455676.9 | 52.0887 | 5.7644 | API | Via API Kanters
Gemeente Ede | Drukrioolgemaal | 0 | 0 | OT03a-0301 Mi-SA Arnhemseweg 100 | Arnhemseweg 100 | Otterlo | Aqua24 pomp V2 via API | Robuust | 180972 | 455353.2 | 52.0858 | 5.7661 | API | Via API Kanters
Gemeente Ede | Drukrioolgemaal | 0 | 0 | OT03a-0302 Mi-SA Arnhemseweg 100 | Arnhemseweg 100 / | Otterlo | Aqua24 pomp V2 via API | Robuust | 181328.8 | 455444.7 | 52.0866 | 5.7713 | API | Via API Kanters
Gemeente Ede | Drukrioolgemaal | 0 | 0 | OT03a-0402 Mi-SA Arnhemseweg 96 | Arnhemseweg 96 | Otterlo | Aqua24 pomp V2 via API | Robuust | 181531.4 | 455679.3 | 52.0887 | 5.7743 | API | Via API Kanters
Gemeente Ede | Drukrioolgemaal | 0 | 0 | OT03a-0403 H1-SA Arnhemseweg | Arnhemseweg | Otterlo | Aqua24 pomp V2 via API | Robuust | 181645.6 | 455813.5 | 52.0899 | 5.776 | API | Via API Kanters
Gemeente Ede | Drukrioolgemaal | 0 | 0 | OT03a-0404 La-SA Arnhemseweg 103 | Arnhemseweg 103 | Otterlo | Aqua24 pomp V2 via API | Robuust | 181612.9 | 455844.4 | 52.0902 | 5.7755 | API | Via API Kanters
Gemeente Ede | Drukrioolgemaal | 0 | 0 | OT03a-0501 La-SA Arnhemseweg 101 | Arnhemseweg 101 | Otterlo | Aqua24 pomp V2 via API | Robuust | 181530.3 | 456148.9 | 52.093 | 5.7743 | API | Via API Kanters
Gemeente Ede | Drukrioolgemaal | 0 | 0 | OT03a-0502 La-SA Arnhemseweg 94 | Arnhemseweg 94 | Otterlo | Aqua24 pomp V2 via API | Robuust | 181524 | 456097.5 | 52.0925 | 5.7742 | API | Via API Kanters
Gemeente Ede | Drukrioolgemaal | 0 | 0 | OT04a-0101 Mi-SA Edeseweg 6 | Edeseweg 6 | Otterlo | Aqua24 pomp V2 via API | Robuust | 181111 | 457156 | 52.102 | 5.7683 | API | Via API Kanters
Gemeente Ede | Drukrioolgemaal | 0 | 0 | OT04a-0102 La-SA Edeseweg 3 | Edeseweg 3 | Otterlo | Aqua24 pomp V2 via API | Robuust | 181211.5 | 457095.3 | 52.1015 | 5.7698 | API | Via API Kanters
Gemeente Ede | Drukrioolgemaal | 0 | 0 | OT05a-0102 H1-SA Weversteeg 12 | Weversteeg 12 | Otterlo | Aqua24 pomp V2 via API | Robuust | 181958.6 | 456932.1 | 52.1 | 5.7807 | API | Via API Kanters
Gemeente Ede | Drukrioolgemaal | 0 | 0 | OT05a-0202 H1-SA Houtkampweg 7 | Houtkampweg 7 | Otterlo | Aqua24 pomp V2 via API | Robuust | 182213.3 | 457320 | 52.1035 | 5.7844 | API | Via API Kanters
Gemeente Ede | Drukrioolgemaal | 0 | 0 | OT05a-0203 H1-SA Houtkampweg 9A | Houtkampweg 9A | Otterlo | Aqua24 pomp V2 via API | Robuust | 182394.8 | 457267 | 52.103 | 5.787 | API | Via API Kanters
Gemeente Ede | Drukrioolgemaal | 0 | 0 | OT06a-0102 La-SA Hoenderloseweg 4A | Hoenderloseweg 4A | Otterlo | Aqua24 pomp V2 via API | Robuust | 181951.3 | 457555 | 52.1056 | 5.7806 | API | Via API Kanters
Gemeente Ede | Drukrioolgemaal | 0 | 0 | OT06a-0103 H1-SA Hoenderloseweg 6 | Hoenderloseweg 6 | Otterlo | Aqua24 pomp V2 via API | Robuust | 181826.4 | 457707.3 | 52.107 | 5.7788 | API | Via API Kanters
Gemeente Ede | Drukrioolgemaal | 0 | 0 | OT06a-0104 La-SA Bovenweg 7 | Bovenweg 7 | Otterlo | Aqua24 pomp V2 via API | Robuust | 181628.2 | 457635.2 | 52.1063 | 5.7759 | API | Via API Kanters
Gemeente Ede | Drukrioolgemaal | 0 | 0 | OT06a-0105 Mi-SA Apeldoornseweg 228 | Apeldoornseweg 228 | Otterlo | Aqua24 pomp V2 via API | Robuust | 181783.3 | 457870.4 | 52.1084 | 5.7782 | API | Via API Kanters
Gemeente Ede | Master | 0 | 0 | OT06a-0200 M1602 Harskamperweg 60 | Harskamperweg 60 | Otterlo | Phoenix Cluster Master V2 | Phoenix ILC (Modbus) | 181151.3 | 457633.7 | 52.1063 | 5.7689 | 4G | 0
Gemeente Ede | Drukrioolgemaal | 0 | 0 | OT06a-0202 Mi-03 Bovenweg 2 | Bovenweg 1a / 2 | Otterlo | Phoenix Cluster Node V2 | Phoenix ILC (Modbus) | 181359.7 | 457670.8 | 52.1066 | 5.772 | 4G | 0
Gemeente Ede | Drukrioolgemaal | 0 | 0 | OT06a-0203 Mi-04 Engweg 3 | Engweg 3 / 5 | Otterlo | Phoenix Cluster Node V2 | Phoenix ILC (Modbus) | 181324.4 | 457593.6 | 52.106 | 5.7714 | 4G | 0
Gemeente Ede | Drukrioolgemaal | 0 | 0 | OT06a-0204 Mi-05 Eschoter Engweg 6 | Eschoter Engweg nabij 6 | Otterlo | Phoenix Cluster Node V2 | Phoenix ILC (Modbus) | 181101.8 | 457615.5 | 52.1062 | 5.7682 | 4G | 0
Gemeente Ede | Drukrioolgemaal | 0 | 0 | OT06a-0205 Mi-06 Harskamperweg 54 | Harskamperweg 54/ 5 | Otterlo | Phoenix Cluster Node V2 | Phoenix ILC (Modbus) | 181146.1 | 457593.5 | 52.106 | 5.7688 | 4G | 0
Gemeente Ede | Drukrioolgemaal | 0 | 0 | OT06a-0206 Mi-07 Harskamperweg 15A | Harskamperweg 15 / 15A | Otterlo | Phoenix Cluster Node V2 | Phoenix ILC (Modbus) | 181143.9 | 457516.7 | 52.1053 | 5.7688 | 4G | 0
Gemeente Ede | Drukrioolgemaal | 0 | 0 | OT06a-0207 Mi-08 Harskamperweg 13 | Harskamperweg 13 | Otterlo | Phoenix Cluster Node V2 | Phoenix ILC (Modbus) | 181137.5 | 457445 | 52.1046 | 5.7687 | 4G | 0
Gemeente Ede | Drukrioolgemaal | 0 | 0 | OT06a-0208 La-01 Maasjessteeg 12 | Maasjessteeg 12 | Otterlo | Phoenix Cluster Node V2 | Phoenix ILC (Modbus) | 181047.6 | 457484.1 | 52.105 | 5.7674 | 4G | 0
Gemeente Ede | Drukrioolgemaal | 0 | 0 | OT06a-0209 Mi-09 Harskamperweg 27 | Harskamperweg 27 | Otterlo | Phoenix Cluster Node V2 | Phoenix ILC (Modbus) | 181150.4 | 457685.6 | 52.1068 | 5.7689 | 4G | 0
Gemeente Ede | Drukrioolgemaal | 0 | 0 | OT06a-0210 Mi-10 Harskamperweg 31 | Harskamperweg 31 | Otterlo | Phoenix Cluster Node V2 | Phoenix ILC (Modbus) | 181125.1 | 457811 | 52.1079 | 5.7686 | 4G | 0
Gemeente Ede | Drukrioolgemaal | 0 | 0 | OT06a-0211 Mi-11 Harskamperweg 37 | Harskamperweg 37 | Otterlo | Phoenix Cluster Node V2 | Phoenix ILC (Modbus) | 181069.6 | 457953.6 | 52.1092 | 5.7678 | 4G | 0
Gemeente Ede | Drukrioolgemaal | 0 | 0 | OT06a-0301 La-02 Lange Heideweg 1 | Lange Heideweg 1 | Otterlo | Phoenix Cluster Node V2 | Phoenix ILC (Modbus) | 181038.7 | 457970.3 | 52.1094 | 5.7673 | 4G | 0
Gemeente Ede | Drukrioolgemaal | 0 | 0 | OT07a-0101 La-SA Brandsingel 5 | Brandsingel 5 | Otterlo | Aqua24 pomp V2 via API | Robuust | 182070.5 | 456355.7 | 52.0948 | 5.7822 | API | Via API Kanters
Gemeente Ede | Drukrioolgemaal | 0 | 0 | VE01a-0101 Mi-SA Dragonderweg 29 | Dragonderweg 29 | Ede | Aqua24 pomp V2 via API | Robuust | 168665.5 | 447074.2 | 52.0119 | 5.5863 | API | Via API Kanters
Gemeente Ede | Drukrioolgemaal | 0 | 0 | VE01a-0102 La-SA Dragonderweg 27 | Dragonderweg 27 | Ede | Aqua24 pomp V2 via API | Robuust | 168701.2 | 447124.9 | 52.0123 | 5.5868 | API | Via API Kanters
Gemeente Ede | Drukrioolgemaal | 0 | 0 | VE01a-0103 Mi-SA Dragonderweg 25 | Dragonderweg 25 | Ede | Aqua24 pomp V2 via API | Robuust | 168739 | 447190.3 | 52.0129 | 5.5873 | API | Via API Kanters
Gemeente Ede | Drukrioolgemaal | 0 | 0 | VE02a-0101 Mi-SA Maanderbroekweg 13 | Maanderbroekweg 13 | Veenendaal | Aqua24 pomp V2 via API | Robuust | 168921.5 | 449464.8 | 52.0333 | 5.5901 | API | Via API Kanters
Gemeente Ede | Drukrioolgemaal | 0 | 0 | VE02a-0102 Mi-SA Maanderbroekweg 11 | Maanderbroekweg 11 | Ede | Aqua24 pomp V2 via API | Robuust | 168928.8 | 449438.8 | 52.0331 | 5.5902 | API | Via API Kanters
Gemeente Ede | Drukrioolgemaal | 0 | 0 | WE01a-0106 Mi-SA Lage Valkseweg 28 | Lage Valkseweg 28 | Wekerom | Aqua24 pomp V2 via API | Robuust | 177366.4 | 458725.8 | 52.1163 | 5.7138 | API | Via API Kanters
Gemeente Ede | Drukrioolgemaal | 0 | 0 | WE01a-0201 La-SA Oud Willinkhuizerweg 4 | Oud Willinkhuizerweg 4 | Wekerom | Aqua24 pomp V2 via API | Robuust | 177621.6 | 458725.4 | 52.1163 | 5.7175 | API | Via API Kanters
Gemeente Ede | Master | 0 | 0 | WE01a-0301 M2602 Lage Valkseweg 49 | Lage Valkseweg 49/51 | Wekerom | Phoenix Cluster Master V2 | Phoenix ILC (Modbus) | 176895.1 | 458957.5 | 52.1184 | 5.7069 | 4G | 0
Gemeente Ede | Drukrioolgemaal | 0 | 0 | WE01a-0301 Mi-14 Lage Valkseweg 49 | Lage Valkseweg 49/51 | Wekerom | Phoenix Cluster Node V2 | Phoenix ILC (Modbus) | 176895.1 | 458957.5 | 52.1184 | 5.7069 | 4G | 0
Gemeente Ede | Drukrioolgemaal | 0 | 0 | WE01a-0302 Mi-12 Lage Valkseweg 43 | Lage Valkseweg 43 | Wekerom | Phoenix Cluster Node V2 | Phoenix ILC (Modbus) | 177038.9 | 458806 | 52.117 | 5.709 | 4G | 0
Gemeente Ede | Drukrioolgemaal | 0 | 0 | WE01a-0303 La-13 Lage Valkseweg 47 | Lage Valkseweg 47 | Wekerom | Phoenix Cluster Node V2 | Phoenix ILC (Modbus) | 177016 | 458896.2 | 52.1178 | 5.7086 | 4G | 0
Gemeente Ede | Drukrioolgemaal | 0 | 0 | WE01a-0304 La-15 Lage Valkseweg 55 | Lage Valkseweg 55 | Wekerom | Phoenix Cluster Node V2 | Phoenix ILC (Modbus) | 176778.2 | 458976 | 52.1186 | 5.7052 | 4G | 0
Gemeente Ede | Drukrioolgemaal | 0 | 0 | WE01a-0305 La-16 Lage Valkseweg 61 | Lage Valkseweg 61 | Wekerom | Phoenix Cluster Node V2 | Phoenix ILC (Modbus) | 176683 | 458989.5 | 52.1187 | 5.7038 | 4G | 0
Gemeente Ede | Drukrioolgemaal | 0 | 0 | WE01a-0306 Mi-11 Willinkhuizersteeg 2 | Willinkhuizersteeg 2 | Wekerom | Phoenix Cluster Node V2 | Phoenix ILC (Modbus) | 177194 | 458910.8 | 52.118 | 5.7112 | 4G | 0
Gemeente Ede | Drukrioolgemaal | 0 | 0 | WE01a-0601 La-SA Werftweg 5 | Werftweg 5 | Wekerom | Aqua24 pomp V2 via API | Robuust | 176607.7 | 459489.7 | 52.1232 | 5.7027 | API | Via API Kanters
Gemeente Ede | Drukrioolgemaal | 0 | 0 | WE02a-0101 Mi-SA Matendijk 3 | Matendijk 3 | Wekerom | Aqua24 pomp V2 via API | Robuust | 176576.7 | 458326.7 | 52.1127 | 5.7022 | API | Via API Kanters
Gemeente Ede | Drukrioolgemaal | 0 | 0 | WE02a-0201 H1-SA Matenweg 11 | Matenweg 11 | Lunteren | Aqua24 pomp V2 via API | Robuust | 176261.6 | 458751.2 | 52.1166 | 5.6976 | API | Via API Kanters
Gemeente Ede | Drukrioolgemaal | 0 | 0 | WE02a-0202 Mi-11 Matenweg 7 | Matenweg 7 | Lunteren | Phoenix Cluster Node V2 | Phoenix ILC (Modbus) | 176467.3 | 458592.6 | 52.1151 | 5.7006 | 4G | 0
Gemeente Ede | Drukrioolgemaal | 0 | 0 | WE02a-0203 La-13 Matenweg 17 | Matenweg 17 | Lunteren | Phoenix Cluster Node V2 | Phoenix ILC (Modbus) | 176107.5 | 458847.9 | 52.1174 | 5.6954 | 4G | 0
Gemeente Ede | Drukrioolgemaal | 0 | 0 | WE02a-0402 La-01 Vijfsprongweg 28 | Vijfsprongweg 28 | Wekerom | Phoenix Cluster Node V2 | Phoenix ILC (Modbus) | 175753.9 | 458236.7 | 52.112 | 5.6902 | 4G | 0
Gemeente Ede | Drukrioolgemaal | 0 | 0 | WE02a-0403 La-02 Valkse Engweg 3 | Valkse Engweg 3 | Wekerom | Phoenix Cluster Node V2 | Phoenix ILC (Modbus) | 175745.1 | 458344.1 | 52.1129 | 5.6901 | 4G | 0
Gemeente Ede | Drukrioolgemaal | 0 | 0 | WE02a-0404 La-03 Valkse Engweg 5 | Valkse Engweg 5 | Wekerom | Phoenix Cluster Node V2 | Phoenix ILC (Modbus) | 175834.8 | 458263.9 | 52.1122 | 5.6914 | 4G | 0
Gemeente Ede | Drukrioolgemaal | 0 | 0 | WE02a-0502 Mi-SA Valkse Engweg 10 | Valkse Engweg 10 | Lunteren | Aqua24 pomp V2 via API | Robuust | 175523 | 458548.5 | 52.1148 | 5.6868 | API | Via API Kanters
Gemeente Ede | Drukrioolgemaal | 0 | 0 | WE02a-0503 Mi-SA Ganzenkampweg 4 | Ganzenkampweg 4 | Lunteren | Aqua24 pomp V2 via API | Robuust | 175461.5 | 458720.2 | 52.1163 | 5.6859 | API | Via API Kanters
Gemeente Ede | Drukrioolgemaal | 0 | 0 | WE02a-0504 Mi-SA Ganzenkampweg 2 | Ganzenkampweg 2 | Lunteren | Aqua24 pomp V2 via API | Robuust | 175437.5 | 458846.1 | 52.1175 | 5.6856 | API | Via API Kanters
Gemeente Ede | Drukrioolgemaal | 0 | 0 | WE02a-0505 Mi-SA Valkse Engweg 6A | Valkse Engweg 6A | Lunteren | Aqua24 pomp V2 via API | Robuust | 175425.8 | 458626.2 | 52.1155 | 5.6854 | API | Via API Kanters
Gemeente Ede | Drukrioolgemaal | 0 | 0 | WE02a-0506 Mi-SA Valkse Engweg 6A | Valkse Engweg 6A | Lunteren | Aqua24 pomp V2 via API | Robuust | 175337 | 458587.3 | 52.1151 | 5.6841 | API | Via API Kanters
Gemeente Ede | Drukrioolgemaal | 0 | 0 | WE02a-0602 La-SA Valkse Engweg 6 | Valkse Engweg 6 | Lunteren | Aqua24 pomp V2 via API | Robuust | 175147.6 | 458761.8 | 52.1167 | 5.6814 | API | Via API Kanters
Gemeente Ede | Drukrioolgemaal | 0 | 0 | WE02a-0603 La-SA Valkse Engweg 4 | Valkse Engweg 4 | Lunteren | Aqua24 pomp V2 via API | Robuust | 175007.8 | 458926.1 | 52.1182 | 5.6793 | API | Via API Kanters
Gemeente Ede | Drukrioolgemaal | 0 | 0 | WE02a-0604 La-SA Valkse Engweg 2 | Valkse Engweg 2 | Lunteren | Aqua24 pomp V2 via API | Robuust | 174962.5 | 458705 | 52.1162 | 5.6787 | API | Via API Kanters
Gemeente Ede | Drukrioolgemaal | 0 | 0 | WE02a-0702 La-SA Koudhoornweg 7 | Koudhoornweg 7 | Lunteren | Aqua24 pomp V2 via API | Robuust | 174843.6 | 458968.9 | 52.1186 | 5.6769 | API | Via API Kanters
Gemeente Ede | Drukrioolgemaal | 0 | 0 | WE02a-0801 La-12 Heivelderweg 12 | Heivelderweg 12 | Lunteren | Phoenix Cluster Node V2 | Phoenix ILC (Modbus) | 174665.2 | 459001.7 | 52.1189 | 5.6743 | 4G | 0
Gemeente Ede | Drukrioolgemaal | 0 | 0 | WE02b-0703 La-SA Hoge Valkseweg 42 | Hoge Valkseweg 42 | Lunteren | Aqua24 pomp V2 via API | Robuust | 174819.5 | 459125.9 | 52.12 | 5.6766 | API | Via API Kanters
Gemeente Ede | Drukrioolgemaal | 0 | 0 | WE02b-0704 La-SA Hoge Valkseweg 69 | Hoge Valkseweg 69 | Lunteren | Aqua24 pomp V2 via API | Robuust | 174707.5 | 459129.2 | 52.12 | 5.675 | API | Via API Kanters
Gemeente Ede | Master | 0 | 0 | WE02b-0900 M0309 Hoge Valkseweg 81 | Hoge Valkseweg 81 | Lunteren | Phoenix Cluster Master V2 | Phoenix ILC (Modbus) | 174452.2 | 459203 | 52.1207 | 5.6712 | 4G | 0
Gemeente Ede | Drukrioolgemaal | 0 | 0 | WE02b-0902 H1-SA Hoge Valkseweg 73 | Hoge Valkseweg 73 | Lunteren | Aqua24 pomp V2 via API | Robuust | 174579.4 | 459171.3 | 52.1204 | 5.6731 | API | Via API Kanters
Gemeente Ede | Drukrioolgemaal | 0 | 0 | WE02b-0903 La-05 Hoge Valkseweg 52 | Hoge Valkseweg 52 | Lunteren | Phoenix Cluster Node V2 | Phoenix ILC (Modbus) | 174512 | 459200.7 | 52.1207 | 5.6721 | 4G | 0
Gemeente Ede | Drukrioolgemaal | 0 | 0 | WE02b-0904 La-03 Hoge Valkseweg 81 | Hoge Valkseweg 81 | Lunteren | Phoenix Cluster Node V2 | Phoenix ILC (Modbus) | 174419.3 | 459129.8 | 52.12 | 5.6707 | 4G | 0
Gemeente Ede | Drukrioolgemaal | 0 | 0 | WE02b-0905 Mi-04 Hoge Valksedijk 42 | Hoge Valksedijk 42 | Lunteren | Phoenix Cluster Node V2 | Phoenix ILC (Modbus) | 174342.4 | 459232.3 | 52.121 | 5.6696 | 4G | 0
Gemeente Ede | Drukrioolgemaal | 0 | 0 | WE02b-0906 Mi-02 Hoge Valkseweg 52A | Hoge Valkseweg 52A | Lunteren | Phoenix Cluster Node V2 | Phoenix ILC (Modbus) | 174393.6 | 459267.3 | 52.1213 | 5.6704 | 4G | 0
Gemeente Ede | Drukrioolgemaal | 0 | 0 | WE02b-0907 La-11 Hoge Valkseweg 50 | Hoge Valkseweg 50 | Lunteren | Phoenix Cluster Node V2 | Phoenix ILC (Modbus) | 174620.4 | 459399.4 | 52.1225 | 5.6737 | 4G | 0
Gemeente Ede | Drukrioolgemaal | 0 | 0 | WE02b-1001 Mi-10 Valkse Binnenweg 1 | Valkse Binnenweg 1 | Lunteren | Phoenix Cluster Node V2 | Phoenix ILC (Modbus) | 174474.5 | 459434.3 | 52.1228 | 5.6716 | 4G | 0
Gemeente Ede | Drukrioolgemaal | 0 | 0 | WE02b-1002 La-09 Hoge Valkseweg 91 | Hoge Valkseweg 91 | Lunteren | Phoenix Cluster Node V2 | Phoenix ILC (Modbus) | 174255.2 | 459268.8 | 52.1213 | 5.6684 | 4G | 0
Gemeente Ede | Drukrioolgemaal | 0 | 0 | WE02b-1003 La-06 Hoge Valkseweg 62 | Hoge Valkseweg 62 | Lunteren | Phoenix Cluster Node V2 | Phoenix ILC (Modbus) | 174202.3 | 459304.8 | 52.1216 | 5.6676 | 4G | 0
Gemeente Ede | Drukrioolgemaal | 0 | 0 | WE02b-1004 Mi-07 Hoge Valkseweg 93 | Hoge Valkseweg 93 | Lunteren | Phoenix Cluster Node V2 | Phoenix ILC (Modbus) | 174129 | 459320.3 | 52.1218 | 5.6665 | 4G | 0
Gemeente Ede | Drukrioolgemaal | 0 | 0 | WE02b-1005 La-08 Hoge Valksedijk 40 | Hoge Valksedijk 40 | Lunteren | Phoenix Cluster Node V2 | Phoenix ILC (Modbus) | 174276 | 459114.1 | 52.1199 | 5.6687 | 4G | 0
Gemeente Ede | Drukrioolgemaal | 0 | 0 | WE02b-1102 Mi-SA Hoge Valksedijk 37 | Hoge Valksedijk 37 | Lunteren | Aqua24 pomp V2 via API | Robuust | 174172.8 | 458941.2 | 52.1184 | 5.6671 | API | Via API Kanters
Gemeente Ede | Drukrioolgemaal | 0 | 0 | WE02b-1201 Mi-SA Lage Veldweg 38 | Lage Veldweg 38 | Lunteren | Aqua24 pomp V2 via API | Robuust | 174009.8 | 458989.8 | 52.1188 | 5.6648 | API | Via API Kanters
Gemeente Ede | Drukrioolgemaal | 0 | 0 | WE02b-1202 Mi-SA Lage Veldweg 25 | Lage Veldweg 25 | Lunteren | Aqua24 pomp V2 via API | Robuust | 174026.9 | 459083.2 | 52.1196 | 5.665 | API | Via API Kanters
Gemeente Ede | Drukrioolgemaal | 0 | 0 | WE02b-1203 Mi-SA Lage Veldweg 19 | Lage Veldweg 19 | Lunteren | Aqua24 pomp V2 via API | Robuust | 173888.7 | 458964.2 | 52.1186 | 5.663 | API | Via API Kanters
Gemeente Ede | Drukrioolgemaal | 0 | 0 | WE02b-1302 Mi-SA Hammerdijk 2 | Hammerdijk 2 | Lunteren | Aqua24 pomp V2 via API | Robuust | 173798.6 | 458386.7 | 52.1134 | 5.6616 | API | Via API Kanters
Gemeente Ede | Drukrioolgemaal | 0 | 0 | WE02b-1303 Mi-SA Hammerdijk 4 | Hammerdijk 4 | Lunteren | Aqua24 pomp V2 via API | Robuust | 173827.8 | 458292.5 | 52.1125 | 5.6621 | API | Via API Kanters
Gemeente Ede | Drukrioolgemaal | 0 | 0 | WE02b-1304 La-SA Hammerdijk 4A | Hammerdijk 4A | Lunteren | Aqua24 pomp V2 via API | Robuust | 173836.9 | 458167.1 | 52.1114 | 5.6622 | API | Via API Kanters
Gemeente Ede | Drukrioolgemaal | 0 | 0 | WE02b-1305 Mi-SA Hammerdijk 6 | Hammerdijk 6 | Lunteren | Aqua24 pomp V2 via API | Robuust | 173655.9 | 458153.7 | 52.1113 | 5.6595 | API | Via API Kanters
Gemeente Ede | Drukrioolgemaal | 0 | 0 | WE02b-1306 La-SA Hammerdijk 8B | Hammerdijk 8B | Lunteren | Aqua24 pomp V2 via API | Robuust | 173930.9 | 458039.4 | 52.1103 | 5.6636 | API | Via API Kanters
Gemeente Ede | Drukrioolgemaal | 0 | 0 | WE02b-1307 La-SA Hammerdijk 8 | Hammerdijk 8 | Lunteren | Aqua24 pomp V2 via API | Robuust | 174013.7 | 457889.1 | 52.1089 | 5.6648 | API | Via API Kanters
Gemeente Ede | Drukrioolgemaal | 0 | 0 | WE02b-1401 La-SA Lage Veldweg 26 | Lage Veldweg 26 | Lunteren | Aqua24 pomp V2 via API | Robuust | 173468.2 | 458719.9 | 52.1164 | 5.6568 | API | Via API Kanters
Gemeente Ede | Drukrioolgemaal | 0 | 0 | WE02b-1402 La-SA Lage Veldweg 28 | Lage Veldweg 28 | Lunteren | Aqua24 pomp V2 via API | Robuust | 173565.8 | 458520.4 | 52.1146 | 5.6583 | API | Via API Kanters
Gemeente Ede | Drukrioolgemaal | 0 | 0 | WE02b-1403 La-SA Lage Veldweg 30 | Lage Veldweg 30 | Lunteren | Aqua24 pomp V2 via API | Robuust | 173558.3 | 458753.9 | 52.1167 | 5.6582 | API | Via API Kanters
Gemeente Ede | Drukrioolgemaal | 0 | 0 | WE02b-1404 La-SA Lage Veldweg 11 | Lage Veldweg 11 | Lunteren | Aqua24 pomp V2 via API | Robuust | 173355.9 | 458687.7 | 52.1161 | 5.6552 | API | Via API Kanters
Gemeente Ede | Drukrioolgemaal | 0 | 0 | WE02b-1502 Mi-SA Lage Veldweg 18 | Lage Veldweg 18 | Lunteren | Aqua24 pomp V2 via API | Robuust | 173337.8 | 458482.7 | 52.1143 | 5.6549 | API | Via API Kanters
Gemeente Ede | Drukrioolgemaal | 0 | 0 | WE02b-1503 Mi-SA Lage Veldweg 12 | Lage Veldweg 12 | Lunteren | Aqua24 pomp V2 via API | Robuust | 173214.3 | 458365 | 52.1132 | 5.6531 | API | Via API Kanters
Gemeente Ede | Drukrioolgemaal | 0 | 0 | WE02b-1504 H1-SA Lage Veldweg 10 | Lage Veldweg 10 | Lunteren | Aqua24 pomp V2 via API | Robuust | 173135.2 | 458443.6 | 52.1139 | 5.652 | API | Via API Kanters
Gemeente Ede | Drukrioolgemaal | 0 | 0 | WE02b-1505 Mi-SA Lage Veldweg 4 | Lage Veldweg 4 | Lunteren | Aqua24 pomp V2 via API | Robuust | 172942.9 | 458372 | 52.1133 | 5.6491 | API | Via API Kanters
Gemeente Ede | Drukrioolgemaal | 0 | 0 | WE02b-1602 Mi-SA Hoge Valkseweg 66 | Hoge Valkseweg 66 | Lunteren | Aqua24 pomp V2 via API | Robuust | 173913.4 | 459466.1 | 52.1231 | 5.6634 | API | Via API Kanters
Gemeente Ede | Drukrioolgemaal | 0 | 0 | WE02b-1603 La-SA Hoge Valkseweg 99 | Hoge Valkseweg 99 | Lunteren | Aqua24 pomp V2 via API | Robuust | 173728.4 | 459458.6 | 52.123 | 5.6607 | API | Via API Kanters
Gemeente Ede | Drukrioolgemaal | 0 | 0 | WE02b-1604 La-SA Hoge Valkseweg 74 | Hoge Valkseweg 74 | Lunteren | Aqua24 pomp V2 via API | Robuust | 173603.6 | 459479.7 | 52.1232 | 5.6589 | API | Via API Kanters
Gemeente Ede | Drukrioolgemaal | 0 | 0 | WE02b-1605 La-SA Hoge Valkseweg 103 | Hoge Valkseweg 103 | Lunteren | Aqua24 pomp V2 via API | Robuust | 173502 | 459474 | 52.1232 | 5.6574 | API | Via API Kanters
Gemeente Ede | Drukrioolgemaal | 0 | 0 | WE02b-1606 La-SA Hoge Valkseweg 78 | Hoge Valkseweg 78 | Lunteren | Aqua24 pomp V2 via API | Robuust | 173418.8 | 459509 | 52.1235 | 5.6562 | API | Via API Kanters
Gemeente Ede | Drukrioolgemaal | 0 | 0 | WE02b-1702 La-SA Meulunterseweg 114 | Meulunterseweg 114 | Lunteren | Aqua24 pomp V2 via API | Robuust | 173713.1 | 459368.1 | 52.1222 | 5.6604 | API | Via API Kanters
Gemeente Ede | Drukrioolgemaal | 0 | 0 | WE02b-1703 Mi-SA Meulunterseweg 112 | Meulunterseweg 112 | Lunteren | Aqua24 pomp V2 via API | Robuust | 173726.2 | 459124.2 | 52.12 | 5.6606 | API | Via API Kanters
Gemeente Ede | Drukrioolgemaal | 0 | 0 | WE02b-1704 Mi-SA Meulunterseweg 110 | Meulunterseweg 110 | Lunteren | Aqua24 pomp V2 via API | Robuust | 173546.2 | 459255.3 | 52.1212 | 5.658 | API | Via API Kanters
Gemeente Ede | Drukrioolgemaal | 0 | 0 | WE02b-1802 Mi-SA Meulunterseweg 106 | Meulunterseweg 106 | Lunteren | Aqua24 pomp V2 via API | Robuust | 173417.6 | 459166.8 | 52.1204 | 5.6561 | API | Via API Kanters
Gemeente Ede | Drukrioolgemaal | 0 | 0 | WE02b-1803 La-SA Kuilersteeg 2 | Kuilersteeg 2 | Lunteren | Aqua24 pomp V2 via API | Robuust | 173305.5 | 459324.9 | 52.1218 | 5.6545 | API | Via API Kanters
Gemeente Ede | Drukrioolgemaal | 0 | 0 | WE02b-1804 H1-SA Meulunterseweg 100 | Meulunterseweg 100 | Lunteren | Aqua24 pomp V2 via API | Robuust | 173309.5 | 459110.9 | 52.1199 | 5.6545 | API | Via API Kanters
Gemeente Ede | Drukrioolgemaal | 0 | 0 | WE02b-1805 La-SA Meulunterseweg 92 | Meulunterseweg 92 | Lunteren | Aqua24 pomp V2 via API | Robuust | 173080.5 | 458728.6 | 52.1165 | 5.6512 | API | Via API Kanters
Gemeente Ede | Drukrioolgemaal | 0 | 0 | WE02b-1901 La-SA Meulunterseweg 81 | Meulunterseweg 81 | Lunteren | Aqua24 pomp V2 via API | Robuust | 173149.1 | 458943.9 | 52.1184 | 5.6522 | API | Via API Kanters
Gemeente Ede | Drukrioolgemaal | 0 | 0 | WE02b-1902 La-SA Meulunterseweg 85 | Meulunterseweg 85 | Lunteren | Aqua24 pomp V2 via API | Robuust | 173296.8 | 459118.8 | 52.12 | 5.6544 | API | Via API Kanters
Gemeente Ede | Drukrioolgemaal | 0 | 0 | WE02b-2002 Mi-SA Kattenbroekerweg 2 | Kattenbroekerweg 2 | Lunteren | Aqua24 pomp V2 via API | Robuust | 173082.7 | 459344.3 | 52.122 | 5.6512 | API | Via API Kanters
Gemeente Ede | Drukrioolgemaal | 0 | 0 | WE02b-2003 H1-SA Kattenbroekerweg 4 | Kattenbroekerweg 4 | Lunteren | Aqua24 pomp V2 via API | Robuust | 173011.8 | 459410.5 | 52.1226 | 5.6502 | API | Via API Kanters
Gemeente Ede | Drukrioolgemaal | 0 | 0 | WE02b-2004 La-SA Kattenbroekerweg 1 | Kattenbroekerweg 1 | Lunteren | Aqua24 pomp V2 via API | Robuust | 173000.5 | 459110.5 | 52.1199 | 5.65 | API | Via API Kanters
Gemeente Ede | Drukrioolgemaal | 0 | 0 | WE02b-2005 La-SA Kattenbroekerweg 6 | Kattenbroekerweg 6 | Lunteren | Aqua24 pomp V2 via API | Robuust | 172941.2 | 459123.4 | 52.12 | 5.6492 | API | Via API Kanters
Gemeente Ede | Drukrioolgemaal | 0 | 0 | WE02b-2102 Mi-SA Kattenbroekweg 3 | Kattenbroekweg 3 | Lunteren | Aqua24 pomp V2 via API | Robuust | 172820.1 | 459128.8 | 52.1201 | 5.6474 | API | Via API Kanters
Gemeente Ede | Drukrioolgemaal | 0 | 0 | WE02b-2103 La-SA Kattenbroekerweg 8A | Kattenbroekerweg 8A | Lunteren | Aqua24 pomp V2 via API | Robuust | 172814.4 | 459235.4 | 52.121 | 5.6473 | API | Via API Kanters
Gemeente Ede | Drukrioolgemaal | 0 | 0 | WE02b-2104 La-SA Kattenbroekerweg 5 | Kattenbroekerweg 5 | Lunteren | Aqua24 pomp V2 via API | Robuust | 172750.1 | 459145.2 | 52.1202 | 5.6464 | API | Via API Kanters
Gemeente Ede | Drukrioolgemaal | 0 | 0 | WE02b-2105 Mi-SA Kattenbroekerweg 12 | Kattenbroekerweg 12 | Lunteren | Aqua24 pomp V2 via API | Robuust | 172630 | 459231.5 | 52.121 | 5.6446 | API | Via API Kanters
Gemeente Ede | Drukrioolgemaal | 0 | 0 | WE02b-2106 Mi-SA Kattenbroekerweg 7 | Kattenbroekerweg 7 | Lunteren | Aqua24 pomp V2 via API | Robuust | 172491.7 | 459186.3 | 52.1206 | 5.6426 | API | Via API Kanters
Gemeente Ede | Drukrioolgemaal | 0 | 0 | WE02b-2107 La-SA Steenbeekweg 1 | Steenbeekweg 1 | Lunteren | Aqua24 pomp V2 via API | Robuust | 172548.8 | 459334.5 | 52.1219 | 5.6434 | API | Via API Kanters
Gemeente Ede | Drukrioolgemaal | 0 | 0 | WE02b-2202 La-SA Steenbeekweg 2A | Steenbeekweg 2A | Lunteren | Aqua24 pomp V2 via API | Robuust | 172590.8 | 459572.5 | 52.1241 | 5.6441 | API | Via API Kanters
Gemeente Ede | Drukrioolgemaal | 0 | 0 | WE02b-2203 La-SA Steenbeekweg 3 | Steenbeekweg 3 | Lunteren | Aqua24 pomp V2 via API | Robuust | 172561.8 | 459716.8 | 52.1254 | 5.6437 | API | Via API Kanters
Gemeente Ede | Drukrioolgemaal | 0 | 0 | WE02b-2204 La-SA Steenbeekweg 2 | Steenbeekweg 2 | Lunteren | Aqua24 pomp V2 via API | Robuust | 172580.3 | 459749.4 | 52.1257 | 5.6439 | API | Via API Kanters
Gemeente Ede | Drukrioolgemaal | 0 | 0 | WE02b-2205 La-SA Steenbeekweg 5 | Steenbeekweg 5 | Lunteren | Aqua24 pomp V2 via API | Robuust | 172647.7 | 459851 | 52.1266 | 5.6449 | API | Via API Kanters
Gemeente Ede | Drukrioolgemaal | 0 | 0 | WE02b-2302 La-SA Kattenbroekerweg 11 | Kattenbroekerweg 11 | Lunteren | Aqua24 pomp V2 via API | Robuust | 172206.1 | 459229.6 | 52.121 | 5.6384 | API | Via API Kanters
Gemeente Ede | Drukrioolgemaal | 0 | 0 | WE02b-2303 La-SA Kattenbroekerweg 13 | Kattenbroekerweg 13 | Lunteren | Aqua24 pomp V2 via API | Robuust | 172089.4 | 459319.7 | 52.1218 | 5.6367 | API | Via API Kanters
Gemeente Ede | Drukrioolgemaal | 0 | 0 | WE02b-2304 La-SA Duivenkampweg 2 | Duivenkampweg 2 | Lunteren | Aqua24 pomp V2 via API | Robuust | 172279.5 | 459034.8 | 52.1193 | 5.6395 | API | Via API Kanters
Gemeente Ede | Drukrioolgemaal | 0 | 0 | WE02b-2305 La-SA Kattenbroekerweg 14 | Kattenbroekerweg 14 | Lunteren | Aqua24 pomp V2 via API | Robuust | 172296.3 | 459493.6 | 52.1234 | 5.6398 | API | Via API Kanters
Gemeente Ede | Drukrioolgemaal | 0 | 0 | WE02b-2402 Mi-SA Hoge Valkseweg 80 | Hoge Valkseweg 80 | Lunteren | Aqua24 pomp V2 via API | Robuust | 173242.5 | 459611.8 | 52.1244 | 5.6536 | API | Via API Kanters
Gemeente Ede | Drukrioolgemaal | 0 | 0 | WE02b-2403 La-SA Hoge Valkseweg 109 | Hoge Valkseweg 109 | Lunteren | Aqua24 pomp V2 via API | Robuust | 173174.6 | 459627 | 52.1246 | 5.6526 | API | Via API Kanters
Gemeente Ede | Drukrioolgemaal | 0 | 0 | WE02b-2502 Mi-SA Hoge Valkseweg 117 | Hoge Valkseweg 117 | Lunteren | Aqua24 pomp V2 via API | Robuust | 172890.3 | 459883.3 | 52.1269 | 5.6485 | API | Via API Kanters
Gemeente Ede | Drukrioolgemaal | 0 | 0 | WE02b-2503 La-SA Singlerpad 1A | Singlerpad 1A | Lunteren | Aqua24 pomp V2 via API | Robuust | 172827.4 | 459910.7 | 52.1271 | 5.6475 | API | Via API Kanters
Gemeente Ede | Drukrioolgemaal | 0 | 0 | WE02b-2504 La-SA Steenbeekweg 9 | Steenbeekweg 9 | Lunteren | Aqua24 pomp V2 via API | Robuust | 172673 | 459912.6 | 52.1271 | 5.6453 | API | Via API Kanters
Gemeente Ede | Drukrioolgemaal | 0 | 0 | WE02b-2505 Mi-SA Hoge Valkseweg 121 | Hoge Valkseweg 121 | Lunteren | Aqua24 pomp V2 via API | Robuust | 172952.5 | 459980.6 | 52.1277 | 5.6494 | API | Via API Kanters
Gemeente Ede | Drukrioolgemaal | 0 | 0 | WE02b-2506 Mi-SA Hoge Valkseweg 92A | Hoge Valkseweg 92A | Lunteren | Aqua24 pomp V2 via API | Robuust | 172960 | 460063.3 | 52.1285 | 5.6495 | API | Via API Kanters
Gemeente Ede | Drukrioolgemaal | 0 | 0 | WE02b-2601 Mi-SA Hoge Valkseweg 96 | Hoge Valkseweg 96 | Lunteren | Aqua24 pomp V2 via API | Robuust | 172950.5 | 460246.5 | 52.1301 | 5.6494 | API | Via API Kanters
Gemeente Ede | Drukrioolgemaal | 0 | 0 | WE02b-2602 La-SA Hoge Valkseweg 127 | Hoge Valkseweg 127 | Lunteren | Aqua24 pomp V2 via API | Robuust | 172853.9 | 460320.4 | 52.1308 | 5.648 | API | Via API Kanters
Gemeente Ede | Drukrioolgemaal | 0 | 0 | WE02b-2701 Mi-SA Singlerpad 3 | Singlerpad 3 | Lunteren | Aqua24 pomp V2 via API | Robuust | 172653.4 | 460107.5 | 52.1289 | 5.645 | API | Via API Kanters
Gemeente Ede | Drukrioolgemaal | 0 | 0 | WE02b-2702 Mi-SA Singlerpad 2A | Singlerpad 2A | Lunteren | Aqua24 pomp V2 via API | Robuust | 172424.4 | 460225.9 | 52.13 | 5.6417 | API | Via API Kanters
Gemeente Ede | Drukrioolgemaal | 0 | 0 | WE02b-2703 La-SA Hoge Valkseweg 129 | Hoge Valkseweg 129 | Lunteren | Aqua24 pomp V2 via API | Robuust | 172658.3 | 460232.2 | 52.13 | 5.6451 | API | Via API Kanters
Gemeente Ede | Drukrioolgemaal | 0 | 0 | WE02c-0101 La-SA Meenthorsterweg 4 | Meenthorsterweg 4 | Lunteren | Aqua24 pomp V2 via API | Robuust | 174789.5 | 459548.4 | 52.1238 | 5.6762 | API | Via API Kanters
Gemeente Ede | Drukrioolgemaal | 0 | 0 | WE02c-0102 Mi-03 Koudhoornweg 3 | Koudhoornweg 3/6 | Lunteren | Phoenix Cluster Node V2 | Phoenix ILC (Modbus) | 175164.2 | 459367 | 52.1222 | 5.6816 | 4G | 0
Gemeente Ede | Drukrioolgemaal | 0 | 0 | WE02c-0103 Mi-02 Koudhoornweg 8 | Koudhoornweg 8 | Lunteren | Phoenix Cluster Node V2 | Phoenix ILC (Modbus) | 175049.7 | 459390.3 | 52.1224 | 5.68 | 4G | 0
Gemeente Ede | Drukrioolgemaal | 0 | 0 | WE02c-0104 La-01 Meenthorsterweg 6 | Meenthorsterweg 6 | Lunteren | Phoenix Cluster Node V2 | Phoenix ILC (Modbus) | 174876 | 459476.1 | 52.1231 | 5.6774 | 4G | 0
Gemeente Ede | Drukrioolgemaal | 0 | 0 | WE02c-0105 La-11 Meenthorsterweg 5 | Meenthorsterweg 5 | Lunteren | Phoenix Cluster Node V2 | Phoenix ILC (Modbus) | 174844.8 | 459731.2 | 52.1254 | 5.677 | 4G | 0
Gemeente Ede | Drukrioolgemaal | 0 | 0 | WE02c-0106 La-10 Meenthorsterweg 1 | Meenthorsterweg 1 | Lunteren | Phoenix Cluster Node V2 | Phoenix ILC (Modbus) | 174907.2 | 459858.5 | 52.1266 | 5.6779 | 4G | 0
Gemeente Ede | Drukrioolgemaal | 0 | 0 | WE02c-0203 La-03 Ganzenkampweg 5 | Ganzekampweg 5 | Lunteren | Phoenix Cluster Node V2 | Phoenix ILC (Modbus) | 175391 | 459187.2 | 52.1205 | 5.6849 | 4G | 0
Gemeente Ede | Drukrioolgemaal | 0 | 0 | WE02c-0301 Mi-SA Lage Valkseweg 137 | Lage Valkseweg 137 | Lunteren | Aqua24 pomp V2 via API | Robuust | 174544.9 | 460224.7 | 52.1299 | 5.6726 | API | Via API Kanters
Gemeente Ede | Drukrioolgemaal | 0 | 0 | WE02c-0302 Mi-SA Lage Valkseweg 131 | Lage Valkseweg 131 | Wekerom | Aqua24 pomp V2 via API | Robuust | 174774.2 | 460112.2 | 52.1289 | 5.676 | API | Via API Kanters
Gemeente Ede | Drukrioolgemaal | 0 | 0 | WE02c-0303 La-SA Valkse Binnenweg 2 | Valkse Binnenweg 2 | Lunteren | Aqua24 pomp V2 via API | Robuust | 174693.8 | 460076.6 | 52.1285 | 5.6748 | API | Via API Kanters
Gemeente Ede | Drukrioolgemaal | 0 | 0 | WE02c-0304 Mi-SA Lage Valkseweg 135 | Lage Valkseweg 135 | Lunteren | Aqua24 pomp V2 via API | Robuust | 174620.6 | 460144.1 | 52.1292 | 5.6737 | API | Via API Kanters
Gemeente Ede | Drukrioolgemaal | 0 | 0 | WE02c-0305 La-SA Lage Valkseweg 158 | Lage Valkseweg 158 | Lunteren | Aqua24 pomp V2 via API | Robuust | 174382.8 | 460325.3 | 52.1308 | 5.6703 | API | Via API Kanters
Gemeente Ede | Drukrioolgemaal | 0 | 0 | WE02c-0306 Mi-SA Lage Valkseweg 149 | Lage Valkseweg 149 | Lunteren | Aqua24 pomp V2 via API | Robuust | 174229.3 | 460321 | 52.1308 | 5.668 | API | Via API Kanters
Gemeente Ede | Drukrioolgemaal | 0 | 0 | WE02c-0401 Mi-SA Lage Valkseweg 172 | Lage Valkseweg 172 | Lunteren | Aqua24 pomp V2 via API | Robuust | 173864.2 | 460301.9 | 52.1306 | 5.6627 | API | Via API Kanters
Gemeente Ede | Drukrioolgemaal | 0 | 0 | WE02c-0402 Mi-SA Lage Valkseweg 164 | Lage Valkseweg 164 | Lunteren | Aqua24 pomp V2 via API | Robuust | 174118.4 | 460302.7 | 52.1306 | 5.6664 | API | Via API Kanters
Gemeente Ede | Drukrioolgemaal | 0 | 0 | WE02c-0403 Mi-SA Lage Valkseweg 155 | Lage Valkseweg 155 | Lunteren | Aqua24 pomp V2 via API | Robuust | 174074 | 460190.5 | 52.1296 | 5.6658 | API | Via API Kanters
Gemeente Ede | Drukrioolgemaal | 0 | 0 | WE02c-0404 La-SA Lage Valkseweg 169 | Lage Valkseweg 169 | Lunteren | Aqua24 pomp V2 via API | Robuust | 173668.2 | 460360.6 | 52.1311 | 5.6598 | API | Via API Kanters
Gemeente Ede | Drukrioolgemaal | 0 | 0 | WE02c-0405 Mi-SA Lage Valkseweg 175 | Lage Valkseweg 175 | Lunteren | Aqua24 pomp V2 via API | Robuust | 173504.7 | 460409.1 | 52.1316 | 5.6575 | API | Via API Kanters
Gemeente Ede | Drukrioolgemaal | 0 | 0 | WE03a-0102 Mi-01 Koperensteeg 8 | Koperensteeg 8 | Wekerom | Phoenix Cluster Node V2 | Phoenix ILC (Modbus) | 177016.9 | 458319.9 | 52.1127 | 5.7086 | 4G | 0
Gemeente Ede | Drukrioolgemaal | 0 | 0 | WE03a-0103 Mi-02 Koperensteeg 14 | Koperensteeg 14 | Wekerom | Phoenix Cluster Node V2 | Phoenix ILC (Modbus) | 176922.3 | 458409.5 | 52.1135 | 5.7072 | 4G | 0
Gemeente Ede | Drukrioolgemaal | 0 | 0 | WE03a-0104 Mi-03 Koperensteeg 15 | Koperensteeg 15 | Wekerom | Phoenix Cluster Node V2 | Phoenix ILC (Modbus) | 176802 | 458507.3 | 52.1144 | 5.7055 | 4G | 0
Gemeente Ede | Drukrioolgemaal | 0 | 0 | WE03a-0105 Mi-04 Koperensteeg 20 | Koperensteeg 20 | Wekerom | Phoenix Cluster Node V2 | Phoenix ILC (Modbus) | 176747 | 458635.6 | 52.1155 | 5.7047 | 4G | 0
Gemeente Ede | Drukrioolgemaal | 0 | 0 | WE03a-0202 La-06 Matenweg 1 | Matenweg 1 | Wekerom | Phoenix Cluster Node V2 | Phoenix ILC (Modbus) | 176611.4 | 458471.3 | 52.114 | 5.7027 | 4G | 0
Gemeente Ede | Drukrioolgemaal | 0 | 0 | WE03a-0203 Mi-05 Matendijk 5 | Matendijk 5 | Wekerom | Phoenix Cluster Node V2 | Phoenix ILC (Modbus) | 176627.5 | 458537.6 | 52.1146 | 5.703 | 4G | 0
Gemeente Ede | Drukrioolgemaal | 0 | 0 | WE03a-0204 Mi-07 Koperensteeg 17 | Koperensteeg 17 | Wekerom | Phoenix Cluster Node V2 | Phoenix ILC (Modbus) | 176625.4 | 458684.7 | 52.116 | 5.7029 | 4G | 0
Gemeente Ede | Drukrioolgemaal | 0 | 0 | WE03a-0205 La-08 Lage Valkseweg 57 | Lage Valkseweg 57 | Wekerom | Phoenix Cluster Node V2 | Phoenix ILC (Modbus) | 176680.1 | 458784.1 | 52.1169 | 5.7037 | 4G | 0
Gemeente Ede | Drukrioolgemaal | 0 | 0 | WE03a-0206 La-09 Koperensteeg 30 | Koperensteeg 30 | Wekerom | Phoenix Cluster Node V2 | Phoenix ILC (Modbus) | 176518.1 | 458835.4 | 52.1173 | 5.7014 | 4G | 0
Gemeente Ede | Drukrioolgemaal | 0 | 0 | WE03a-0302 Mi-SA Koperensteeg 23 | Koperensteeg 23 | Wekerom | Aqua24 pomp V2 via API | Robuust | 176483.2 | 458840.4 | 52.1174 | 5.7009 | API | Via API Kanters
Gemeente Ede | Drukrioolgemaal | 0 | 0 | WE03a-0303 La-SA Koperensteeg 34 | Koperensteeg 34 | Wekerom | Aqua24 pomp V2 via API | Robuust | 176444.6 | 458871.6 | 52.1176 | 5.7003 | API | Via API Kanters
Gemeente Ede | Drukrioolgemaal | 0 | 0 | WE03a-0304 Mi-SA Koperensteeg 25 | Koperensteeg 25 | Wekerom | Aqua24 pomp V2 via API | Robuust | 176384 | 458889 | 52.1178 | 5.6994 | API | Via API Kanters
Gemeente Ede | Drukrioolgemaal | 0 | 0 | WE03a-0305 La-SA Koperensteeg 36 | Koperensteeg 36 | Wekerom | Aqua24 pomp V2 via API | Robuust | 176365.6 | 458934.4 | 52.1182 | 5.6992 | API | Via API Kanters
Gemeente Ede | Drukrioolgemaal | 0 | 0 | WE03a-0306 Mi-SA Koperensteeg 27 | Koperensteeg 27 | Wekerom | Aqua24 pomp V2 via API | Robuust | 176312.2 | 458976.7 | 52.1186 | 5.6984 | API | Via API Kanters
Gemeente Ede | Drukrioolgemaal | 0 | 0 | WE03a-0307 Mi-SA Koperensteeg 29 | Koperensteeg 29 | Wekerom | Aqua24 pomp V2 via API | Robuust | 176267.9 | 459088.4 | 52.1196 | 5.6977 | API | Via API Kanters
Gemeente Ede | Drukrioolgemaal | 0 | 0 | WE03a-0406 H1-SA Hoge Valkseweg 8A | Hoge Valkseweg 8A | Wekerom | Aqua24 pomp V2 via API | Robuust | 175913.9 | 459225.2 | 52.1208 | 5.6926 | API | Via API Kanters
Gemeente Ede | Drukrioolgemaal | 0 | 0 | WE03a-0601 La-SA Hoge Valkseweg 16 | Hoge Valkseweg 16 | Lunteren | Aqua24 pomp V2 via API | Robuust | 175784.7 | 459142.1 | 52.1201 | 5.6907 | API | Via API Kanters
Gemeente Ede | Drukrioolgemaal | 0 | 0 | WE03a-0602 La-SA Hoge Valkseweg 13 | Hoge Valkseweg 13 | Lunteren | Aqua24 pomp V2 via API | Robuust | 175855.8 | 459181.3 | 52.1205 | 5.6917 | API | Via API Kanters
Gemeente Ede | Drukrioolgemaal | 0 | 0 | WE03a-0603 Mi-SA Hoge Valkseweg 17 | Hoge Valkseweg 17 | Lunteren | Aqua24 pomp V2 via API | Robuust | 175747.3 | 459097.1 | 52.1197 | 5.6901 | API | Via API Kanters
Gemeente Ede | Drukrioolgemaal | 0 | 0 | WE03a-0604 Mi-SA Hoge Valkseweg 20 | Hoge Valkseweg 20 | Lunteren | Aqua24 pomp V2 via API | Robuust | 175650.9 | 459079.6 | 52.1195 | 5.6887 | API | Via API Kanters
Gemeente Ede | Drukrioolgemaal | 0 | 0 | WE03a-0605 La-SA Hoge Valkseweg 22 | Hoge Valkseweg 22 | Lunteren | Aqua24 pomp V2 via API | Robuust | 175598.2 | 459067.1 | 52.1194 | 5.688 | API | Via API Kanters
Gemeente Ede | Drukrioolgemaal | 0 | 0 | WE03a-0606 Mi-SA Hoge Valkseweg 16B | Hoge Valkseweg 16B | Lunteren | Aqua24 pomp V2 via API | Robuust | 175707.8 | 459263.2 | 52.1212 | 5.6896 | API | Via API Kanters
Gemeente Ede | Drukrioolgemaal | 0 | 0 | WE03a-0701 Mi-SA Hoge Valkseweg 23 | Hoge Valkseweg 23 | Lunteren | Aqua24 pomp V2 via API | Robuust | 175696.5 | 458882.5 | 52.1178 | 5.6894 | API | Via API Kanters
Gemeente Ede | Master | 0 | 0 | WE03a-0800 M3204 Hoge Valkseweg 37 | Hoge Valkseweg 37 | Wekerom | Phoenix Cluster Master V2 | Phoenix ILC (Modbus) | 175329 | 459028.8 | 52.1191 | 5.684 | 4G | 0
Gemeente Ede | Drukrioolgemaal | 0 | 0 | WE03a-0802 Mi-05 Hoge Valkseweg 31 | Hoge Valkseweg 31 | Lunteren | Phoenix Cluster Node V2 | Phoenix ILC (Modbus) | 175535 | 459040.8 | 52.1192 | 5.687 | 4G | 0
Gemeente Ede | Drukrioolgemaal | 0 | 0 | WE03a-0804 Mi-06 Hoge Valkseweg 37 | Hoge Valkseweg 37 | Lunteren | Phoenix Cluster Node V2 | Phoenix ILC (Modbus) | 175366.2 | 459021.5 | 52.119 | 5.6846 | 4G | 0
Gemeente Ede | Drukrioolgemaal | 0 | 0 | WE03a-0805 La-07 Hoge Valkseweg 30 | Hoge Valkseweg 30 | Lunteren | Phoenix Cluster Node V2 | Phoenix ILC (Modbus) | 175361.4 | 459034.9 | 52.1192 | 5.6845 | 4G | 0
Gemeente Ede | Drukrioolgemaal | 0 | 0 | WE03a-0806 Mi-08 Hoge Valkseweg 49 | Hoge Valkseweg 49 | Lunteren | Phoenix Cluster Node V2 | Phoenix ILC (Modbus) | 175272.1 | 459036.8 | 52.1192 | 5.6832 | 4G | 0
Gemeente Ede | Drukrioolgemaal | 0 | 0 | WE03a-0807 Mi-09 Hoge Valkseweg 55 | Hoge Valkseweg 55 | Lunteren | Phoenix Cluster Node V2 | Phoenix ILC (Modbus) | 175187.6 | 459049.9 | 52.1193 | 5.682 | 4G | 0
Gemeente Ede | Drukrioolgemaal | 0 | 0 | WE03a-0808 H1-SA Hoge Valkseweg 57 | Hoge Valkseweg 57 | Lunteren | Aqua24 pomp V2 via API | Robuust | 175143 | 459057.8 | 52.1194 | 5.6813 | API | Via API Kanters
Gemeente Ede | Master | 0 | 0 | WE03a-0900 M3205 Lage Valkseweg 91 | Lage Valkseweg 91 | Wekerom | Phoenix Cluster Master V2 | Phoenix ILC (Modbus) | 175696.5 | 459526.8 | 52.1236 | 5.6894 | 4G | 0
Gemeente Ede | Drukrioolgemaal | 0 | 0 | WE03a-0902 Mi-02 Lage Valkseweg 90 | Lage Valkseweg 90 | Lunteren | Phoenix Cluster Node V2 | Phoenix ILC (Modbus) | 175861.5 | 459545 | 52.1237 | 5.6918 | 4G | 0
Gemeente Ede | Drukrioolgemaal | 0 | 0 | WE03a-0903 Mi-01 De Bart 2 | De Bart 2 | Wekerom | Phoenix Cluster Node V2 | Phoenix ILC (Modbus) | 175774.3 | 459438.6 | 52.1228 | 5.6905 | 4G | 0
Gemeente Ede | Drukrioolgemaal | 0 | 0 | WE03a-0904 Mi-03 Lage Valkseweg 94 | Lage Valkseweg 94 | Lunteren | Phoenix Cluster Node V2 | Phoenix ILC (Modbus) | 175778.9 | 459560.8 | 52.1239 | 5.6906 | 4G | 0
Gemeente Ede | Drukrioolgemaal | 0 | 0 | WE03a-0905 La-04 Lage Valkseweg 91 | Lage Valkseweg 91 | Lunteren | Phoenix Cluster Node V2 | Phoenix ILC (Modbus) | 175667.1 | 459538.2 | 52.1237 | 5.689 | 4G | 0
Gemeente Ede | Drukrioolgemaal | 0 | 0 | WE03a-0907 Mi-05 Westenengseweg 21 | Westenengseweg t.o.21 | Harskamp | Phoenix Cluster Node V2 | Phoenix ILC (Modbus) | 175673.1 | 459612.7 | 52.1243 | 5.6891 | 4G | 0
Gemeente Ede | Drukrioolgemaal | 0 | 0 | WE03a-1001 La-SA Lage Valkseweg 84 | Lage Valkseweg 84 | Wekerom | Aqua24 pomp V2 via API | Robuust | 175943.2 | 459529 | 52.1236 | 5.693 | API | Via API Kanters
Gemeente Ede | Drukrioolgemaal | 0 | 0 | WE03a-1002 La-SA Lage Valkseweg 88 | Lage Valkseweg 88 | Lunteren | Aqua24 pomp V2 via API | Robuust | 176080.6 | 459668.8 | 52.1248 | 5.695 | API | Via API Kanters
Gemeente Ede | Drukrioolgemaal | 0 | 0 | WE03a-1102 La-SA Westenengseweg 19 | Westenengseweg 19 | Harskamp | Aqua24 pomp V2 via API | Robuust | 175766.5 | 459659.2 | 52.1248 | 5.6904 | API | Via API Kanters
Gemeente Ede | Drukrioolgemaal | 0 | 0 | WE03a-1103 Mi-SA Westenengseweg 24 | Westenengseweg 24 | Harskamp | Aqua24 pomp V2 via API | Robuust | 175886 | 459808 | 52.1261 | 5.6922 | API | Via API Kanters
Gemeente Ede | Drukrioolgemaal | 0 | 0 | WE03a-1104 La-SA Westenengseweg 15 | Westenengseweg 15 | Harskamp | Aqua24 pomp V2 via API | Robuust | 175959.2 | 459841.1 | 52.1264 | 5.6933 | API | Via API Kanters
Gemeente Ede | Drukrioolgemaal | 0 | 0 | WE03a-1105 Mi-SA Westenengseweg 20A | Westenengseweg 20a | Harskamp | Aqua24 pomp V2 via API | Robuust | 175916.6 | 459890 | 52.1268 | 5.6927 | API | Via API Kanters
Gemeente Ede | Drukrioolgemaal | 0 | 0 | WE03a-1202 La-07 Lage Valkseweg 97 | Lage Valkseweg 97 | Lunteren | Phoenix Cluster Node V2 | Phoenix ILC (Modbus) | 175544.5 | 459601.7 | 52.1242 | 5.6872 | 4G | 0
Gemeente Ede | Drukrioolgemaal | 0 | 0 | WE03a-1203 Mi-08 Lage Valkseweg 104 | Lage Valkseweg 104 | Lunteren | Phoenix Cluster Node V2 | Phoenix ILC (Modbus) | 175422.7 | 459685.2 | 52.125 | 5.6854 | 4G | 0
Gemeente Ede | Drukrioolgemaal | 0 | 0 | WE03a-1204 La-09 Koudhoornweg 2 | Koudhoornweg 2 | Wekerom | Phoenix Cluster Node V2 | Phoenix ILC (Modbus) | 175349.2 | 459688.6 | 52.125 | 5.6844 | 4G | 0
Gemeente Ede | Drukrioolgemaal | 0 | 0 | WE03a-1205 Mi-10 Lage Valkseweg 110 | Lage Valkseweg 110 | Lunteren | Phoenix Cluster Node V2 | Phoenix ILC (Modbus) | 175356 | 459720.6 | 52.1253 | 5.6845 | 4G | 0
Gemeente Ede | Drukrioolgemaal | 0 | 0 | WE03a-1206 Mi-11 Lage Valkseweg 105 | Lage Valkseweg 105 | Lunteren | Phoenix Cluster Node V2 | Phoenix ILC (Modbus) | 175313.9 | 459732.5 | 52.1254 | 5.6838 | 4G | 0
Gemeente Ede | Drukrioolgemaal | 0 | 0 | WE03a-1207 Mi-12 Lage Valkseweg 111 | Lage Valkseweg 111/115 | Lunteren | Phoenix Cluster Node V2 | Phoenix ILC (Modbus) | 175286.2 | 459751 | 52.1256 | 5.6834 | 4G | 0
Gemeente Ede | Drukrioolgemaal | 0 | 0 | WE03a-1208 Mi-13 Lage Valkseweg 124 | Lage Valkseweg 124 | Lunteren | Phoenix Cluster Node V2 | Phoenix ILC (Modbus) | 175274.3 | 459798.8 | 52.126 | 5.6833 | 4G | 0
Gemeente Ede | Drukrioolgemaal | 0 | 0 | WE03a-1301 Mi-14 Lage Valkseweg 114 | Lage Valkseweg 114/116 | Lunteren | Phoenix Cluster Node V2 | Phoenix ILC (Modbus) | 175426.9 | 459847.5 | 52.1265 | 5.6855 | 4G | 0
Gemeente Ede | Master | 0 | 0 | WE03a-1400 M3206 Lage Valkseweg 125/127 | Lage Valkseweg 125/127 | Wekerom | Phoenix Cluster Master V2 | Phoenix ILC (Modbus) | 175048.6 | 459935.8 | 52.1273 | 5.68 | 4G | 0
Gemeente Ede | Drukrioolgemaal | 0 | 0 | WE03a-1402 La-05 Lage Valkseweg 123 | Lage Valkseweg 123 | Lunteren | Phoenix Cluster Node V2 | Phoenix ILC (Modbus) | 175172.3 | 459836.7 | 52.1264 | 5.6818 | 4G | 0
Gemeente Ede | Drukrioolgemaal | 0 | 0 | WE03a-1403 Mi-06 Lage Valkseweg 130 | Lage Valkseweg 130/132 | Lunteren | Phoenix Cluster Node V2 | Phoenix ILC (Modbus) | 175211.2 | 459910 | 52.127 | 5.6824 | 4G | 0
Gemeente Ede | Drukrioolgemaal | 0 | 0 | WE03a-1404 Mi-07 Lage Valkseweg 125 | Lage Valkseweg 125/127 | Lunteren | Phoenix Cluster Node V2 | Phoenix ILC (Modbus) | 175076.8 | 459910.7 | 52.127 | 5.6804 | 4G | 0
Gemeente Ede | Drukrioolgemaal | 0 | 0 | WE03a-1405 Mi-08 Meenthorsterweg 2 | Meenthorsterweg 2 | Lunteren | Phoenix Cluster Node V2 | Phoenix ILC (Modbus) | 174957.6 | 459958.1 | 52.1275 | 5.6787 | 4G | 0
Gemeente Ede | Drukrioolgemaal | 0 | 0 | WE03a-1406 Mi-04 lage valkseweg 140 | Lage Valkseweg 140 | Lunteren | Phoenix Cluster Node V2 | Phoenix ILC (Modbus) | 174964.5 | 460025.6 | 52.1281 | 5.6788 | 4G | 0
Gemeente Ede | Drukrioolgemaal | 0 | 0 | WE03a-1407 La-09 Lage Valkseweg 142 | Lage Valkseweg 142 | Lunteren | Phoenix Cluster Node V2 | Phoenix ILC (Modbus) | 174937.5 | 460047.8 | 52.1283 | 5.6784 | 4G | 0
Gemeente Ede | Drukrioolgemaal | 0 | 0 | WE03a-1501 Mi-SA Lage Valkseweg 134 | Lage Valkseweg 134 | Lunteren | Aqua24 pomp V2 via API | Robuust | 175299.7 | 460254.6 | 52.1301 | 5.6837 | API | Via API Kanters
Gemeente Ede | Drukrioolgemaal | 0 | 0 | WE03a-1601 La-SA Broekdijk 6 | Broekdijk 6 | Lunteren | Aqua24 pomp V2 via API | Robuust | 174996.2 | 460470.2 | 52.1321 | 5.6792 | API | Via API Kanters
Gemeente Ede | Drukrioolgemaal | 0 | 0 | WE05a-0201 Mi-10 Otterloseweg 50 | Otterloseweg 50 | Wekerom | Phoenix Cluster Node V2 | Phoenix ILC (Modbus) | 178342.2 | 457879.7 | 52.1087 | 5.7279 | 4G | 0
Gemeente Ede | Master | 0 | 0 | WE05a-0201 Mi-10 Otterloseweg 50 | Otterloseweg 50 | Wekerom | Phoenix Cluster Master V2 | Phoenix ILC (Modbus) | 178342.2 | 457879.7 | 52.1087 | 5.7279 | 4G | 0
Gemeente Ede | Drukrioolgemaal | 0 | 0 | WE05a-0202 La-09 Otterloseweg 48 | Otterloseweg 48 | Harskamp | Phoenix Cluster Node V2 | Phoenix ILC (Modbus) | 178219.2 | 457915.9 | 52.109 | 5.7261 | 4G | 0
Gemeente Ede | Drukrioolgemaal | 0 | 0 | WE05a-0203 La-07 Esserbroekweg 1 | Esserbroekweg 1 | Otterlo | Phoenix Cluster Node V2 | Phoenix ILC (Modbus) | 178284.2 | 457981.2 | 52.1096 | 5.7271 | 4G | 0
Gemeente Ede | Drukrioolgemaal | 0 | 0 | WE05a-0204 Mi-08 Esserbroekweg 3 | Esserbroekweg 3 | Otterlo | Phoenix Cluster Node V2 | Phoenix ILC (Modbus) | 178382.3 | 457961 | 52.1094 | 5.7285 | 4G | 0
Gemeente Ede | Drukrioolgemaal | 0 | 0 | WE05a-0205 La-11 Otterloseweg 54 | Otterloseweg 54 | Harskamp | Phoenix Cluster Node V2 | Phoenix ILC (Modbus) | 178343.5 | 457771.5 | 52.1077 | 5.7279 | 4G | 0
Gemeente Ede | Drukrioolgemaal | 0 | 0 | WE05a-0206 Mi-12 Otterloseweg 56 | Otterloseweg 56 | Harskamp | Aqua24 pomp V2 via API | Robuust | 178421.5 | 457785.7 | 52.1078 | 5.7291 | API | Via API Kanters
Gemeente Ede | Drukrioolgemaal | 0 | 0 | WE05a-0301 Mi-SA Esserbroekweg 2 | Esserbroekweg 2 | Otterlo | Aqua24 pomp V2 via API | Robuust | 178640.6 | 457907.3 | 52.1089 | 5.7323 | API | Via API Kanters
Gemeente Ede | Drukrioolgemaal | 0 | 0 | WE05a-0302 La-SA Esserbroekweg 6 | Esserbroekweg 6 | Otterlo | Aqua24 pomp V2 via API | Robuust | 178854.9 | 457852.9 | 52.1084 | 5.7354 | API | Via API Kanters
Gemeente Ede | Drukrioolgemaal | 0 | 0 | WE06a-0102 Mi-SA Edeseweg 48 | Edeseweg 48 | Wekerom | Aqua24 pomp V2 via API | Robuust | 177107.4 | 457868 | 52.1086 | 5.7099 | API | Via API Kanters
Gemeente Ede | Drukrioolgemaal | 0 | 0 | WE06a-0103 Mi-SA Edeseweg 17A | Edeseweg 17A | Wekerom | Aqua24 pomp V2 via API | Robuust | 177034.7 | 457810.3 | 52.1081 | 5.7088 | API | Via API Kanters
Gemeente Ede | Drukrioolgemaal | 0 | 0 | WE06a-0104 La-SA Edeseweg 15A | Edeseweg 15A | Wekerom | Aqua24 pomp V2 via API | Robuust | 176937.4 | 457702.8 | 52.1071 | 5.7074 | API | Via API Kanters
Gemeente Ede | Drukrioolgemaal | 0 | 0 | WE06a-0105 Mi-SA Edeseweg 15 | Edeseweg 15 | Wekerom | Aqua24 pomp V2 via API | Robuust | 176898.4 | 457682.3 | 52.1069 | 5.7069 | API | Via API Kanters
Gemeente Ede | Drukrioolgemaal | 0 | 0 | WE06a-0106 Mi-SA Edeseweg 40 | Edeseweg 40 | Wekerom | Aqua24 pomp V2 via API | Robuust | 176897.9 | 457639.4 | 52.1066 | 5.7068 | API | Via API Kanters
Gemeente Ede | Drukrioolgemaal | 0 | 0 | WE06a-0107 Mi-SA Vijfsprongweg 4 | Vijfsprongweg 4 | Wekerom | Aqua24 pomp V2 via API | Robuust | 176811.1 | 457754.2 | 52.1076 | 5.7056 | API | Via API Kanters
Gemeente Ede | Drukrioolgemaal | 0 | 0 | WE06a-0108 La-SA Vijfsprongweg 3 | Vijfsprongweg 3 | Wekerom | Aqua24 pomp V2 via API | Robuust | 176660.9 | 457692.9 | 52.107 | 5.7034 | API | Via API Kanters
Gemeente Ede | Drukrioolgemaal | 0 | 0 | WE06a-0109 La-SA Vijfsprongweg 6 | Vijfsprongweg 6 | Wekerom | Aqua24 pomp V2 via API | Robuust | 176770.6 | 457848.6 | 52.1084 | 5.705 | API | Via API Kanters
Gemeente Ede | Drukrioolgemaal | 0 | 0 | WE06a-0110 Mi-SA Vijfsprongweg 8 | Vijfsprongweg 8 | Wekerom | Aqua24 pomp V2 via API | Robuust | 176782.6 | 457947.6 | 52.1093 | 5.7052 | API | Via API Kanters
Gemeente Ede | Drukrioolgemaal | 0 | 0 | WE06a-0201 Mi-SA Roekelseweg 9 | Roekelseweg 9 | Wekerom | Aqua24 pomp V2 via API | Robuust | 177229 | 457521.3 | 52.1055 | 5.7117 | API | Via API Kanters
Gemeente Ede | Drukrioolgemaal | 0 | 0 | WE06a-0202 Mi-SA Roekelseweg 5 | Roekelseweg 5 | Wekerom | Aqua24 pomp V2 via API | Robuust | 176998.1 | 457631.2 | 52.1065 | 5.7083 | API | Via API Kanters
Gemeente Ede | Drukrioolgemaal | 0 | 0 | WE06a-0203 Mi-SA Roekelseweg 7 | Roekelseweg 7 | Wekerom | Aqua24 pomp V2 via API | Robuust | 177109.3 | 457554.3 | 52.1058 | 5.7099 | API | Via API Kanters
Gemeente Ede | Drukrioolgemaal | 0 | 0 | WE06a-0204 La-SA Roekelseweg 6 | Roekelseweg 6 | Wekerom | Aqua24 pomp V2 via API | Robuust | 176985.2 | 457474.5 | 52.1051 | 5.7081 | API | Via API Kanters
Gemeente Ede | Drukrioolgemaal | 0 | 0 | WE06a-0205 Mi-SA Wekeromse buurtweg 21 | Wekeromse buurtweg 21 | Wekerom | Aqua24 pomp V2 via API | Robuust | 177133.1 | 457452.8 | 52.1049 | 5.7103 | API | Via API Kanters
Gemeente Ede | Drukrioolgemaal | 0 | 0 | WE06a-0206 La-SA Roekelseweg 16 | Roekelseweg 16 | Wekerom | Aqua24 pomp V2 via API | Robuust | 177340.7 | 457500.4 | 52.1053 | 5.7133 | API | Via API Kanters
Gemeente Ede | Drukrioolgemaal | 0 | 0 | WE06a-0207 Mi-SA Roekelseweg 18 | Roekelseweg 18 | Wekerom | Aqua24 pomp V2 via API | Robuust | 177414.4 | 457459 | 52.1049 | 5.7144 | API | Via API Kanters
Gemeente Ede | Drukrioolgemaal | 0 | 0 | WE06a-0208 Mi-SA Roekelseweg 20 | Roekelseweg 20 | Wekerom | Aqua24 pomp V2 via API | Robuust | 177503.8 | 457406.8 | 52.1044 | 5.7157 | API | Via API Kanters
Gemeente Ede | Drukrioolgemaal | 0 | 0 | WE06a-0301 Mi-SA Wekeromse Buurtweg 16 | Wekeromse Buurtweg 16 | Wekerom | Aqua24 pomp V2 via API | Robuust | 177228.3 | 457601.1 | 52.1062 | 5.7117 | API | Via API Kanters
Gemeente Ede | Drukrioolgemaal | 0 | 0 | WE06a-0402 Mi-SA Roekelseweg 15 | Roekelseweg 15 | Wekerom | Aqua24 pomp V2 via API | Robuust | 177515.9 | 457419.8 | 52.1046 | 5.7158 | API | Via API Kanters
Gemeente Ede | Drukrioolgemaal | 0 | 0 | WE06a-0403 La-SA Roekelseweg 17A | Roekelseweg 17A | Wekerom | Aqua24 pomp V2 via API | Robuust | 177557.7 | 457394.1 | 52.1043 | 5.7165 | API | Via API Kanters
Gemeente Ede | Drukrioolgemaal | 0 | 0 | WE06a-0404 La-SA Roekelseweg 26 | Roekelseweg 26 | Wekerom | Aqua24 pomp V2 via API | Robuust | 177578.2 | 457363.5 | 52.1041 | 5.7168 | API | Via API Kanters
Gemeente Ede | Drukrioolgemaal | 0 | 0 | WE06a-0405 Mi-SA Roekelseweg 19 | Roekelseweg 19 | Wekerom | Aqua24 pomp V2 via API | Robuust | 177629.1 | 457351.1 | 52.1039 | 5.7175 | API | Via API Kanters
Gemeente Ede | Drukrioolgemaal | 0 | 0 | WE06a-0406 La-SA Roekelseweg 28 | Roekelseweg 28 | Wekerom | Aqua24 pomp V2 via API | Robuust | 177716.8 | 457298.2 | 52.1035 | 5.7188 | API | Via API Kanters
Gemeente Ede | Drukrioolgemaal | 0 | 0 | WE06a-0407 La-SA Roekelseweg 30 | Roekelseweg 30 | Wekerom | Aqua24 pomp V2 via API | Robuust | 177733.9 | 457263.2 | 52.1031 | 5.719 | API | Via API Kanters
Gemeente Ede | Drukrioolgemaal | 0 | 0 | WE06a-0408 La-SA Roekelseweg 34 | Roekelseweg 34 | Wekerom | Aqua24 pomp V2 via API | Robuust | 177879.7 | 457227.3 | 52.1028 | 5.7211 | API | Via API Kanters
Gemeente Ede | Drukrioolgemaal | 0 | 0 | WE06a-0409 Mi-SA Roekelseweg 23 | Roekelseweg 23 | Wekerom | Aqua24 pomp V2 via API | Robuust | 177936.1 | 457221.7 | 52.1028 | 5.722 | API | Via API Kanters
Gemeente Ede | Drukrioolgemaal | 0 | 0 | WE06a-0501 La-SA Papiermolenweg 2 | Papiermolenweg 2 | Wekerom | Aqua24 pomp V2 via API | Robuust | 177889 | 457427.1 | 52.1046 | 5.7213 | API | Via API Kanters
Gemeente Ede | Drukrioolgemaal | 0 | 0 | WE06a-0601 H1-SA Roekelseweg 48 | Roekelseweg 48 | Wekerom | Aqua24 pomp V2 via API | Robuust | 178316.4 | 457156 | 52.1022 | 5.7275 | API | Via API Kanters
Gemeente Ede | Drukrioolgemaal | 0 | 0 | WE06a-0602 La-SA Roekelseweg 29 | Roekelseweg 29 | Wekerom | Aqua24 pomp V2 via API | Robuust | 178138.1 | 457244.7 | 52.103 | 5.7249 | API | Via API Kanters
Gemeente Ede | Drukrioolgemaal | 0 | 0 | WE06a-0603 Mi-SA Roekelseweg 33 | Roekelseweg 33 | Wekerom | Aqua24 pomp V2 via API | Robuust | 178202.5 | 457272.1 | 52.1032 | 5.7259 | API | Via API Kanters
Gemeente Ede | Drukrioolgemaal | 0 | 0 | WE06a-0604 La-SA Roekelseweg 42 | Roekelseweg 42 | Wekerom | Aqua24 pomp V2 via API | Robuust | 178183 | 457218 | 52.1027 | 5.7256 | API | Via API Kanters
Gemeente Ede | Drukrioolgemaal | 0 | 0 | WE06a-0605 H2-SA Roekelseweg 54 | Roekelseweg 54 | Wekerom | Aqua24 pomp V2 via API | Robuust | 178425.3 | 457087.1 | 52.1015 | 5.7291 | API | Via API Kanters
Gemeente Ede | Drukrioolgemaal | 0 | 0 | WE06a-0701 Mi-SA Wekeromsedijk 3 | Wekeromsedijk 3 | Wekerom | Aqua24 pomp V2 via API | Robuust | 177728.7 | 457809.6 | 52.1081 | 5.719 | API | Via API Kanters
Gemeente Ede | Drukrioolgemaal | 0 | 0 | WE06a-0702 Mi-SA Wekeromsedijk 1 | Wekeromsedijk 1 | Wekerom | Aqua24 pomp V2 via API | Robuust | 177576 | 457642 | 52.1066 | 5.7167 | API | Via API Kanters
Gemeente Ede | Drukrioolgemaal | 0 | 0 | WE06a-0703 Mi-SA Wekeromsedijk 2A | Wekeromsedijk 2a | Wekerom | Aqua24 pomp V2 via API | Robuust | 177816.9 | 457901.4 | 52.1089 | 5.7203 | API | Via API Kanters
Gemeente Ede | Drukrioolgemaal | 0 | 0 | WE06a-0704 Mi-SA Wekeromsedijk 2 | Wekeromsedijk 2 | Wekerom | Aqua24 pomp V2 via API | Robuust | 177987.9 | 457902.8 | 52.1089 | 5.7228 | API | Via API Kanters
Gemeente Ede | Drukrioolgemaal | 0 | 0 | WE06a-0802 La-SA Edeseweg 34 | Edeseweg 34 | Wekerom | Aqua24 pomp V2 via API | Robuust | 176809.5 | 457479.2 | 52.1051 | 5.7055 | API | Via API Kanters
Gemeente Ede | Drukrioolgemaal | 0 | 0 | WE06a-0803 H1-SA Edeseweg 11 | Edeseweg 11 | Wekerom | Aqua24 pomp V2 via API | Robuust | 176734.9 | 457461 | 52.105 | 5.7044 | API | Via API Kanters
Gemeente Ede | Drukrioolgemaal | 0 | 0 | WE06a-0804 La-SA Edeseweg 28 | Edeseweg 28 | Wekerom | Aqua24 pomp V2 via API | Robuust | 176816.4 | 457370.6 | 52.1041 | 5.7056 | API | Via API Kanters
Gemeente Ede | Drukrioolgemaal | 0 | 0 | WE06a-0805 La-SA Edeseweg 24 | Edeseweg 24 | Wekerom | Aqua24 pomp V2 via API | Robuust | 176719.3 | 457327.5 | 52.1038 | 5.7042 | API | Via API Kanters
Gemeente Ede | Drukrioolgemaal | 0 | 0 | WE06a-0806 H1-SA Edeseweg 7 | Edeseweg 7 | Wekerom | Aqua24 pomp V2 via API | Robuust | 176690 | 457264 | 52.1032 | 5.7038 | API | Via API Kanters
Gemeente Ede | Drukrioolgemaal | 0 | 0 | WE06a-0807 La-SA Edeseweg 14 | Edeseweg 14 | Wekerom | Aqua24 pomp V2 via API | Robuust | 176663.1 | 457167.1 | 52.1023 | 5.7034 | API | Via API Kanters
Gemeente Ede | Drukrioolgemaal | 0 | 0 | WE06a-0808 Mi-SA Edeseweg 10 | Edeseweg 10 | Wekerom | Aqua24 pomp V2 via API | Robuust | 176661.2 | 457124.3 | 52.1019 | 5.7034 | API | Via API Kanters
Gemeente Ede | Master | 0 | 0 | WE06a-0900 M2304 Vijfsprongweg 22 | Vijfsprongweg 22 | Wekerom | Phoenix Cluster Master V2 | Phoenix ILC (Modbus) | 176267.9 | 458013.1 | 52.1099 | 5.6977 | 4G | 0
Gemeente Ede | Drukrioolgemaal | 0 | 0 | WE06a-0902 La-07 Vijfsprongweg 5 | Vijfsprongweg 5 | Wekerom | Phoenix Cluster Node V2 | Phoenix ILC (Modbus) | 176636.3 | 457849.6 | 52.1085 | 5.703 | 4G | 0
Gemeente Ede | Drukrioolgemaal | 0 | 0 | WE06a-0903 Mi-06 Vijfsprongweg 7 | Vijfsprongweg 7 | Wekerom | Phoenix Cluster Node V2 | Phoenix ILC (Modbus) | 176524.7 | 457852 | 52.1085 | 5.7014 | 4G | 0
Gemeente Ede | Drukrioolgemaal | 0 | 0 | WE06a-0904 La-08 Vijfsprongweg 14 | Vijfsprongweg 14 | Wekerom | Phoenix Cluster Node V2 | Phoenix ILC (Modbus) | 176416.2 | 457981.2 | 52.1096 | 5.6998 | 4G | 0
Gemeente Ede | Drukrioolgemaal | 0 | 0 | WE06a-0905 La-09 Vijfsprongweg 16 | Vijfsprongweg 16 | Wekerom | Phoenix Cluster Node V2 | Phoenix ILC (Modbus) | 176331.3 | 458009.8 | 52.1099 | 5.6986 | 4G | 0
Gemeente Ede | Drukrioolgemaal | 0 | 0 | WE06a-0906 La-04 Vijfsprongweg 22A | Vijfsprongweg 22A | Wekerom | Phoenix Cluster Node V2 | Phoenix ILC (Modbus) | 176335.7 | 458068.6 | 52.1104 | 5.6987 | 4G | 0
Gemeente Ede | Drukrioolgemaal | 0 | 0 | WE06a-0907 Mi-05 Vijfsprongweg 18 | Vijfsprongweg 18 | Wekerom | Phoenix Cluster Node V2 | Phoenix ILC (Modbus) | 176351.1 | 458147.3 | 52.1111 | 5.6989 | 4G | 0
Gemeente Ede | Drukrioolgemaal | 0 | 0 | WE06a-0908 Mi-14 Hoeverweg 2A | Hoeverweg 2A | Wekerom | Phoenix Cluster Node V2 | Phoenix ILC (Modbus) | 176251.6 | 457787.7 | 52.1079 | 5.6974 | 4G | 0
Gemeente Ede | Drukrioolgemaal | 0 | 0 | WE06a-0909 La-10 Vijfsprongweg 22 | Vijfsprongweg 22 | Wekerom | Phoenix Cluster Node V2 | Phoenix ILC (Modbus) | 176279.8 | 458019.7 | 52.11 | 5.6978 | 4G | 0
Gemeente Ede | Drukrioolgemaal | 0 | 0 | WE06a-0910 Mi-11 Vijfsprongweg 9 | Vijfsprongweg 9 | Wekerom | Phoenix Cluster Node V2 | Phoenix ILC (Modbus) | 176219 | 458019 | 52.11 | 5.697 | 4G | 0
Gemeente Ede | Drukrioolgemaal | 0 | 0 | WE06a-0911 Mi-12 Vijfsprongweg 24 | Vijfsprongweg 24 | Wekerom | Phoenix Cluster Node V2 | Phoenix ILC (Modbus) | 176169.6 | 458043.8 | 52.1102 | 5.6962 | 4G | 0
Gemeente Ede | Drukrioolgemaal | 0 | 0 | WE06a-0912 La-13 Valkse Engweg 14 | Valkse Engweg 14 | Wekerom | Phoenix Cluster Node V2 | Phoenix ILC (Modbus) | 176000.5 | 458078.5 | 52.1105 | 5.6938 | 4G | 0
Gemeente Ede | Drukrioolgemaal | 0 | 0 | WE06a-1002 La-SA Vijfsprongweg 26 | Vijfsprongweg 26 | Wekerom | Aqua24 pomp V2 via API | Robuust | 175862.3 | 458103.2 | 52.1108 | 5.6918 | API | Via API Kanters
Gemeente Ede | Drukrioolgemaal | 0 | 0 | WE06a-1003 Mi-SA Vijfsprongweg 40 | Vijfsprongweg 40 | Wekerom | Aqua24 pomp V2 via API | Robuust | 175514.1 | 458207.6 | 52.1117 | 5.6867 | API | Via API Kanters
Gemeente Ede | Drukrioolgemaal | 0 | 0 | WE06a-1004 H1-SA Rieschoten 30 | Rieschoten 30 | Lunteren | Aqua24 pomp V2 via API | Robuust | 175470.1 | 458321.1 | 52.1127 | 5.686 | API | Via API Kanters
Gemeente Ede | Drukrioolgemaal | 0 | 0 | WE06a-1006 Mi-SA Vijfsprongweg 46 | Vijfsprongweg 46 | Lunteren | Aqua24 pomp V2 via API | Robuust | 175381.5 | 458198.9 | 52.1116 | 5.6847 | API | Via API Kanters
Gemeente Ede | Drukrioolgemaal | 0 | 0 | WE06a-1007 La-SA Vijfsprongweg 50 | Vijfsprongweg 50 | Lunteren | Aqua24 pomp V2 via API | Robuust | 175315.2 | 458213.8 | 52.1118 | 5.6838 | API | Via API Kanters
Gemeente Ede | Drukrioolgemaal | 0 | 0 | WE06a-1101 H2-SA Rieschoten 30 | Rietschoten 30 | Wekerom | Aqua24 pomp V2 via API | Robuust | 175527.2 | 458328.1 | 52.1128 | 5.6869 | API | Via API Kanters
Gemeente Ede | Drukrioolgemaal | 0 | 0 | WE07b-0102 La-SA Apeldoornseweg 29 | Apeldoornseweg 29 | Wekerom | Aqua24 pomp V2 via API | Robuust | 178131.9 | 455517.5 | 52.0874 | 5.7247 | API | Via API Kanters
Gemeente Ede | Drukrioolgemaal | 0 | 0 | WE07b-0103 La-SA Apeldoornseweg 31 | Apeldoornseweg 31 | Wekerom | Aqua24 pomp V2 via API | Robuust | 177990.9 | 455608.9 | 52.0883 | 5.7227 | API | Via API Kanters
Gemeente Ede | Drukrioolgemaal | 0 | 0 | WE07b-0105 La-SA Apeldoornseweg 42 | Apeldoornseweg 42 | Wekerom | Aqua24 pomp V2 via API | Robuust | 178101.4 | 455223.7 | 52.0848 | 5.7242 | API | Via API Kanters
Gemeente Ede | Drukrioolgemaal | 0 | 0 | WE07b-0106 La-SA Apeldoornseweg 40 | Apeldoornseweg 40 | Wekerom | Aqua24 pomp V2 via API | Robuust | 178073.7 | 455150.1 | 52.0841 | 5.7238 | API | Via API Kanters
Gemeente Ede | Randvoorziening | Werkgebied (Ed) | 7923 | Ede10 BBB Keesomstraat (722428) | Keesomstraat | Ede | Meetapparatuur van opdrachtnemer perceel B | Momenteel Realsense | 172703.2 | 448510 | 52.0247 | 5.6451 | 4G | Realsense wordt vervangen binnen deel B van de aanbesteding
Gemeente Ede | Randvoorziening | Werkgebied (Ed) | 22503 | HA12a-0199 Hkp09 BBB Westeneng (Laarweg) | Laarweg 50 | Ede | Combinatielocatie | 0 | 0 | 0 | 0 | 0 | Nvt | Combinatielocatie
Gemeente Ede | Randvoorziening | Werkgebied (Ed) | 22623 | ED45a-0199 Ede62 BBB Ede centrum (Molenstraat) | Molenstraat 142 | Ede | Combinatielocatie | 0 | 0 | 0 | 0 | 0 | Nvt | Combinatielocatie
Gemeente Ede | Randvoorziening | Onderhoud Xylem Ede | 22193 | EV09a-0199 Edv01 BBL Ederveen dorp (Veldjesgraaf) | Schoolstraat | Ederveen | APP900 22966_V2_NL | Flygt APP900-1 | 167642.9698 | 452420.8347 | 52.0599 | 5.5716 | 4G | 0
Gemeente Ede | Drainagegemaal | Onderhoud Xylem Ede | 19874 | EV08a-0199 Edv04 DRG Ederveen dorp (Hootsenplein) | Hootsenplein | Ede | Rioolgemaal Phoenix | Phoenix ILC (Modbus) | 168149,072495868 | 452638,934724969 | 0 | 0 | 4G | 0
Gemeente Ede | Drainagegemaal | Werkgebied (Ed) | 19922 | WE08a-0199 Wek07 DRG Wekerom dorp (De Hooyer) | De Hooijer 17 | Ede | Rioolgemaal Phoenix | Phoenix ILC (Modbus) | 177366,903568045 | 458333,933013046 | 0 | 0 | 4G | 0
Gemeente Ede | Drainagegemaal | Werkgebied (Ed) | 20002 | ED24a-0199 Ede60 TG / DRG (Stadspoort) | Dreeslaan | Ede | Rioolgemaal Phoenix | Phoenix ILC (Modbus) | 173051,258602646 | 447637,118891988 | 0 | 0 | 4G | 0
Gemeente Ede | Drainagegemaal | Onderhoud MTLServices Ede | 24693 | EV11a-0199 - Begraafplaats Ederveen | Oude Heuvel 2 | Ede | Rioolgemaal Phoenix | Phoenix ILC (Modbus) | 168372,425901142 | 451188,863506858 | 0 | 0 | 4G | 0
Gemeente Ede | drainagegemaal | Onderhoud Xylem Ede | 21023 | EV06a-0199 Edv05 DRG Ederveen dorp (Hoofdweg) | Wallenburgsteeg | Ederveen | APP900 42104 | Flygt APP900-2 | 168034,967940223 | 452323,434726035 | 0 | 0 | 4G | 0
Gemeente Ede | Fontein | Werkgebied (Ed) | 24588 | Victoriavijver | Proosdijpark | Ede | Rots Fontein | Rots Phoenix | 172769.1247 | 450186,13487787 | 0 | 0 | 4G | 0
Gemeente Ede | Gemaal-overstort | Halderbrink (Ed) | 7963 | Ben02 Kaardebol (312009) | Kaardebol | Bennekom | Meetapparatuur van opdrachtnemer perceel B | Momenteel Realsense | 173636,501389221 | 445983,924786908 | 0 | 0 | 4G | Realsense wordt vervangen binnen deel B van de aanbesteding
Gemeente Ede | Inspectieput | Ede Zuid (Ed) | 25132 | ED17a Frankeneng 51 | Frankeneng t.h.v. 51 | Ede | Meetapparatuur van opdrachtnemer perceel B | Momenteel Realsense | 171488,017471589 | 449564,534858208 | 0 | 0 | 4G | Realsense wordt vervangen binnen deel B van de aanbesteding
Gemeente Ede | Overstort | Ede Hoofbemgeb Noord (Ed) | 3621 | BBB Ede13 RB Kreelseweg (1721) | Kreelseweg | Ede | Meetapparatuur van opdrachtnemer perceel B | Momenteel Realsense | 175120,900217116 | 451145,293908036 | 0 | 0 | 4G | Realsense wordt vervangen binnen deel B van de aanbesteding
Gemeente Ede | Overstort | Werkgebied (Ed) | 3623 | BBB Ede15 RB Nieuwe Kazernelaan (111512) | Nieuwe Kazernelaan | Ede | Meetapparatuur van opdrachtnemer perceel B | Momenteel Realsense | 175310,000217363 | 450127,895147865 | 0 | 0 | 4G | Realsense wordt vervangen binnen deel B van de aanbesteding
Gemeente Ede | Overstort | Ede Hoofbemgeb Noord (Ed) | 3636 | Bergingsbassin 9001001 Ede30 RK Berging Achterdoelen | Achterdoelen (HW) | Ede | Meetapparatuur van opdrachtnemer perceel B | Momenteel Realsense | 174487.0002 | 450665.8813 | 52.044 | 5.6713 | 4G | Realsense wordt vervangen binnen deel B van de aanbesteding
Gemeente Ede | Overstort | Werkgebied (Ed) | 3615 | Ben04 Haalderbrink (312077) | Haalderbrink | Bennekom | Meetapparatuur van opdrachtnemer perceel B | Momenteel Realsense | 174001.6393 | 446236.6595 | 52.0042 | 5.6639 | 4G | Realsense wordt vervangen binnen deel B van de aanbesteding
Gemeente Ede | Overstort | Halderbrink (Ed) | 3617 | Ben05 Achterstraat hoek molenstraat (321076) | Achterstraat hoek molenstraat | Bennekom | Meetapparatuur van opdrachtnemer perceel B | Momenteel Realsense | 174047.5456 | 445898.6588 | 52.0011 | 5.6646 | 4G | Realsense wordt vervangen binnen deel B van de aanbesteding
Gemeente Ede | Overstort | Werkgebied (Ed) | 3618 | Ben06 Achterstraat (321370) | Achterstraat | Bennekom | Meetapparatuur van opdrachtnemer perceel B | Momenteel Realsense | 174131.8205 | 445646.4591 | 51.9989 | 5.6658 | 4G | Realsense wordt vervangen binnen deel B van de aanbesteding
Gemeente Ede | Overstort | Werkgebied (Ed) | 3619 | Ben07 Kierkamperweg (321383) | Kierkamperweg | Bennekom | Meetapparatuur van opdrachtnemer perceel B | Momenteel Realsense | 174363.7593 | 445219.5612 | 51.995 | 5.6691 | 4G | Realsense wordt vervangen binnen deel B van de aanbesteding
Gemeente Ede | Overstort | Werkgebied (Ed) | 3626 | Ede18 Hyendaal - Kastelenlaan (122628) | Heyndaal - Kastelenlaan | Ede | Meetapparatuur van opdrachtnemer perceel B | Momenteel Realsense | 172453.4635 | 450255.6462 | 52.0404 | 5.6416 | 4G | Realsense wordt vervangen binnen deel B van de aanbesteding
Gemeente Ede | Overstort | Werkgebied (Ed) | 3629 | Ede21 Hulsbeek (131610) | Hulsbeek | Ede | Meetapparatuur van opdrachtnemer perceel B | Momenteel Realsense | 171431.659 | 450377.7292 | 52.0415 | 5.6267 | 4G | Realsense wordt vervangen binnen deel B van de aanbesteding
Gemeente Ede | Overstort | Werkgebied (Ed) | 3631 | Ede23 Jachtlaan (131776) | Jachtlaan | Ede | Meetapparatuur van opdrachtnemer perceel B | Momenteel Realsense | 172957.0749 | 449670.0534 | 52.0351 | 5.6489 | 4G | Realsense wordt vervangen binnen deel B van de aanbesteding
Gemeente Ede | Overstort | Ederveen (Ed) | 3637 | Edv02 Hoofdweg (511051) | Hoofdweg | Ederveen | Meetapparatuur van opdrachtnemer perceel B | Momenteel Realsense | 168008.7229 | 452264.4789 | 52.0585 | 5.5769 | 4G | Realsense wordt vervangen binnen deel B van de aanbesteding
Gemeente Ede | Overstort | Werkgebied (Ed) | 3638 | Hkp03 Dorpsstraat (711037) | Dorpsstraat 180 | Harskamp | Meetapparatuur van opdrachtnemer perceel B | Momenteel Realsense | 179797.3577 | 460966.4826 | 52.1363 | 5.7494 | 4G | Realsense wordt vervangen binnen deel B van de aanbesteding
Gemeente Ede | Overstort | Werkgebied (Ed) | 3639 | Hkp05 Molenweg (725013) | Molenweg | Harskamp | Meetapparatuur van opdrachtnemer perceel B | Momenteel Realsense | 179966.9864 | 459573.9898 | 52.1238 | 5.7518 | 4G | Realsense wordt vervangen binnen deel B van de aanbesteding
Gemeente Ede | Overstort | De klomp (Ed) | 3640 | Klo01 Veenendaalseweg (611014) | Veenendaalseweg | De Klomp | Meetapparatuur van opdrachtnemer perceel B | Momenteel Realsense | 167583.5471 | 450573.5695 | 52.0433 | 5.5706 | 4G | Realsense wordt vervangen binnen deel B van de aanbesteding
Gemeente Ede | Overstort | Lunteren (Ed) | 3641 | Lun01 Reeenlaan - Hindelaan (411568) | Reeenlaan - Hindelaan | Lunteren | Meetapparatuur van opdrachtnemer perceel B | Momenteel Realsense | 170425.2822 | 455001.2182 | 52.0831 | 5.6122 | 4G | Realsense wordt vervangen binnen deel B van de aanbesteding
Gemeente Ede | Overstort | Wekerom (Ed) | 3644 | Wek01 Ovs Wijersweg (811031) | Ovs Wijersweg | Wekerom | Meetapparatuur van opdrachtnemer perceel B | Momenteel Realsense | 177570.7136 | 458477.2433 | 52.1141 | 5.7167 | 4G | Realsense wordt vervangen binnen deel B van de aanbesteding
Gemeente Ede | Overstort | Werkgebied (Ed) | 3645 | Wek02 Ovs Evekinkweg 15 (811048) | Ovs Evekinkweg 15 | Wekerom | Meetapparatuur van opdrachtnemer perceel B | Momenteel Realsense | 177464.221 | 458113.0418 | 52.1108 | 5.7151 | 4G | Realsense wordt vervangen binnen deel B van de aanbesteding
Gemeente Ede | Overstort | Werkgebied (Ed) | 3646 | Wek03 Ovs Evekinkweg 22 (811051) | Ovs Evekinkweg 22 | Wekerom | Meetapparatuur van opdrachtnemer perceel B | Momenteel Realsense | 177472.3205 | 458136.9419 | 52.111 | 5.7153 | 4G | Realsense wordt vervangen binnen deel B van de aanbesteding
Gemeente Ede | Overstort | Werkgebied (Ed) | 3653 | Edv01 BBB Ederveen (ext ovs) | Ederveen | Ederveen | Meetapparatuur van opdrachtnemer perceel B | Momenteel Realsense | 167640.6227 | 452332.8122 | 52.0592 | 5.5715 | 4G | Realsense wordt vervangen binnen deel B van de aanbesteding
Gemeente Ede | Overstort | Werkgebied (Ed) | 20049 | Vlh01 VWA overstortput Arendshorst1 | Arendshorst 47 | Ede | Meetapparatuur van opdrachtnemer perceel B | Momenteel Realsense | 172230.8793 | 450853.9992 | 52.0457 | 5.6384 | 4G | Realsense wordt vervangen binnen deel B van de aanbesteding
Gemeente Ede | Overstort | Werkgebied (Ed) | 20050 | Vlh02 VWA overstortput Hoekenburg | Hoekenburg 36 | Ede | Meetapparatuur van opdrachtnemer perceel B | Momenteel Realsense | 172659.1768 | 450960.8071 | 52.0467 | 5.6446 | 4G | Realsense wordt vervangen binnen deel B van de aanbesteding
Gemeente Ede | Overstort | Werkgebied (Ed) | 20332 | Ede20 Hofbeeklaan - Munikkenhof (131105) | Hofbeeklaan - Munikkenhof | Ede | Meetapparatuur van opdrachtnemer perceel B | Momenteel Realsense | 171839.7899 | 450625.8365 | 52.0437 | 5.6327 | 4G | Realsense wordt vervangen binnen deel B van de aanbesteding
Gemeente Ede | Overstort | Werkgebied (Ed) | 20333 | Ede22 Hofbeeklaan - Zypendaal (131669) | Hofbeeklaan - Zypendaal | Ede | Meetapparatuur van opdrachtnemer perceel B | Momenteel Realsense | 171914.99 | 450216.9366 | 52.04 | 5.6337 | 4G | Realsense wordt vervangen binnen deel B van de aanbesteding
Gemeente Ede | Overstort | Bennekom (Ed) | 3620 | Ben08 BBB Dr. W. Dreeslaan (321862) | Hoofdgemaal Bennekom (RWZI) | Bennekom | Meetapparatuur van opdrachtnemer perceel B | Momenteel Realsense | 173706.7509 | 445511.6509 | 51.9977 | 5.6596 | 4G | Realsense wordt vervangen binnen deel B van de aanbesteding
Gemeente Ede | Overstort | Werkgebied (Ed) | 3624 | Ede16 BBB Jachtlaan (122533) | Jachtlaan | Ede | Meetapparatuur van opdrachtnemer perceel B | Momenteel Realsense | 172996.5789 | 449448.8534 | 52.0331 | 5.6495 | 4G | Realsense wordt vervangen binnen deel B van de aanbesteding
Gemeente Ede | Overstort | Ede Hoofbemgeb Noord (Ed) | 3625 | Ede17 BBB Peppelensteeg (122563) | Peppelensteeg | Ede | Meetapparatuur van opdrachtnemer perceel B | Momenteel Realsense | 172610.4697 | 449922.448 | 52.0374 | 5.6439 | 4G | Realsense wordt vervangen binnen deel B van de aanbesteding
Gemeente Ede | Overstort | Ede Hoofbemgeb Noord (Ed) | 3627 | Ede19 BBB Veldhuizerbrink (122970) | Veldhuizerbrink | Ede | Meetapparatuur van opdrachtnemer perceel B | Momenteel Realsense | 173244.7548 | 450860.7613 | 52.0458 | 5.6532 | 4G | Realsense wordt vervangen binnen deel B van de aanbesteding
Gemeente Ede | Overstort | Ede Hoofbemgeb Noord (Ed) | 3632 | Ede24 BBB Dwarsweg (132035) | Oude RWZI (gemaal Ede) | Ede | Meetapparatuur van opdrachtnemer perceel B | Momenteel Realsense | 171177.2899 | 449906.8366 | 52.0373 | 5.623 | 4G | Realsense wordt vervangen binnen deel B van de aanbesteding
Gemeente Ede | Overstort | Werkgebied (Ed) | 3633 | Ede25 BBL Frans Halslaan (141590-591) | Stadspoort | Ede | Meetapparatuur van opdrachtnemer perceel B | Momenteel Realsense | 173113.611 | 447632.8495 | 52.0168 | 5.6511 | 4G | Realsense wordt vervangen binnen deel B van de aanbesteding
Gemeente Ede | Overstort | Werkgebied (Ed) | 3642 | Lun02 BBB Hullerpad (411647) | Hoofdgemaal Lunteren | Lunteren | Meetapparatuur van opdrachtnemer perceel B | Momenteel Realsense | 169841.0825 | 454982.8089 | 52.0829 | 5.6037 | 4G | Realsense wordt vervangen binnen deel B van de aanbesteding
Gemeente Ede | Overstort | Otterlo (Ed) | 3643 | Ott01 BBB Mosselseweg (911163) | Mosselseweg | Otterlo | Meetapparatuur van opdrachtnemer perceel B | Momenteel Realsense | 180835.0466 | 456668.0128 | 52.0977 | 5.7642 | 4G | Realsense wordt vervangen binnen deel B van de aanbesteding
Gemeente Ede | Randvoorziening | Werkgebied (Ed) | 23687 | ED44a-0199 Ede05 BBB Ede centrum (Bv. Dijkeplein) | Stationsweg 19 | Ede | Combinatielocatie | 0 | 0 | 0 | 0 | 0 | Nvt | Combinatielocatie
Gemeente Ede | Rioolgemaal | A_Gebiedsoverzicht | 22523 | 3503001 Ede01/Ede14 RG De Vallei | Copernicuslaan | Ede | Combinatielocatie | 0 | 0 | 0 | 0 | 0 | Nvt | Combinatielocatie
Gemeente Ede | Rioolgemaal | Ede Zuid (Ed) | 20365 | 6503001 Ede02 RG Rietkampen | Maarten Luther Kingstate 90 | Ede | Rioolgemaal Phoenix. | Phoenix ILC (Modbus) | 171842,410369663 | 447878,971820496 | 0 | 0 | 4G | 0
Gemeente Ede | Rioolgemaal | Ede Hoofbemgeb Noord (Ed) | 25578 | ED50a-0199 Ede68 RG Akulaan | Akulaan | Ede | APP300s_22802 IEC104 | Flygt APP IEC104 | 174771,59251301 | 448691,334958272 | 0 | 0 | 4G | 0
Gemeente Ede | Rioolgemaal | Halderbrink (Ed) | 22483 | BE02a-0299 Ben10 RG Halderbrink | Kaardebol 9 | Ede | Rioolgemaal Phoenix | Phoenix ILC (Modbus) | 173645,348110591 | 445983,234944551 | 0 | 0 | 4G | 0
Gemeente Ede | Rioolgemaal | Onderhoud Xylem Ede | 22263 | BE05b-0199 Ben01 RG Dikkenberg | Bosbeekweg / Hertogweg 2 | Bennekom | APP900 21848_NL (Netfout) | Flygt APP900 | 178637,032847329 | 446352,935056029 | 0 | 0 | 4G | 0
Gemeente Ede | Rioolgemaal | Werkgebied (Ed) | 22265 | ED01a-0199 Ede12 RG Kievietsmeent (Radonstraat) | Radonstraat thv 1 | Ede | APP900 21848_NL | Flygt APP900-5 | 170293 | 450359.6 | 52.0413 | 5.6101 | 4G | 0
Gemeente Ede | Rioolgemaal | Werkgebied (Ed) | 25633 | ED03a-0199 Ede50 RG Kernhem (Aamsveen) | Kernhem 2 | Ede | Nexicon RG 2P ID:2169007 | Nexicon IEC104 | 171454 | 451320.6 | 52.05 | 5.6271 | 4G | 0
Gemeente Ede | Rioolgemaal | Werkgebied (Ed) | 25431 | ED11a-0199 Ede43 RG Horapark (Valkenburgsekamp) | Horalaan 8 | Ede | APP300s_22802 IEC104 | APP300s | 176091.7 | 447999 | 52.0199 | 5.6945 | 4G | 0
Gemeente Ede | Rioolgemaal | Werkgebied (Ed) | 24628 | ED11b-0197 Ede63 RG Horapark (bungalow 129) | Horapark 1 - 129 | Ede | APP600 21625_NL | Flygt APP600 | 176255.7 | 448189.6 | 52.0216 | 5.6969 | 4G | 0
Gemeente Ede | Rioolgemaal | Onderhoud Xylem Ede | 19941 | ED11b-0198 Ede49 RG Horapark (bungalow 151) | Horalaan 51 | Ede | Rioolgemaal Phoenix | Phoenix ILC (Modbus) | 176206.1 | 448261.6 | 52.0223 | 5.6962 | 4G | 0
Gemeente Ede | Rioolgemaal | Ede Hoofbemgeb Noord (Ed) | 22228 | ED15a-0199 Ede40 RG De Dalen | Horsterweg | Ede | Rioolgemaal Phoenix | Phoenix ILC (Modbus) | 172265 | 449585.6 | 52.0343 | 5.6388 | 4G | 0
Gemeente Ede | Rioolgemaal | Onderhoud Xylem Ede | 25191 | ED16a-0199 Ede03 RG Heestereng | Maxwellstraat 55 | Ede | Rioolgemaal Phoenix. | Phoenix ILC (Modbus) | 170917 | 448422.6 | 52.0239 | 5.6191 | 4G | 0
Gemeente Ede | Drukrioolgemaal | Werkgebied (Ed) | 23730 | Hkp12 Camping de Harskamp | Edeseweg 190 | Harskamp | Adesys SV | Adesys SV | 179470.9111 | 459984.335 | 52.1275 | 5.7446 | 4G | 0
Gemeente Ede | Rioolgemaal | Ede Hoofbemgeb Noord (Ed) | 22270 | ED22a-0199 Ede61 RG Ede centrum (De Zoom) | de Zoom 15 / 16 | Ede | APP600 21852_NL | Flygt APP600 | 174241.4448 | 451498.7348 | 52.0515 | 5.6677 | 4G | 0
Gemeente Ede | Rioolgemaal | Werkgebied (Ed) | 22269 | ED23a-0199 Ede11 RG Bosrand | De Bosrand 17 | Ede | APP600 21852_NL | Flygt APP600 | 174970.0442 | 451538.9348 | 52.0518 | 5.6783 | 4G | 0
Gemeente Ede | VGS gemaal | Werkgebied (Ed) | 21903 | ED33a-0199 Ede58 VGS Schuttersv. Zd (Bonnetstraat) | Bonnetstraat 47 | Ede | APP900 21104 NL | Flygt APP900 | 170412.7169 | 449342.9348 | 52.0322 | 5.6118 | 4G | 0
Gemeente Ede | VGS gemaal | Werkgebied (Ed) | 19249 | ED36a-0199 Ede57 VGS Heestereng (Celciusstraat) | Buys Ballotstraat | Ede | APP900 21981 | Flygt APP900 | 170897.3098 | 44899423.4856 | -20.3851 | -174.71 | 4G | 0
Gemeente Ede | Randvoorziening | Onderhoud Xylem Ede | 19871 | ED43a-0199 Ede59 BBB Rietkampen (Galvanistraat) | Galvanistraat 9 | Ede | Rioolgemaal Phoenix | Phoenix ILC (Modbus) | 172708.4961 | 448519.7349 | 52.0247 | 5.6452 | 4G | 0
Gemeente Ede | Rioolgemaal | Ede Hoofbemgeb Noord (Ed) | 24448 | ED48a-0199 Ede67 RG Stationsplein | Stationsplein 6 | Ede | APP600 21004 NL | Flygt APP600 | 17467.7794 | 448783.635 | 52.0103 | 3.3838 | 4G | 0
Gemeente Ede | Rioolgemaal | Onderhoud Xylem Ede | 25031 | ED49a-0199 Ede66 RG Pakhuisbuurt | Maanderbuurtweg 39 | Ede | APP900 21104 NL | Flygt APP900 | 169429.9215 | 449461.9347 | 52.0333 | 5.5975 | 4G | 0
Gemeente Ede | Rioolgemaal | Werkgebied (Ed) | 22264 | EV02a-0199 Edv03 RG Ederveen dorp (Munnikenhof) | Munnikebeekhof 3 | Ederveen | APP900 21848_NL | Flygt APP900-5 | 167888.2688 | 452369.5347 | 52.0595 | 5.5751 | 4G | 0
Gemeente Ede | VGS gemaal | Onderhoud Xylem Ede | 22803 | EV07a-0199 Edv08 RG-VGS Ederveen dorp | Seringstraat | Ederveen | APP900 42975_NL | Flygt APP900() | 168456.4963 | 453019.7363 | 52.0653 | 5.5834 | 4G | 0
Gemeente Ede | Rioolgemaal | Harskamp (Ed) | 22223 | HA01a-0499 Hkp06 TGM Westeneng (Stroe Allee) | Stroe Allee | Harskamp | Rioolgemaal Phoenix | Phoenix ILC (Modbus) | 179302.0191 | 460394.9349 | 52.1312 | 5.7421 | 4G | 0
Gemeente Ede | Rioolgemaal | Werkgebied (Ed) | 22224 | HA02a-0599 Hkp07 TGM Westeneng (Westenengseweg) | Westenengseweg 6 | Harskamp | Rioolgemaal Phoenix | Phoenix ILC (Modbus) | 177465.006 | 459987.9349 | 52.1276 | 5.7153 | 4G | 0
Gemeente Ede | Rioolgemaal | Onderhoud Xylem Ede | 22104 | HA04a-01 Hkp11 RG Harskamp dorp (camping Harskamp) | Edeseweg 19 | Harskamp | Rioolgemaal Phoenix | Phoenix ILC (Modbus) | 179641.4112 | 459966.135 | 52.1274 | 5.7471 | 4G | 0
Gemeente Ede | Rioolgemaal | Onderhoud Xylem Ede | 22583 | HA06a-0199 Hkp02 RG Harskamp dorp (Kraatsweg) | Kraatsweg 9 | Harskamp | Rioolgemaal Phoenix | Phoenix ILC (Modbus) | 179736.4259 | 46065.8835 | 48.4074 | 5.721 | 4G | 0
Gemeente Ede | Rioolgemaal | Werkgebied (Ed) | 18981 | HA10a-0303 Hkp08 RG Harskamp dorp (camp. M.Veluwe) | Palmenhuizerweg 1 | Harskamp | Aqua24 pomp V2 via API | Robuust | 180416.7045 | 461038.9747 | 52.137 | 5.7585 | API | Via API Kanters
Gemeente Ede | VGS gemaal | Werkgebied (Ed) | 19701 | HA11a-0199 Hkp10 VGS Harskamp dorp (Molenweg) | Molenweg t.o 9 | Ede | Rioolgemaal Phoenix | Phoenix ILC (Modbus) | 179967.9916 | 459589.9831 | 52.124 | 5.7518 | 4G | 0
Gemeente Ede | Rioolgemaal | Onderhoud Xylem Ede | 22347 | LU01a-0299 Lun15 RG Lunteren dorp (Westzoom) | Westzoom / Hulweg t.o. 57 | Lunteren | APP600 21856_NL | Flygt APP600 | 170751.9983 | 454417.8347 | 52.0778 | 5.617 | 4G | 0
Gemeente Ede | Rioolgemaal | Werkgebied (Ed) | 21483 | LU02b-1509 Edv06 RG Tankstation A30 oost | Rijksweg A30 oost | Ederveen | FGC300 | Flygt FMC/APP | 170392.3727 | 452815.8348 | 52.0634 | 5.6117 | 4G | 0
Gemeente Ede | Rioolgemaal | Onderhoud Kanters Ede | 21482 | LU03a-2002 Edv07 RG Tankstation A30 west | Rijksweg A30 WZ nr. 19 | Ederveen | FGC300 | Flygt FMC/APP | 170205.8612 | 452893.6122 | 52.0641 | 5.6089 | 4G | 0
Gemeente Ede | Rioolgemaal | Onderhoud Xylem Ede | 22227 | LU04a-0899 Lun12 TGM Nederwoud (Hazendonkseweg) | Hazendonkseweg thv 6 | Lunteren | Rioolgemaal Phoenix | Phoenix ILC (Modbus) | 168166.0362 | 456909.7346 | 52.1003 | 5.5794 | 4G | 0
Gemeente Ede | Rioolgemaal | Onderhoud Xylem Ede | 22225 | LU04b-1599 Lun11 TGM Nederwoud (Postweg) | Postweg 193 | Lunteren | Rioolgemaal Phoenix | Phoenix ILC (Modbus) | 167647.0262 | 456261.7346 | 52.0945 | 5.5718 | 4G | 0
Gemeente Ede | Rioolgemaal | Werkgebied (Ed) | 22226 | LU06a-0799 Lun08 TGM Lunterse veld (Barneveldseweg | Barneveldseweg 60 | Lunteren | Rioolgemaal Phoenix | Phoenix ILC (Modbus) | 169564.9542 | 457967.8347 | 52.1098 | 5.5998 | 4G | 0
Gemeente Ede | Rioolgemaal | Werkgebied (Ed) | 22363 | LU08f-0503 Lun13 RG Lunterse buurtbos (Goudsberg) | Hesseweg 85 | Lunteren | APP600 21852_NL | Flygt APP600 | 172109.0319 | 456422.8347 | 52.0958 | 5.6369 | 4G | 0
Gemeente Ede | Rioolgemaal | Werkgebied (Ed) | 22843 | LU09a-0501 Bungalowpark Avodah, Boslaan 123 | Boslaan 123 | Lunteren | FGC300 | Flygt FMC/APP | 17376.3722 | 455809.8348 | 52.0734 | 3.3797 | 4G | 0
Gemeente Ede | Rioolgemaal | Onderhoud Xylem Ede | 19282 | LU13a-0199 Lun21 RG Lunterse veld (De Stroet 2) | Kauwenhoven 80 | Lunteren | FGC300 | Flygt FMC/APP | 169711.7595 | 455008.1347 | 52.0831 | 5.6018 | 4G | 0
Gemeente Ede | Rioolgemaal | Werkgebied (Ed) | 22192 | LU13a-0299 Lun20 RG Lunterse veld (De Stroet 1) | Hullerpad 17 | Lunteren | APP900 22965_NL | Flygt APP900-4 | 169602.8089 | 455076.0347 | 52.0838 | 5.6002 | 4G | 0
Gemeente Ede | Rioolgemaal | Werkgebied (Ed) | 21763 | OT01a-0402 Ott02 Beekdalseweg 2 | Beekdalseweg 2 | Otterlo | FGC300 (ATU) | Flygt FMC/ATU | 179922.8379 | 456429.535 | 52.0956 | 5.7509 | 4G | 0
Gemeente Ede | VGS gemaal | Wekerom (Ed) | 22423 | WE04a-0199 Wek05 RG-VGS Wekerom dorp (L.Valkseweg) | Lage Valkseweg 23 | Wekerom | APP900 42969_NL | Flygt APP900-6 | 177528.9792 | 458617.0349 | 52.1153 | 5.7161 | 4G | 0
Gemeente Ede | Rioolgemaal | Werkgebied (Ed) | 24372 | WE09a-0199 Wek08 Wekerom Oost | Smidserf 27 | Wekerom | Rioolgemaal Phoenix. | Phoenix ILC (Modbus) | 177792.9712 | 458074.497 | 52.1104 | 5.7199 | 4G | 0
Gemeente Ede | Tunnel gemaal | De klomp (Ed) | 18153 | KL01a-0199 Klo02 TG De Klomp | Stationsweg | De Klomp | APP721-20004 | APP 721 | 167690 | 45085.277 | 0 | 0 | 4G | 0
Gemeente Ede | Tunnel gemaal | Ede Hoofbemgeb Noord (Ed) | 18961 | ED39a-0199 Ede54 TG Hakselseweg | Hakselseweg | Ede | APP600 21001 NL | Flygt APP600 | 173253.0002 | 44925.6856 | 48.3974 | 5.6334 | 4G | 0
Gemeente Ede | Tunnel gemaal | Ede Hoofbemgeb Noord (Ed) | 18962 | ED21a-0199 Ede55 TG Kerkweg | Kerkweg | Ede | APP600 21001 NL | Flygt APP600 | 173479.0002 | 449200.8594 | 52.0308 | 5.6565 | 4G | 0
Gemeente Ede | Tunnel gemaal | Werkgebied (Ed) | 19101 | ED41a-0199 Ede56 TG Hoekelumselaan / A12 | Hoekelumselaan / A12 | Ede | APP600 21001 NL | Flygt APP600 | 174318.9798 | 447259.4583 | 52.0134 | 5.6686 | 4G | 0
Gemeente Ede | Tunnel gemaal | Ede Hoofbemgeb Noord (Ed) | 19264 | ED19a-0199 Ede06 TG Keesomtunnel | Keesomstraat 5 | Ede | APP900 41102 | Flygt APP900 | 17275.1001 | 449363.8487 | 52.0155 | 3.3808 | 4G | 0
Gemeente Ede | Tunnel gemaal | Onderhoud Xylem Ede | 20061 | ED20a-0199 Ede07 TG Albertstunnel | Stationsplein 8 | Ede | Rioolgemaal Phoenix | Phoenix ILC (Modbus) | 174612.9966 | 448889.8349 | 52.028 | 5.673 | 4G | 0
Gemeente Ede | Tunnel gemaal | Onderhoud Xylem Ede | 22043 | ED42a-0199 Ede64 TG Maanderdijk | Maanderdijk 3 | Ede | APP900 21104 NL | Flygt APP900 | 173067.6723 | 447220.635 | 52.0131 | 5.6504 | 4G | 0
Gemeente Ede | Tunnel gemaal | Onderhoud Xylem Ede | 22103 | ED40a-0199 Ede51 TG N224 (Parkweide) | N224 thv Parkweide winkelcentrum | Ede | Rioolgemaal Phoenix | Phoenix ILC (Modbus) | 172623.0454 | 451367.8348 | 52.0503 | 5.6441 | 4G | 0
Gemeente Ede | Tunnel gemaal | Werkgebied (Ed) | 24328 | ED47a-0199 Ede65 TG Edeseweg | Edeseweg thv 120 | Ede | APP900 21104 NL | Flygt APP900 | 174564.9682 | 447319.2349 | 52.0139 | 5.6722 | 4G | 0
Gemeente Ede | Tunnel gemaal | Ede Hoofbemgeb Noord (Ed) | 25133 | ED51a-0199 Ede69 TG Stationsplein | Stationsplein 236 | Ede | APP600 21004 NL | Flygt APP600 | 174507.9681 | 448911.2903 | 52.0282 | 5.6715 | 4G | 0
Gemeente Ede | Randvoorziening | Werkgebied (Ed) | 19961 | 9004001 Hkp09 BBB Westeneng (Laarweg) | Laarweg 50 | Ede | BBB Phoenix standaard | Phoenix ILC (Modbus) | 179641.6046 | 459650.5349 | 52.1245 | 5.747 | 4G | In combinatie met ander gemaal
Gemeente Ede | Overstort | Werkgebied (Ed) | 1320 | Overstort Hkp01 BBL Laarweg Harskamp (711125) | Laarweg 50 | Ede | Meetapparatuur van opdrachtnemer perceel B | Momenteel Realsense | 179611.4033 | 459591.535 | 52.124 | 5.7466 | 4G | Realsense wordt vervangen binnen deel B van de aanbesteding, in combinatie met
Gemeente Ede | Overstort | Werkgebied (Ed) | 1302 | Overstort Ede29 RK Berging Molenstraat (8121662) | Molenstraat 142 | Ede | Meetapparatuur van opdrachtnemer perceel B | Momenteel Realsense | 174324.0002 | 450979.879 | 52.0468 | 5.6689 | 4G | Realsense wordt vervangen binnen deel B van de aanbesteding, in combinatie met
Gemeente Ede | Randvoorziening | Werkgebied (Ed) | 12182 | 9003001 Ede62 BBB Ede centrum (Molenstraat) | Molenstraat 142 | Ede | BBB Phoenix standaard | Phoenix ILC (Modbus) | 174317.4056 | 450991.197 | 52.0469 | 5.6688 | 4G | In combinatie met ander gemaal
Gemeente Ede | Randvoorziening | Werkgebied (Ed) | 15304 | Ede05 Ede centrum (Burg. v. Dijkeplein) | Stationsweg 19 | EDE | BBB Phoenix standaard | Phoenix ILC (Modbus) | 174312,022743151 | 450284,834913993 | 0 | 0 | 4G | In combinatie met ander gemaal
Gemeente Ede | Overstort | Werkgebied (Ed) | 1317 | Ede05 RK van Dijkeplein (1111395) (RS) | Stationsweg 19 | Ede | Meetapparatuur van opdrachtnemer perceel B | Momenteel Realsense | 174310.415 | 450279.9621 | 52.0405 | 5.6687 | 4G | Realsense wordt vervangen binnen deel B van de aanbesteding, in combinatie met
Gemeente Ede | Overstort | Werkgebied (Ed) | 1656 | Ede14 Heesteren (43195) | Overstort bij gemaal Vallei (bruine vijver) | Ede | Meetapparatuur van opdrachtnemer perceel B | Momenteel Realsense | 171127.1925 | 448301.8182 | 52.0228 | 5.6222 | 4G | Realsense wordt vervangen binnen deel B van de aanbesteding, in combinatie met
Gemeente Ede | Randvoorziening | Werkgebied (Ed) | 25192 | ED17a-0199 Ede01 RG De Vallei | Copernicuslaan | Ede | Rioolgemaal Phoenix.. | Phoenix ILC (Modbus) | 171123,997930015 | 448315,834816306 | 0 | 0 | 4G | In combinatie met ander gemaal
Gemeente Elburg | RWA/DWA gemaal | Kruismaten II | EL_01 | Kruismaten | J.P. Broekhovenstraat 25 | Elburg | Special | Mitsubishi FX2N | 184834.5 | 496698.5 | 52.4572 | 5.8261 | 4G | RWA-DWA (2 pompen in DWA)
Gemeente Elburg | Rioolgemaal | Elburg Stad | EL_02 | Elburg Stad (Mheenpoort) | Mheenpoortstraat 6 (achter) | Elburg | JP_G_Nv2 | Jazzmin | 185504.8 | 495808 | 52.4492 | 5.8359 | 4G | 2 pomps rioolgemaal
Gemeente Elburg | Rioolgemaal | Graaf Reinoldweg | EL_03 | Graaf Reinold | Eperweg 129a (tegenover) | t Harde | 2P_G_N | Mitsubishi FX3G | 189339.8 | 491231.1 | 52.4078 | 5.8919 | 4G | 2 pomps rioolgemaal
Gemeente Elburg | Randvoorziening | t Harde-Oost | EL_04 | BBB Bovendwarsweg | Larixweg 26 (achter) | t Harde | APP900_42935_Nl | APP900 | 189112.4 | 492332.2 | 52.4177 | 5.8886 | 4G | BBB (2 LP + 1 SP)
Gemeente Elburg | Rioolgemaal | t Harde Stenenbuurt | EL_05 | Munnikenweg | Munnikenweg 12 | t Harde | 2P_G_N | Mitsubishi FX1N | 188143.6 | 492227.7 | 52.4169 | 5.8744 | 4G | 2 pomps rioolgemaal
Gemeente Elburg | Rioolgemaal | Oosthoek II | EL_06 | Rijsaert | Klokbekerweg 74 (achter) | Elburg | APP900_21104_NL | APP900 | 186478.3 | 495607.2 | 52.4473 | 5.8502 | 4G | 2 pomps rioolgemaal
Gemeente Elburg | Randvoorziening | PBBR kerkenland | EL_07 | PBBR Kerkenland | Ridderspoor (nabij 7) | Elburg | XYLEM_IEC_APP1100_2219001 | APP1100 + AB | 186950.6 | 495639.1 | 52.4476 | 5.8572 | 4G | 2 pomps rioolgemaal met overstort (special)
Gemeente Elburg | Randvoorziening | Elburg Stad | EL_08 | BBB Noorderwal | Noorderwal 7 (nabij) | Elburg | APP900_34903_NL | APP900 | 185277.7 | 495931.2 | 52.4503 | 5.8326 | 4G | BBB
Gemeente Elburg | Randvoorziening | Elburg Stad | EL_09 | BBB Bloemstraat | Zuiderwalstraat 2 (naast) | Elburg | APP900_34903_NL | APP900 | 185462.9 | 495554 | 52.4469 | 5.8353 | 4G | BBB
Gemeente Elburg | RWA/DWA gemaal | Kruismaten I | EL_10 | Industriestraat | Industriestraat 2 | Elburg | 40103V4 | APP741 | 184898.1 | 496301.6 | 52.4537 | 5.827 | 4G | RWA-DWA (ieder 2 pompen)
Gemeente Elburg | Drukrioolgemaal | Drukriolering | EL_10701 | Zuiderzeestraatweg Oost 19 | Zuiderzeestraatweg Oost 19 | Elburg | APP600_21004_NL | APP600 | 186812.6 | 494998.4 | 52.4418 | 5.8551 | 4G | 2 pomps rioolgemaal
Gemeente Elburg | RWA/DWA gemaal | Bedrijventerrein Oostendorp | EL_11 | Bedrijventerrein Oostendorp | Westerlengte 18 | Elburg | APP900_21104_NL | APP900 | 187283.2 | 494989.3 | 52.4417 | 5.862 | 4G | 2 pomps rioolgemaal
Gemeente Elburg | Randvoorziening | t Harde | EL_12 | BBR Eperweg | Eperweg 2 (naast) | t Harde | APP900_42504_NL | APP900 | 188484.1 | 492688.4 | 52.421 | 5.8794 | 4G | BBB (1 LP + 1 SP)
Gemeente Elburg | Randvoorziening | Doornspijk (Spaerbroekweg) | EL_13 | BBB Veldweg | Veldweg 34 | Doornspijk | APP900_53903_NL | APP900 | 184006 | 492648.9 | 52.4209 | 5.8136 | 4G | BBB
Gemeente Elburg | Rioolgemaal | Nieuwstad | EL_14 | Nunspeterweg | Nunspeterweg 9 (naast) | Elburg | APP900_22970_NL | APP900 | 185285.8 | 495491.7 | 52.4464 | 5.8327 | 4G | 2 pomps rioolgemaal
Gemeente Elburg | Rioolgemaal | Oosthoek I | EL_15 | Zwolscheweg | Nijenbeekstraat 1 | Elburg | APP900_21104_NL | APP900 | 185822.8 | 495405 | 52.4455 | 5.8406 | 4G | 2 pomps rioolgemaal
Gemeente Elburg | RWA gemaal | Vrijheid I | EL_16 | Punterstraat | Punterstraat 16 | Elburg | APP600_21625_NL | APP600 | 186523.4 | 496205 | 52.4527 | 5.8509 | 4G | 2 pomps rioolgemaal
Gemeente Elburg | RWA gemaal | t Harde de Zoom | EL_17 | De Zoom | Bovenweg 27 | t Harde | APP900_21104_NL | APP900 | 187975.8 | 492594.9 | 52.4202 | 5.872 | 4G | 2 pomps rioolgemaal
Gemeente Elburg | Rioolgemaal | Bovenweg (Rodelandsweg) | EL_18 | Rode Landsweg | Rode Landsweg 5 | Doornspijk | APP900_21104_NL | APP900 | 184168.6 | 491851 | 52.4137 | 5.8159 | 4G | 2 pomps rioolgemaal
Gemeente Elburg | Rioolgemaal | Bovenweg -(Klaterweg) | EL_19 | Klaterweg | Klaterweg 9a | Doornspijk | APP900_21104_NL | APP900 | 185124.7 | 488705.6 | 52.3854 | 5.8297 | 4G | 2 pomps rioolgemaal
Gemeente Elburg | Rioolgemaal | Bovenweg (Badweg) | EL_20 | Badweg | Bovenweg 52 (tegenover) | Doornspijk | APP900_21104_NL | APP900 | 186082.7 | 490961.4 | 52.4056 | 5.844 | 4G | 2 pomps rioolgemaal
Gemeente Elburg | Randvoorziening | t Harde | EL_21 | BBB Stadsweg | Stadsweg 27 (tegenover) | Elburg | AB-L19_BBB_Elburg | AB-l19 | 187835.9 | 492463.8 | 52.419 | 5.8699 | 4G | BBB (1 LP, Drainage Pomp)
Gemeente Elburg | Rioolgemaal | Nieuwstad | EL_22 | Nieuwstadspad | Parallelweg 3 | Elburg | APP900_21104_NL | APP900 | 184885.7 | 494988.6 | 52.4419 | 5.8267 | 4G | 2 pomps rioolgemaal
Gemeente Elburg | Rioolgemaal | Gerichtenweg | EL_23 | Gerichtenweg | Gerichtenweg 8 (naast) | Elburg | APP900_21104_NL | APP900 | 185455.5 | 494327.8 | 52.4359 | 5.8351 | 4G | 2 pomps rioolgemaal
Gemeente Elburg | Rioolgemaal | Bovenweg (Oostloo) | EL_24 | Oostloo (Nexicon) | Bovenweg 16 | t Harde | XYLEM_IEC_Nexicon_2P | Nexicon | 187347.6 | 491807.4 | 52.4131 | 5.8626 | 4G | 2 pomps rioolgemaal
Gemeente Elburg | Rioolgemaal | Roskam | EL_25 | Roskam (Nexicon) | Haerderweg 14 | Doornspijk | XYLEM_IEC_Nexicon_2P | Nexicon | 186240.7 | 491473.1 | 52.4102 | 5.8463 | 4G | 2 pomps rioolgemaal
Gemeente Elburg | Rioolgemaal | Doornspijk (Hoeckelsweg) | EL_26 | Hoeckelsweg (Nexicon) | Hoeckelsweg 52 | Doornspijk | XYLEM_IEC_Nexicon_2P | Nexicon | 184338.5 | 492674.2 | 52.4211 | 5.8185 | 4G | 2 pomps rioolgemaal
Gemeente Elburg | Rioolgemaal | Oosthoek I | EL_27 | Vrijheidsstraat (Nexicon) 5 | Vrijheidsstraat 5 | Elburg | XYLEM_IEC_Nexicon_2P | Nexicon | 186167.5 | 495728.7 | 52.4484 | 5.8457 | 4G | 2 pomps rioolgemaal
Gemeente Elburg | Rioolgemaal | t Harde | EL_28 | Prins Bernhardlaan | Prins Willem Alexanderlaan 8 | t Harde | APP900_21104_NL | APP900 | 188551.3 | 491302.5 | 52.4085 | 5.8803 | 4G | 2 pomps rioolgemaal
Gemeente Elburg | Rioolgemaal | t harde | EL_29 | Prins Willem Alexanderlaan | Prins Willem Alexanderlaan 24 | t Harde | APP900_21104_NL | APP900 | 188628.9 | 491206.2 | 52.4076 | 5.8814 | 4G | 2 pomps rioolgemaal
Gemeente Elburg | RWA gemaal | Vossenakker | EL_30 | Kruidenlaan (Nexicon) | Kruidenlaan 1 | Elburg | XYLEM_IEC_Nexicon_2P | Nexicon | 187580.5 | 495591 | 52.4471 | 5.8664 | 4G | 2 pomps rioolgemaal
Gemeente Elburg | RWA gemaal | t Harde Heidezoom | EL_31 | Veldbiesweg (Nexicon) | Veldbiesweg 19 | t Harde | XYLEM_IEC_Nexicon_2P | Nexicon | 187779.1 | 491795.8 | 52.413 | 5.869 | 4G | 2 pomps rioolgemaal
Gemeente Elburg | RWA gemaal | Broeklanden | EL_32 | Broeklandstraat | Broeklandstraat 14 | Elburg | APP721_20004_NL | APP721 | 187800 | 494986 | 52.4417 | 5.8696 | 4G | 2 pomps rioolgemaal
Gemeente Elburg | RWA gemaal | Folkerts | EL_33 | Burgemeester Folkertslaan | Burgemeester Folkertslaan 47 | Elburg | APP721_20004_NL | APP721 | 185035.5 | 494736.9 | 52.4396 | 5.8289 | 4G | 2 pomps rioolgemaal
Gemeente Elburg | RWA gemaal | Horstkamp en de Dijkjes | EL_34 | Buitenkruier | Buitenkruier 5 | Elburg | APP900_21104_NL | APP900 | 187403.1 | 496307.5 | 52.4536 | 5.8639 | 4G | 2 pomps rioolgemaal
Gemeente Elburg | Opvoergemaal | Doornspijk (Velweg) | EL_35 | Mezenbergerweg 36 naast (Nexicon) | Mezenbergerweg 36 (naast) | Doornspijk | XYLEM_IEC_Nexicon_2P | Nexicon | 181798.2 | 490208.5 | 52.3991 | 5.7809 | 4G | 2 pomps rioolgemaal
Gemeente Elburg | Rioolgemaal | Hoge Enk | EL_36 | Vaarbekerweg 7 | Vaarbekerweg 7 | 't Harde | APP300_21311_NL | APP300 | 186490.4 | 492322.6 | 52.4178 | 5.8501 | 4G | 2 pomps rioolgemaal
Gemeente Elburg | Rioolgemaal | Nieuwstad | EL_37 | Noertcamplaan | Noertcamplaan 1 | Elburg | LORA_DRUKRIOOL | 0 | 185165.5 | 494826.7 | 52.4404 | 5.8308 | LoRa | 1 pomps drukrioolgemaal
Gemeente Elburg | Overstort | Oosthoek I | EL_61 | Paterijstraat | Paterijstraat 8 (naast) | Elburg | AB-L18_0490001 | AB-L18 | 186023.3 | 495628.7 | 52.4475 | 5.8435 | 4G | Overstort
Gemeente Elburg | Overstort | Vrijheid III | EL_62 | Vletstraat | Klokbekerweg 156 (naast) | Elburg | AB-L18_0490001 | AB-L18 | 186651.4 | 496066.7 | 52.4515 | 5.8528 | 4G | Overstort
Gemeente Elburg | Overstort | Gerichtenweg | EL_63 | Gerichtenweg externe overstort | Gerichtenweg 3 | Elburg | APP600_02908 | APP600 | 185227.7 | 494660.2 | 52.4389 | 5.8317 | 4G | Overstort
Gemeente Elburg | Overstort | t Harde | EL_64 | Munnikenweg overstort HWA | Munnikenweg 33 (tegenover) | 't Harde | Meetapparatuur van opdrachtnemer perceel B | Momenteel Terratransfer | 188365.6 | 491994.4 | 52.4147 | 5.8776 | 4G | terratransfer wordt vervangen binnen deel B van de aanbesteding
Gemeente Elburg | Overstort | t Harde | EL_65 | Stadsweg overstort HWA | Stadsweg 27 | 't Harde | Meetapparatuur van opdrachtnemer perceel B | Momenteel Terratransfer | 187806.5 | 492486.9 | 52.4192 | 5.8694 | 4G | terratransfer wordt vervangen binnen deel B van de aanbesteding
Gemeente Elburg | Overstort | Hoge Enk | EL_66 | Gerichtenweg/Huisdijk externe overstort | Gerichtenweg 67 | Doornspijk | APP600_02908 | APP600 | 185830.2 | 493460 | 52.4281 | 5.8405 | 4G | Overstort
Gemeente Elburg | Drukrioolgemaal | Drukriolering | EL_7404 | Oude Molenweg 13 | Oude Molenweg 13 | Doornspijk | LC300RWLv3 | LC300, intelligente Rode Lamp (Inter Act) via LoRa | 180922.2 | 490741.3 | 52.4039 | 5.7681 | LoRa | 1 pomps drukrioolgemaal
Gemeente Elburg | Rioolgemaal | Hokseberg | 2025-3388 | RG Hokseberg (Nexicon_2169002) | Hokseberg | t Harde | XYLEM_IEC_Nexicon_2169002 | Nexicon | 0 | 0 | 0 | 0 | 4G | 2 pomps rioolgemaal
Gemeente Epe | Drukrioolgemaal | 0 | 250016 | Bekenwalweg 12 | 0 | 0 | IC225 | IC225 | 197244.8 | 482524.5 | 52.329 | 6.0069 | 4G | 1 pomps rioolgemaal
Gemeente Epe | Drukrioolgemaal | 0 | 250018 | Bekenwalweg n/b21 | 0 | 0 | IC225 | IC225 | 197249.2 | 482556.8 | 52.3293 | 6.007 | 4G | 1 pomps rioolgemaal
Gemeente Epe | Drukrioolgemaal | 0 | 550002 | Brakerweg 3 | 0 | 0 | IC225 | IC225 | 195768.2 | 483259.8 | 52.3357 | 5.9854 | 4G | 1 pomps rioolgemaal
Gemeente Epe | Drukrioolgemaal | 0 | 550014 | Brakerweg 9a | 0 | Epe | LORA_SPIN | Spin | 195948.9 | 483177.9 | 52.335 | 5.988 | LoRa | 1 pomps rioolgemaal
Gemeente Epe | Drukrioolgemaal | 0 | 600006 | Brinkgreverweg 9 | 0 | 0 | IC225 | IC225 | 196274 | 485212.3 | 52.3533 | 5.993 | 4G | 1 pomps rioolgemaal
Gemeente Epe | Drukrioolgemaal | 0 | 600022 | Brinkgreverweg 27 | 0 | 0 | IC225 | IC225 | 196490.4 | 485007.2 | 52.3514 | 5.9962 | 4G | 1 pomps rioolgemaal
Gemeente Epe | Drukrioolgemaal | 0 | 730018 | Bijsterbosweg 1 | 0 | 0 | IC225 | IC225 | 197366.7 | 486583.5 | 52.3655 | 6.0092 | 4G | 1 pomps rioolgemaal
Gemeente Epe | Drukrioolgemaal | 0 | 860096 | Dellenweg 135 | 0 | Epe | LORA_SPIN | Spin | 195024.9 | 487843.6 | 52.377 | 5.975 | LoRa | 1 pomps rioolgemaal
Gemeente Epe | Drukrioolgemaal | 0 | 1120020 | Dijkhuizerweg 27 | 0 | 0 | IC225 | IC225 | 197582.2 | 485134.4 | 52.3525 | 6.0122 | 4G | 1 pomps rioolgemaal
Gemeente Epe | Drukrioolgemaal | 0 | 1120026 | Dijkhuizerweg 38 | 0 | 0 | IC225 | IC225 | 197739.2 | 485181.4 | 52.3529 | 6.0145 | 4G | 1 pomps rioolgemaal
Gemeente Epe | Drukrioolgemaal | 0 | 1120040 | Dijkhuizerweg 29c | 0 | 0 | LORA_SPIN | Spin | 197829.4 | 485537.2 | 52.3561 | 6.0159 | LoRa | 1 pomps rioolgemaal
Gemeente Epe | Drukrioolgemaal | 0 | 1130004 | Dijkhuizerzandweg 20 | 0 | 0 | IC225 | IC225 | 197211.1 | 485502.9 | 52.3558 | 6.0068 | 4G | 1 pomps rioolgemaal
Gemeente Epe | Drukrioolgemaal | 0 | 1250052 | Elspeterweg 60 | 0 | 0 | LORA_DRUKRIOOL | 0 | 191972.2 | 477369.5 | 52.2831 | 5.929 | LoRa | 1 pomps rioolgemaal
Gemeente Epe | Drukrioolgemaal | 0 | 1250066 | Elspeterweg 78 | 0 | Vaassen | LORA_SPIN | Spin | 191631.3 | 477135.5 | 52.281 | 5.924 | LoRa | 1 pomps rioolgemaal
Gemeente Epe | Drukrioolgemaal | 0 | 1250082 | Elspeterweg 80 | 0 | Vaassen | LORA_SPIN | Spin | 190174.5 | 476822.3 | 52.2783 | 5.9026 | LoRa | 1 pomps rioolgemaal
Gemeente Epe | Drukrioolgemaal | 0 | 1320004 | Enkhoutweg 4 | 0 | Vaassen | LORA_SPIN | Spin | 190332.4 | 477459.8 | 52.284 | 5.905 | LoRa | 1 pomps rioolgemaal
Gemeente Epe | Drukrioolgemaal | 0 | 1320006 | Enkhoutweg 2 | 0 | Vaassen | LORA_SPIN | Spin | 190398.2 | 477794.1 | 52.287 | 5.906 | LoRa | 1 pomps rioolgemaal
Gemeente Epe | Drukrioolgemaal | 0 | 1510002 | Kanaalweg 94 | 0 | Vaassen | LC300RWLv2 | LC300, intelligente Rode Lamp (Inter Act) via LoRa | 196565.9 | 477970.1 | 52.2882 | 5.9964 | LoRa | 1 pomps rioolgemaal
Gemeente Epe | Drukrioolgemaal | 0 | 1510004 | Ganzenebbeweg 11 | 0 | Vaassen | LC300RWLv2 | LC300, intelligente Rode Lamp (Inter Act) via LoRa | 196738.4 | 477987.1 | 52.2883 | 5.9989 | LoRa | 1 pomps rioolgemaal
Gemeente Epe | Drukrioolgemaal | 0 | 1510010 | Ganzenebbeweg 10 | 0 | Vaassen | LC300RWLv2 | LC300, intelligente Rode Lamp (Inter Act) via LoRa | 196914.7 | 478032 | 52.2887 | 6.0015 | LoRa | 1 pomps rioolgemaal
Gemeente Epe | Drukrioolgemaal | 0 | 1510014 | Ganzenebbeweg 6 | 0 | Vaassen | LC300RWLv2 | LC300, intelligente Rode Lamp (Inter Act) via LoRa | 197064.8 | 478116.7 | 52.2894 | 6.0037 | LoRa | 1 pomps rioolgemaal
Gemeente Epe | Drukrioolgemaal | 0 | 1510016 | Ganzenebbeweg 1 | 0 | Vaassen | LC300RWLv2 | LC300, intelligente Rode Lamp (Inter Act) via LoRa | 197281.3 | 478245.4 | 52.2906 | 6.0069 | LoRa | 1 pomps rioolgemaal
Gemeente Epe | Drukrioolgemaal | 0 | 1520036 | Gatherweg 11 | 0 | Vaassen | IC225 | IC225 | 199549.2 | 477124.8 | 52.2803 | 6.04 | 4G | 1 pomps rioolgemaal
Gemeente Epe | Drukrioolgemaal | 0 | 1530010 | Geerstraat 4 | 0 | Vaassen | LC300RWLv2 | LC300, intelligente Rode Lamp (Inter Act) via LoRa | 196780.6 | 478395.8 | 52.292 | 5.9996 | LoRa | 1 pomps rioolgemaal
Gemeente Epe | Drukrioolgemaal | 0 | 1530016 | Geerstraat 10 | 0 | Vaassen | LC300RWLv2 | LC300, intelligente Rode Lamp (Inter Act) via LoRa | 196897.3 | 478394.6 | 52.2919 | 6.0013 | 4G | 1 pomps rioolgemaal
Gemeente Epe | Drukrioolgemaal | 0 | 1530022 | Geerstraat 7 | 0 | Vaassen | LC300RWLv2 | LC300, intelligente Rode Lamp (Inter Act) via LoRa | 197083.2 | 478362.8 | 52.2916 | 6.004 | 4G | 1 pomps rioolgemaal
Gemeente Epe | Drukrioolgemaal | 0 | 1530024 | Geerstraat 14 | 0 | Vaassen | LC300RWLv2 | LC300, intelligente Rode Lamp (Inter Act) via LoRa | 197172.7 | 478344.6 | 52.2915 | 6.0053 | 4G | 1 pomps rioolgemaal
Gemeente Epe | Drukrioolgemaal | 0 | 1530034 | Geerstraat 29 | 0 | Emst | LC300RWLv2 | LC300, intelligente Rode Lamp (Inter Act) via LoRa | 198019.7 | 478473.2 | 52.2926 | 6.0178 | 4G | 1 pomps rioolgemaal
Gemeente Epe | Drukrioolgemaal | 0 | 1530040 | Geerstraat 31 | 0 | Emst | LC300RWLv2 | LC300, intelligente Rode Lamp (Inter Act) via LoRa | 198236.9 | 478438.4 | 52.2922 | 6.021 | 4G | 1 pomps rioolgemaal
Gemeente Epe | Drukrioolgemaal | 0 | 1530042 | Geerstraat 33 | 0 | Emst | LC300RWLv2 | LC300, intelligente Rode Lamp (Inter Act) via LoRa | 198394.4 | 478380.8 | 52.2917 | 6.0233 | 4G | 1 pomps rioolgemaal
Gemeente Epe | Drukrioolgemaal | 0 | 1530072 | Geerstraat 1 | 0 | Vaassen | LC300RWLv2 | LC300, intelligente Rode Lamp (Inter Act) via LoRa | 196662.2 | 478443.8 | 52.2924 | 5.9979 | 4G | 1 pomps rioolgemaal
Gemeente Epe | Drukrioolgemaal | 0 | 1600002 | Gortelseweg 7 | 0 | 0 | IC225 | IC225 | 193042.4 | 477785.9 | 52.2867 | 5.9447 | 4G | 1 pomps rioolgemaal
Gemeente Epe | Drukrioolgemaal | 0 | 1740004 | Hafkamperveldweg 1 | 0 | Vaassen | LC300RWLv2 | LC300, intelligente Rode Lamp (Inter Act) via LoRa | 197148.7 | 478032.9 | 52.2887 | 6.005 | 4G | 1 pomps rioolgemaal
Gemeente Epe | Drukrioolgemaal | 0 | 1740006 | Hafkamperveldweg 4 | 0 | Vaassen | LC300RWLv2 | LC300, intelligente Rode Lamp (Inter Act) via LoRa | 197027.9 | 477878.3 | 52.2873 | 6.0032 | 4G | 1 pomps rioolgemaal
Gemeente Epe | Drukrioolgemaal | 0 | 1740008 | Hafkamperveldweg 3 | 0 | Vaassen | LC300RWLv2 | LC300, intelligente Rode Lamp (Inter Act) via LoRa | 197139.6 | 477823.6 | 52.2868 | 6.0048 | 4G | 1 pomps rioolgemaal
Gemeente Epe | Drukrioolgemaal | 0 | 1740010 | Hafkamperveldweg 5 | 0 | Vaassen | LC300RWLv2 | LC300, intelligente Rode Lamp (Inter Act) via LoRa | 196859.9 | 477732.2 | 52.286 | 6.0007 | 4G | 1 pomps rioolgemaal
Gemeente Epe | Drukrioolgemaal | 0 | 1740014 | Hafkamperveldweg 11 | 0 | Vaassen | LC300RWLv2 | LC300, intelligente Rode Lamp (Inter Act) via LoRa | 196839.2 | 477362.6 | 52.2827 | 6.0003 | 4G | 1 pomps rioolgemaal
Gemeente Epe | Drukrioolgemaal | 0 | 1790002 | Hattumseweg 13 | 0 | Vaassen | LORA_SPIN | Spin | 191869.6 | 477760.4 | 52.2866 | 5.9276 | LoRa | 1 pomps rioolgemaal
Gemeente Epe | Drukrioolgemaal | 0 | 1790006 | Hattumseweg 7 | 0 | Vaassen | LORA_SPIN | Spin | 192240.5 | 477807.6 | 52.287 | 5.933 | LoRa | 1 pomps rioolgemaal
Gemeente Epe | Drukrioolgemaal | 0 | 1790010 | Hattumseweg 6 | 0 | Vaassen | LORA_SPIN | Spin | 192513.4 | 477809.7 | 52.287 | 5.937 | LoRa | 1 pomps rioolgemaal
Gemeente Epe | Drukrioolgemaal | 0 | 1860084 | Heerderweg 70 | 0 | 0 | IC225 | IC225 | 197408.8 | 486440.4 | 52.3642 | 6.0098 | 4G | 1 pomps rioolgemaal
Gemeente Epe | Drukrioolgemaal | 0 | 1860088 | Heerderweg 55 | 0 | 0 | IC225 | IC225 | 197564.2 | 486667.6 | 52.3662 | 6.0121 | 4G | 1 pomps rioolgemaal
Gemeente Epe | Drukrioolgemaal | 0 | 1860090 | Heerderweg 74 | 0 | 0 | IC225 | IC225 | 197677.1 | 486764.3 | 52.3671 | 6.0138 | 4G | 1 pomps rioolgemaal
Gemeente Epe | Drukrioolgemaal | 0 | 1860094 | Heerderweg 73 | 0 | 0 | IC225 | IC225 | 197792.8 | 487090.2 | 52.37 | 6.0156 | 4G | 1 pomps rioolgemaal
Gemeente Epe | Drukrioolgemaal | 0 | 1880002 | Heetkampweg 2 | 0 | 0 | IC225 | IC225 | 196875.3 | 482274.3 | 52.3268 | 6.0015 | 4G | 1 pomps rioolgemaal
Gemeente Epe | Drukrioolgemaal | 0 | 1880006 | Heetkampweg 6 | 0 | 0 | IC225 | IC225 | 197051.9 | 482278.1 | 52.3268 | 6.0041 | 4G | 1 pomps rioolgemaal
Gemeente Epe | Drukrioolgemaal | 0 | 2050002 | hoevenstraat 1 | 0 | 0 | IC225 | IC225 | 198035.2 | 484444 | 52.3462 | 6.0188 | 4G | 1 pomps rioolgemaal
Gemeente Epe | Drukrioolgemaal | 0 | 2050004 | Hoevenstraat 5 | 0 | 0 | IC225 | IC225 | 198029.7 | 484682.1 | 52.3484 | 6.0187 | 4G | 1 pomps rioolgemaal
Gemeente Epe | Drukrioolgemaal | 0 | 2090002 | Hogekampsweg 1 | 0 | Vaassen | LORA_SPIN | Spin | 194275.9 | 479269.9 | 52.3 | 5.963 | LoRa | 1 pomps rioolgemaal
Gemeente Epe | Drukrioolgemaal | 0 | 2090004 | Hogekampsweg 5 | 0 | Vaassen | LORA_SPIN | Spin | 194073 | 479045.7 | 52.298 | 5.96 | LoRa | 1 pomps rioolgemaal
Gemeente Epe | Drukrioolgemaal | 0 | 2180002 | Horsterweg 4 | 0 | 0 | IC225 | IC225 | 197651.2 | 484160.3 | 52.3437 | 6.0131 | 4G | 1 pomps rioolgemaal
Gemeente Epe | Drukrioolgemaal | 0 | 2200087 | Houtweg 41 | 0 | Oene | IC225 | IC225 | 200351.2 | 484689.5 | 52.3482 | 6.0528 | 4G | 1 pomps rioolgemaal
Gemeente Epe | Drukrioolgemaal | 0 | 2370040 | Jonasweg 52 | 0 | Vaassen | IC225 | IC225 | 0 | 0 | 0 | 0 | 4G | 1 pomps rioolgemaal
Gemeente Epe | Drukrioolgemaal | 0 | 2420023 | Kanaalweg 30 | 0 | 0 | IC225 | IC225 | 0 | 0 | 0 | 0 | 4G | 1 pomps rioolgemaal
Gemeente Epe | Drukrioolgemaal | 0 | 2420068 | Kanaalweg 90 | 0 | Vaassen | LC300RWLv2 | LC300, intelligente Rode Lamp (Inter Act) via LoRa | 196630.3 | 478345.6 | 52.2915 | 5.9974 | 4G | 1 pomps rioolgemaal
Gemeente Epe | Drukrioolgemaal | 0 | 2420076 | Kanaalweg 108 | 0 | Vaassen | LC300RWLv2 | LC300, intelligente Rode Lamp (Inter Act) via LoRa | 196357.5 | 476699.9 | 52.2767 | 5.9932 | 4G | 1 pomps rioolgemaal
Gemeente Epe | Drukrioolgemaal | 0 | 2420082 | Kanaalweg 112 | 0 | Vaassen | LC300RWLv2 | LC300, intelligente Rode Lamp (Inter Act) via LoRa | 196132.6 | 476410.9 | 52.2742 | 5.9899 | 4G | 1 pomps rioolgemaal
Gemeente Epe | Drukrioolgemaal | 0 | 2550002 | Kiefkampsweg 13 | 0 | Vaassen | LC300RWLv2 | LC300, intelligente Rode Lamp (Inter Act) via LoRa | 194238.1 | 479736.9 | 52.3042 | 5.9625 | 4G | 1 pomps rioolgemaal
Gemeente Epe | Drukrioolgemaal | 0 | 2610002 | Oude Oenerweg 6 | 0 | 0 | IC225 | IC225 | 197041.3 | 484243 | 52.3445 | 6.0042 | 4G | 1 pomps rioolgemaal
Gemeente Epe | Drukrioolgemaal | 0 | 2610008 | Horsterweg 3 | 0 | 0 | IC225 | IC225 | 197025.4 | 483952.4 | 52.3419 | 6.0039 | 4G | 1 pomps rioolgemaal
Gemeente Epe | Drukrioolgemaal | 0 | 2720014 | Koepad 11 | 0 | Oene | LC300RWLv2 | LC300, intelligente Rode Lamp (Inter Act) via LoRa | 198193.7 | 482754.1 | 52.331 | 6.0209 | 4G | 1 pomps rioolgemaal
Gemeente Epe | Drukrioolgemaal | 0 | 2870002 | Korte Slijkhuisstraat 1 | 0 | Vaassen | LC300RWLv2 | LC300, intelligente Rode Lamp (Inter Act) via LoRa | 196541.2 | 477413.5 | 52.2831 | 5.996 | 4G | 1 pomps rioolgemaal
Gemeente Epe | Drukrioolgemaal | 0 | 2870004 | Korte Slijkhuisstraat 3 | 0 | Vaassen | LC300RWLv2 | LC300, intelligente Rode Lamp (Inter Act) via LoRa | 196719.3 | 477260.4 | 52.2818 | 5.9986 | 4G | 1 pomps rioolgemaal
Gemeente Epe | Drukrioolgemaal | 0 | 2870006 | Korte Slijkhuisstraat 5 | 0 | 0 | LC300RWLv2 | LC300, intelligente Rode Lamp (Inter Act) via LoRa | 196811.9 | 477200 | 52.2812 | 5.9999 | 4G | 1 pomps rioolgemaal
Gemeente Epe | Drukrioolgemaal | 0 | 3050002 | Laarseweg 9 | 0 | Vaassen | LORA_SPIN | Spin | 194483.2 | 478937.7 | 52.297 | 5.966 | LoRa | 1 pomps rioolgemaal
Gemeente Epe | Drukrioolgemaal | 0 | 3100022 | Langeweg 19 | 0 | Emst | LC300RWLv2 | LC300, intelligente Rode Lamp (Inter Act) via LoRa | 194719.9 | 482757.2 | 52.3313 | 5.9699 | 4G | 1 pomps rioolgemaal
Gemeente Epe | Drukrioolgemaal | 0 | 3100076 | Langeweg 75 | Langeweg 75 | Emst | LORA_SPIN | Spin | 0 | 0 | 0 | 0 | LoRa | 1 pomps rioolgemaal
Gemeente Epe | Drukrioolgemaal | 0 | 3160020 | Ledderweg 25 | 0 | Epe | LORA_SPIN | Spin | 196766.7 | 483184.7 | 52.335 | 6 | LoRa | 1 pomps rioolgemaal
Gemeente Epe | Drukrioolgemaal | 0 | 3160030 | Ledderweg 48 | 0 | Epe | IC225 | IC225 | 197031.1 | 483035.6 | 52.3336 | 6.0039 | 4G | 1 pomps rioolgemaal
Gemeente Epe | Drukrioolgemaal | 0 | 3620002 | Niersenseweg 5 | 0 | Vaassen | LORA_SPIN | Spin | 192579.9 | 478032.8 | 52.289 | 5.938 | LoRa | 1 pomps rioolgemaal
Gemeente Epe | Drukrioolgemaal | 0 | 3620006 | Niersenseweg 9 | 0 | Vaassen | LORA_SPIN | Spin | 192444.3 | 477920.5 | 52.288 | 5.936 | LoRa | 1 pomps rioolgemaal
Gemeente Epe | Drukrioolgemaal | 0 | 3620012 | Niersenseweg 20 | 0 | Vaassen | LORA_SPIN | Spin | 192307.9 | 477919.4 | 52.288 | 5.934 | LoRa | 1 pomps rioolgemaal
Gemeente Epe | Drukrioolgemaal | 0 | 3620014 | Niersenseweg 11 | 0 | Vaassen | LORA_SPIN | Spin | 192166.7 | 477913.9 | 52.288 | 5.9319 | LoRa | 1 pomps rioolgemaal
Gemeente Epe | Drukrioolgemaal | 0 | 3620018 | Niersenseweg 24 | 0 | Vaassen | LORA_SPIN | Spin | 192102.3 | 478029.1 | 52.289 | 5.931 | LoRa | 1 pomps rioolgemaal
Gemeente Epe | Drukrioolgemaal | 0 | 3620020 | Niersenseweg t/o/ 28 | 0 | Vaassen | LORA_SPIN | Spin | 192103.2 | 477917.9 | 52.288 | 5.931 | LoRa | 1 pomps rioolgemaal
Gemeente Epe | Drukrioolgemaal | 0 | 3620024 | Niersenseweg 32 | 0 | Vaassen | LORA_SPIN | Spin | 191079.7 | 477910.3 | 52.288 | 5.916 | LoRa | 1 pomps rioolgemaal
Gemeente Epe | Drukrioolgemaal | 0 | 3620026 | Niersenseweg 15 | 0 | Vaassen | LORA_SPIN | Spin | 190875.1 | 477908.8 | 52.288 | 5.913 | LoRa | 1 pomps rioolgemaal
Gemeente Epe | Drukrioolgemaal | 0 | 3620032 | Niersenseweg 36 | 0 | Vaassen | LORA_SPIN | Spin | 190273.9 | 477915.6 | 52.2881 | 5.9042 | LoRa | 1 pomps rioolgemaal
Gemeente Epe | Drukrioolgemaal | 0 | 3620034 | Niersenseweg 42 | 0 | Vaassen | LORA_SPIN | Spin | 190057.9 | 477680.4 | 52.286 | 5.901 | LoRa | 1 pomps rioolgemaal
Gemeente Epe | Drukrioolgemaal | 0 | 3620036 | Niersenseweg 21 | 0 | Vaassen | LORA_SPIN | Spin | 190194.3 | 477681.4 | 52.286 | 5.903 | LoRa | 1 pomps rioolgemaal
Gemeente Epe | Drukrioolgemaal | 0 | 3710040 | Oenerweg 77 | 0 | 0 | IC225 | IC225 | 196825.9 | 484409.2 | 52.346 | 6.001 | 4G | 1 pomps rioolgemaal
Gemeente Epe | Drukrioolgemaal | 0 | 3710044 | Oenerweg 85 | 0 | 0 | IC225 | IC225 | 197092.8 | 484433.7 | 52.3462 | 6.0049 | 4G | 1 pomps rioolgemaal
Gemeente Epe | Drukrioolgemaal | 0 | 3710052 | Oenerweg 48 | 0 | 0 | IC225 | IC225 | 198177 | 484281.7 | 52.3447 | 6.0208 | 4G | 1 pomps rioolgemaal
Gemeente Epe | Drukrioolgemaal | 0 | 3710056 | Oenerweg 115 | 0 | 0 | IC225 | IC225 | 198275.1 | 484362.7 | 52.3455 | 6.0223 | 4G | 1 pomps rioolgemaal
Gemeente Epe | Drukrioolgemaal | 0 | 3710060 | Oenerweg 54 | 0 | Epe | LORA_SPIN | Spin | 198391.7 | 484422.7 | 52.346 | 6.024 | LoRa | 1 pomps rioolgemaal
Gemeente Epe | Drukrioolgemaal | 0 | 3710062 | Oenerweg 99 | 0 | 0 | IC225 | IC225 | 197597.1 | 484662.8 | 52.3482 | 6.0124 | 4G | 1 pomps rioolgemaal
Gemeente Epe | Drukrioolgemaal | 0 | 3760118 | Oranjeweg 104 | 0 | Emst | LORA_SPIN | Spin | 191462.8 | 481473.7 | 52.32 | 5.922 | LoRa | 1 pomps rioolgemaal
Gemeente Epe | Drukrioolgemaal | 0 | 3760122 | Oranjeweg 108 | 0 | 0 | LORA_DRUKRIOOL | 0 | 191330 | 481454.9 | 52.3198 | 5.92 | LoRa | 1 pomps rioolgemaal
Gemeente Epe | Drukrioolgemaal | 0 | 3790006 | Oude Oenerweg 7 | 0 | 0 | IC225 | IC225 | 197209.1 | 484307.8 | 52.3451 | 6.0066 | 4G | 1 pomps rioolgemaal
Gemeente Epe | Drukrioolgemaal | 0 | 3820002 | Overboschweg 2 | 0 | 0 | IC225 | IC225 | 196564.3 | 484725.2 | 52.3489 | 5.9972 | 4G | 1 pomps rioolgemaal
Gemeente Epe | Drukrioolgemaal | 0 | 3830020 | Paalbeekweg 16 | 0 | Epe | LORA_SPIN | Spin | 193426.1 | 484420.5 | 52.3464 | 5.9511 | LoRa | 1 pomps rioolgemaal
Gemeente Epe | Drukrioolgemaal | 0 | 3990004 | Peppelweg 2 | 0 | Vaassen | LC300RWLv2 | LC300, intelligente Rode Lamp (Inter Act) via LoRa | 196256.5 | 476456.5 | 52.2746 | 5.9917 | 4G | 1 pomps rioolgemaal
Gemeente Epe | Drukrioolgemaal | 0 | 3990010 | Peppelweg 7 | 0 | Vaassen | LC300RWLv2 | LC300, intelligente Rode Lamp (Inter Act) via LoRa | 196449.1 | 476431.4 | 52.2743 | 5.9945 | 4G | 1 pomps rioolgemaal
Gemeente Epe | Drukrioolgemaal | 0 | 4030016 | Brinkgreverweg 31 | 0 | 0 | IC225 | IC225 | 196589.2 | 484925.7 | 52.3507 | 5.9976 | 4G | 1 pomps rioolgemaal
Gemeente Epe | Drukrioolgemaal | 0 | 4110010 | Pr. Berhardlaan 32 | 0 | Vaassen | LORA_SPIN | Spin | 194213.9 | 478490.5 | 52.293 | 5.962 | LoRa | 1 pomps rioolgemaal
Gemeente Epe | Drukrioolgemaal | 0 | 4410020 | Schaverenseveldweg 6 | 0 | Emst | LORA_SPIN | Spin | 194454.8 | 482498.1 | 52.329 | 5.966 | LoRa | 1 pomps rioolgemaal
Gemeente Epe | Drukrioolgemaal | 0 | 4480026 | Schotweg 55 | Schotweg 55- | Epe- | IC225 | IC225 | 194374.3 | 485152.3 | 52.3529 | 5.9651 | 4G | 1 pomps rioolgemaal
Gemeente Epe | Drukrioolgemaal | 0 | 4518018 | Smallertsweg 4 | 0 | 0 | IC225 | IC225 | 195563.3 | 480328.4 | 52.3094 | 5.982 | 4G | 1 pomps rioolgemaal
Gemeente Epe | Drukrioolgemaal | 0 | 4530010 | Slathstraat 29 | 0 | 0 | IC225 | IC225 | 196196.6 | 485106 | 52.3523 | 5.9919 | 4G | 1 pomps rioolgemaal
Gemeente Epe | Drukrioolgemaal | 0 | 4570002 | Kanaalweg 101 | 0 | Vaassen | LC300RWLv2 | LC300, intelligente Rode Lamp (Inter Act) via LoRa | 196398 | 477561.4 | 52.2845 | 5.9939 | 4G | 1 pomps rioolgemaal
Gemeente Epe | Drukrioolgemaal | 0 | 4570006 | Slijkhuisstraat 2 | 0 | Vaassen | LC300RWLv2 | LC300, intelligente Rode Lamp (Inter Act) via LoRa | 196425.2 | 477501.6 | 52.2839 | 5.9943 | 4G | 1 pomps rioolgemaal
Gemeente Epe | Drukrioolgemaal | 0 | 4570008 | Slijkhuisstraat 3 | 0 | Vaassen | LC300RWLv2 | LC300, intelligente Rode Lamp (Inter Act) via LoRa | 196407.9 | 477284.5 | 52.282 | 5.994 | 4G | 1 pomps rioolgemaal
Gemeente Epe | Drukrioolgemaal | 0 | 4570010 | Slijkhuisstraat 4 | 0 | Vaassen | LC300RWLv2 | LC300, intelligente Rode Lamp (Inter Act) via LoRa | 196437.1 | 476972 | 52.2792 | 5.9944 | 4G | 1 pomps rioolgemaal
Gemeente Epe | Drukrioolgemaal | 0 | 4570014 | Slijkhuisstraat 6 | 0 | Vaassen | LC300RWLv2 | LC300, intelligente Rode Lamp (Inter Act) via LoRa | 196832.1 | 476822.9 | 52.2778 | 6.0002 | 4G | 1 pomps rioolgemaal
Gemeente Epe | Drukrioolgemaal | 0 | 4670002 | Spiekerweg 4 | 0 | Epe | LORA_SPIN | Spin | 0 | 0 | 0 | 0 | LoRa | 1 pomps rioolgemaal
Gemeente Epe | Drukrioolgemaal | 0 | 4910002 | Eperweg 20 | 0 | Epe | LORA_SPIN | Spin | 195545.4 | 482506.9 | 52.329 | 5.982 | LoRa | 1 pomps rioolgemaal
Gemeente Epe | Drukrioolgemaal | 0 | 4910006 | Tolweg 3 | 0 | Epe | LORA_SPIN | Spin | 196091.7 | 482400.2 | 52.328 | 5.99 | LoRa | 1 pomps rioolgemaal
Gemeente Epe | Drukrioolgemaal | 0 | 4910016 | Tolweg 9 | 0 | Epe | LORA_SPIN | Spin | 196431.6 | 482514.3 | 52.329 | 5.995 | LoRa | 1 pomps rioolgemaal
Gemeente Epe | Drukrioolgemaal | 0 | 5150008 | Vemderdwarsweg 2 | 0 | 0 | IC225 | IC225 | 198699.2 | 486482.8 | 52.3645 | 6.0288 | 4G | 1 pomps rioolgemaal
Gemeente Epe | Drukrioolgemaal | 0 | 5160006 | Vemderweg 5 | 0 | 0 | IC225 | IC225 | 197534.6 | 486146.6 | 52.3616 | 6.0116 | 4G | 1 pomps rioolgemaal
Gemeente Epe | Drukrioolgemaal | 0 | 5160014 | Heerderweg 72 | 0 | 0 | IC225 | IC225 | 197557.3 | 486437.2 | 52.3642 | 6.012 | 4G | 1 pomps rioolgemaal
Gemeente Epe | Drukrioolgemaal | 0 | 5160020 | Vemderweg 9 | 0 | 0 | IC225 | IC225 | 197835.1 | 486289.4 | 52.3628 | 6.0161 | 4G | 1 pomps rioolgemaal
Gemeente Epe | Drukrioolgemaal | 0 | 5260020 | Vlekkertseveld 18 | Vlekkertseveld | Emst | LORA_SPIN | Spin | 0 | 0 | 0 | 0 | LoRa | 1 pomps rioolgemaal
Gemeente Epe | Drukrioolgemaal | 0 | 5490004 | Westendorperweg 10 | 0 | 0 | LORA_SPIN | Spin | 196163.5 | 481955.7 | 52.324 | 5.991 | LoRa | 1 pomps rioolgemaal
Gemeente Epe | Drukrioolgemaal | 0 | 5490006 | Westendorperweg 6 | 0 | Emst | LORA_SPIN | Spin | 196161.7 | 482178.2 | 52.326 | 5.991 | LoRa | 1 pomps rioolgemaal
Gemeente Epe | Drukrioolgemaal | 0 | 5490012 | Westendorperweg 1 | 0 | Emst | LORA_SPIN | Spin | 195615.4 | 482285 | 52.327 | 5.983 | LoRa | 1 pomps rioolgemaal
Gemeente Epe | Drukrioolgemaal | 0 | 5510130 | Weteringdijk 119 | 0 | Emst | LC300RWLv2 | LC300, intelligente Rode Lamp (Inter Act) via LoRa | 197812.3 | 478383.5 | 52.2918 | 6.0147 | 4G | 1 pomps rioolgemaal
Gemeente Epe | Drukrioolgemaal | 0 | 5510132 | Weteringdijk 121 | 0 | Vaassen | LC300RWLv2 | LC300, intelligente Rode Lamp (Inter Act) via LoRa | 197564.3 | 477401.1 | 52.283 | 6.011 | 4G | 1 pomps rioolgemaal
Gemeente Epe | Drukrioolgemaal | 0 | 5510134 | Weteringdijk 119 F | 0 | 0 | LORA_SPIN | Spin | 197610.3 | 477764.2 | 52.2862 | 6.0117 | LoRa | 1 pomps rioolgemaal
Gemeente Epe | Drukrioolgemaal | 0 | 5510138 | Weteringdijk 123 | 0 | Vaassen | LC300RWLv2 | LC300, intelligente Rode Lamp (Inter Act) via LoRa | 197349.6 | 476728.3 | 52.2769 | 6.0077 | 4G | 1 pomps rioolgemaal
Gemeente Epe | Drukrioolgemaal | 0 | 5610004 | Wildweg 3 | 0 | Vaassen | LORA_SPIN | Spin | 192843.5 | 479258.7 | 52.3 | 5.942 | LoRa | 1 pomps rioolgemaal
Gemeente Epe | Drukrioolgemaal | 0 | 5610008 | Wildweg 5 | 0 | Vaassen | LORA_SPIN | Spin | 192366.8 | 479143.8 | 52.299 | 5.935 | LoRa | 1 pomps rioolgemaal
Gemeente Epe | Drukrioolgemaal | 0 | 5730010 | Woesterweg / Langeweg | 0 | 0 | LORA_DRUKRIOOL | 0 | 194226.7 | 482627.6 | 52.3302 | 5.9627 | LoRa | 1 pomps rioolgemaal
Gemeente Epe | Drukrioolgemaal | 0 | 5770002 | Wulfterweg 3-5 | 0 | Vaassen | LC300RWLv2 | LC300, intelligente Rode Lamp (Inter Act) via LoRa | 196618.8 | 477600 | 52.2848 | 5.9971 | 4G | 1 pomps rioolgemaal
Gemeente Epe | Drukrioolgemaal | 0 | 5770006 | Wulfterweg 6 | 0 | Vaassen | LC300RWLv2 | LC300, intelligente Rode Lamp (Inter Act) via LoRa | 196798.9 | 477607.1 | 52.2849 | 5.9998 | 4G | 1 pomps rioolgemaal
Gemeente Epe | Drukrioolgemaal | 0 | 5770010 | Wulfterweg 9 | 0 | Vaassen | LC300RWLv2 | LC300, intelligente Rode Lamp (Inter Act) via LoRa | 196883 | 477590 | 52.2847 | 6.001 | 4G | 1 pomps rioolgemaal
Gemeente Epe | Drukrioolgemaal | 0 | 5770012 | Wulfterweg 11 | 0 | Vaassen | LC300RWLv2 | LC300, intelligente Rode Lamp (Inter Act) via LoRa | 197093 | 477527.2 | 52.2841 | 6.0041 | 4G | 1 pomps rioolgemaal
Gemeente Epe | Drukrioolgemaal | 0 | 5770014 | Wulfterweg 13 | 0 | Vaassen | LC300RWLv2 | LC300, intelligente Rode Lamp (Inter Act) via LoRa | 197254.5 | 477474.1 | 52.2836 | 6.0064 | 4G | 1 pomps rioolgemaal
Gemeente Epe | Drukrioolgemaal | 0 | 5770016 | Wulfterweg 10 | 0 | Vaassen | LC300RWLv2 | LC300, intelligente Rode Lamp (Inter Act) via LoRa | 197312.1 | 477366.7 | 52.2827 | 6.0073 | 4G | 1 pomps rioolgemaal
Gemeente Epe | Drukrioolgemaal | 0 | 5870006 | Zuukerend 15 | 0 | Oene | LORA_SPIN | Spin | 197450.2 | 482968 | 52.333 | 6.01 | LoRa | 1 pomps rioolgemaal
Gemeente Epe | Drukrioolgemaal | 0 | 12204004 | Elburgerweg 159 | 0 | Vaassen | LORA_SPIN | Spin | 190465.7 | 477905.9 | 52.288 | 5.907 | LoRa | 1 pomps rioolgemaal
Gemeente Epe | Drukrioolgemaal | 0 | 12204008 | Elburgerweg 140 | 0 | Vaassen | LORA_SPIN | Spin | 191288.5 | 477355.5 | 52.283 | 5.919 | LoRa | 1 pomps rioolgemaal
Gemeente Epe | Drukrioolgemaal | 0 | 12204010 | Elburgerweg 126 | 0 | Vaassen | LORA_SPIN | Spin | 191702.1 | 476802.2 | 52.278 | 5.925 | LoRa | 1 pomps rioolgemaal
Gemeente Epe | Drukrioolgemaal | 0 | 12204014 | Elburgerweg 120 | 0 | Vaassen | LORA_SPIN | Spin | 191840.2 | 476580.7 | 52.276 | 5.927 | LoRa | 1 pomps rioolgemaal
Gemeente Epe | Drukrioolgemaal | 0 | 12204016 | Elburgerweg 114 | 0 | Vaassen | LORA_SPIN | Spin | 192993.6 | 477479.6 | 52.284 | 5.944 | LoRa | 1 pomps rioolgemaal
Gemeente Epe | Drukrioolgemaal | 0 | 12204018 | Elburgerweg 101 | 0 | Vaassen | LORA_SPIN | Spin | 191978.4 | 476359.2 | 52.274 | 5.929 | LoRa | 1 pomps rioolgemaal
Gemeente Epe | Drukrioolgemaal | 0 | 13602004 | Hoofdstraat 218 | 0 | Epe | LORA_SPIN | Spin | 195469.9 | 483396.4 | 52.337 | 5.981 | LoRa | 1 pomps rioolgemaal
Gemeente Epe | Drukrioolgemaal | 0 | 13602006 | Hoofdstraat 222 | 0 | Epe | LORA_SPIN | Spin | 195402.7 | 483284.6 | 52.336 | 5.98 | LoRa | 1 pomps rioolgemaal
Gemeente Epe | Drukrioolgemaal | 0 | 19404001 | Hertenkampsweg 1 | 0 | Vaassen | LORA_SPIN | Spin | 193805.4 | 478376 | 52.292 | 5.956 | LoRa | 1 pomps rioolgemaal
Gemeente Epe | Drukrioolgemaal | 0 | 19404004 | Hertenkampsweg 8 | 0 | Vaassen | LORA_SPIN | Spin | 193667.2 | 478597.5 | 52.294 | 5.954 | LoRa | 1 pomps rioolgemaal
Gemeente Epe | Drukrioolgemaal | 0 | 19404008 | Hertenkampsweg 10 | 0 | Vaassen | LORA_SPIN | Spin | 193733.7 | 478820.5 | 52.296 | 5.955 | LoRa | 1 pomps rioolgemaal
Gemeente Epe | Drukrioolgemaal | 0 | 19404012 | Hertenkampsweg 18 | 0 | Vaassen | LORA_SPIN | Spin | 193500.9 | 478836.5 | 52.2962 | 5.9516 | LoRa | 1 pomps rioolgemaal
Gemeente Epe | Drukrioolgemaal | 0 | 19404016 | Hertenkampsweg 14 | 0 | 0 | LORA_SPIN | Spin | 193631.5 | 478892.1 | 52.2966 | 5.9535 | LoRa | 1 pomps rioolgemaal
Gemeente Epe | Drukrioolgemaal | 0 | 19404018 | Hertenkampsweg 22 | 0 | Vaassen | LORA_SPIN | Spin | 193391.8 | 478929.1 | 52.297 | 5.95 | LoRa | 1 pomps rioolgemaal
Gemeente Epe | Drukrioolgemaal | 0 | 19404038 | Hertenkampsweg 60 | 0 | Vaassen | LORA_SPIN | Spin | 192840.1 | 479703.7 | 52.304 | 5.942 | LoRa | 1 pomps rioolgemaal
Gemeente Epe | Drukrioolgemaal | 0 | 19404040 | Hertenkampsweg 37 | 0 | Vaassen | LORA_SPIN | Spin | 192702.8 | 479814 | 52.305 | 5.94 | LoRa | 1 pomps rioolgemaal
Gemeente Epe | Drukrioolgemaal | 0 | 2023-1658 | 3138363269306905 online sinds 14 okt | Onbekend | 0 | IC225 | IC225 | 0 | 0 | 0 | 0 | 4G | 1 pomps rioolgemaal
Gemeente Epe | Drukrioolgemaal | 0 | 2023-1664 | 3937363263308200 | Onbekend | 0 | IC225 | IC225 | 0 | 0 | 0 | 0 | 4G | 2 pomps rioolgemaal
Gemeente Epe | Drukrioolgemaal | 0 | 2023-1667 | 3839303568317800 | Onbekend | 0 | IC225 | IC225 | 0 | 0 | 0 | 0 | 4G | 1 pomps rioolgemaal
Gemeente Epe | Drukrioolgemaal | 0 | 2024-1886 | 3839303553317500 | Onbekend | 0 | IC225 | IC225 | 0 | 0 | 0 | 0 | 4G | 2 pomps rioolgemaal
Gemeente Epe | Drukrioolgemaal | 0 | 2024-2146 | 333737395B306D06 | Onbekend | 0 | IC225 | IC225 | 0 | 0 | 0 | 0 | 4G | 2 pomps rioolgemaal
Gemeente Epe | Drukrioolgemaal | 0 | 2025-2616 | 3337373957306C06 | Onbekend | 0 | IC225 | IC225 | 0 | 0 | 0 | 0 | 4G | 2 pomps rioolgemaal
Gemeente Epe | Drukrioolgemaal | 0 | 2025-2760 | 313836325A306D05 | Onbekend | 0 | IC225 | IC225 | 0 | 0 | 0 | 0 | 4G | 2 pomps rioolgemaal
Gemeente Epe | Drukrioolgemaal | 0 | 2025-2763 | 383930357F317807 | Onbekend | 0 | IC225 | IC225 | 0 | 0 | 0 | 0 | 4G | 2 pomps rioolgemaal
Gemeente Epe | Rioolgemaal | 0 | EMO01 | RG Smallertsweg | Smallertweg | Emst | 2P_G_N | Mitsubishi FX1N | 195126.4 | 480206.9 | 52.3084 | 5.9756 | 4G | 2 pomps rioolgemaal
Gemeente Epe | Rioolgemaal | 0 | EMO02 | RG Weteringdijk 97 | Weteringdijk | Emst | 1P_G_N | Mitsubishi FX1N | 198030.2 | 479845.2 | 52.3049 | 6.0181 | 4G | 1 pomps rioolgemaal
Gemeente Epe | Randvoorziening | 0 | EMO05 | BBB Emst | Stationsweg / Stroeteweg | Emst | BB | Mitsubishi FX3U | 195194.6 | 480881.8 | 52.3144 | 5.9767 | 4G | BBB 1LP + 1OVSPomp
Gemeente Epe | Neerslagmeter | 0 | EMO07 | RM Emst | Stationsweg / Stroeteweg | Emst | RM | PT12H | 195195.3 | 480882.9 | 52.3144 | 5.9767 | 4G | Neerslagmeter
Gemeente Epe | Rioolgemaal | 0 | EMW01 | RG Hanendorperweg | Hanendorperweg | Emst | 2P_G_N | Mitsubishi FX1N | 194109.4 | 480918.7 | 52.3148 | 5.9607 | 4G | 2 pomps rioolgemaal
Gemeente Epe | Rioolgemaal | 0 | EMW02 | RG Oranjeweg 112/1 | Oranjeweg 112/1 | Emst | 2P_G_Nv2 | Mitsubishi FX1N | 190933.2 | 481356.3 | 52.319 | 5.9142 | 4G | 2 pomps rioolgemaal
Gemeente Epe | Rioolgemaal | 0 | EMW03 | RG Woesterbergweg Z | Woesterbergweg Z | Emst | 2P_G_Nv2 | Mitsubishi FX5U | 193541.2 | 481897.8 | 52.3237 | 5.9525 | 4G | 2 pomps rioolgemaal
Gemeente Epe | Rioolgemaal | 0 | EMW04 | RG Woesterbergweg N | Woesterbergweg N | Emst | 2P_G_Nv2 | Mitsubishi FX5U | 193096.2 | 482310.5 | 52.3274 | 5.946 | 4G | 2 pomps rioolgemaal
Gemeente Epe | Rioolgemaal | 0 | EPO01 | RG Gelriaweg VMI | Gelriaweg VMI | Epe | 2P_G_Nv2 | Mitsubishi FX5U | 196702.7 | 482702.4 | 52.3307 | 5.999 | 4G | 2 pomps rioolgemaal
Gemeente Epe | Rioolgemaal | 0 | EPO02 | RG Brinkgreverweg | Brinkgreverweg | Epe | 2P_G_Nv2 | Mitsubishi | 196170.1 | 485418.4 | 52.3551 | 5.9915 | 4G | 2 pomps rioolgemaal
Gemeente Epe | Rioolgemaal | 0 | EPO03 | RG Hoefijzerweg 11 | Hoefijzerweg 11 | Epe | 2P_G_Nv2 | Mitsubishi FX3U | 196903.3 | 485884.2 | 52.3593 | 6.0023 | 4G | 2 pomps rioolgemaal
Gemeente Epe | Rioolgemaal | 0 | EPO04 | RG Badweg/Heerderweg | Badweg/Heerderweg | Epe | 2P_G_N | Mitsubishi FX1N | 197740.4 | 486850.5 | 52.3679 | 6.0148 | 4G | 2 pomps rioolgemaal
Gemeente Epe | Rioolgemaal | 0 | EPO05 | RG Vemderdwarsweg | Vemderdwarsweg | Epe | 2P_G_Nv2 | Mitsubishi FX2N | 198587.6 | 486776.7 | 52.3671 | 6.0272 | 4G | 2 pomps rioolgemaal
Gemeente Epe | Rioolgemaal | 0 | EPO06 | RG De Meent | De Meent | Epe | JP_G_Nv2 | JAZZmin | 196882.6 | 484235 | 52.3444 | 6.0018 | 4G | 1 pomps rioolgemaal
Gemeente Epe | Randvoorziening | 0 | EPO07 | BBV Neustrinkweg - De Pal | De Pal | Epe | BBV | Mitsubishi FX3U | 196346 | 484016.8 | 52.3425 | 5.9939 | 4G | BBB 2LP Special
Gemeente Epe | Rioolgemaal | 0 | EPW01 | RG Leeuwerikweg | Leeuwerikweg | Epe | 2P_G_N | Mitsubishi FX1N | 195040.7 | 484635.8 | 52.3482 | 5.9748 | 4G | 2 pomps rioolgemaal
Gemeente Epe | Randvoorziening | 0 | EPW011 | BBV Parkeerterrein RSG | Albert Schweitserlaan | Epe | BBB | Mitsubishi FX3U | 195328.7 | 484745 | 52.3491 | 5.9791 | 4G | BBB 2LP Special
Gemeente Epe | Rioolgemaal | 0 | EPW02 | RG Burgweg | Burgweg | Epe | 2P_G_N | Mitsubishi FX1N | 194609.3 | 484047.1 | 52.3429 | 5.9684 | 4G | 2 pomps rioolgemaal
Gemeente Epe | Rioolgemaal | 0 | EPW03 | RG Oost-Ravenweg | Oost-Ravenweg | Epe | 2P_G_N | Mitsubishi FX1N | 192601 | 484766.8 | 52.3495 | 5.9391 | 4G | 2 pomps rioolgemaal
Gemeente Epe | Rioolgemaal | 0 | EPW04 | RG Koeweg-Remboe | Koeweg-Remboe | Epe | 2P_G_N | Mitsubishi FX1N | 192448.6 | 484548.7 | 52.3476 | 5.9368 | 4G | 2 pomps rioolgemaal
Gemeente Epe | Rioolgemaal | 0 | EPW05 | RG Soerelseweg | Soerelseweg | Epe | 2P_G_N | Mitsubishi FX1N | 191750.6 | 485865.3 | 52.3595 | 5.9267 | 4G | 2 pomps rioolgemaal
Gemeente Epe | Rioolgemaal | 0 | EPW06 | RG Tongerenseweg 118 | Tongerenseweg 118 | Epe | 1P_G_N | Mitsubishi FX1N | 194277.9 | 484847.8 | 52.3501 | 5.9637 | 4G | 1 pomps rioolgemaal
Gemeente Epe | Rioolgemaal | 0 | EPW07 | RG Officiersweg | Officiersweg | Epe | 2P_G_Nv2 | Mitsubishi FX5U | 194683.1 | 485810.2 | 52.3588 | 5.9697 | 4G | 2 pomps rioolgemaal
Gemeente Epe | Rioolgemaal | 0 | EPW08 | RG Norelweg 49A/49B | 0 | Epe | IC225 | IC225 | 196977.5 | 486295.4 | 52.3629 | 6.0035 | 4G | 2 pomps rioolgemaal
Gemeente Epe | Rioolgemaal | 0 | EPW09 | RG Sparrenlaan | Sparrenlaan | Epe | 2P_special | Mitsubishi FX3U | 194743.8 | 485963.1 | 52.3601 | 5.9707 | 4G | 2 pomps rioolgemaal
Gemeente Epe | Rioolgemaal | 0 | VAO01 | RG Zichtstede | Zichtstede | Vaassen | 2P_G_N | Mitsubishi FX1N | 195013.2 | 477600.1 | 52.2849 | 5.9736 | 4G | 2 pomps rioolgemaal
Gemeente Epe | Rioolgemaal | 0 | VAO02 | RG Runnenbergweg | Runnenbergweg | Vaassen | 2P_G_N | Mitsubishi FX3G | 196203.3 | 479143.1 | 52.2987 | 5.9912 | 4G | 2 pomps rioolgemaal
Gemeente Epe | Rioolgemaal | 0 | VAO03 | RG Eierstreekweg | Eierstreekweg | Vaassen | 1P_G_N | Mitsubishi FX1N | 195370.6 | 477455 | 52.2836 | 5.9788 | 4G | 1 pomps rioolgemaal
Gemeente Epe | Rioolgemaal | 0 | VAO04 | RG Geerstraat t/o 28 | Geerstraat t/o 28 | Vaassen | 1P_G_N | Mitsubishi FX1N | 198548.7 | 478288.7 | 52.2909 | 6.0255 | 4G | 1 pomps rioolgemaal
Gemeente Epe | Randvoorziening | 0 | VAO05 | BBV Zichtstede | Zichtstede t/o 12 | Vaassen | Special | Mitsubishi FX3U | 195045.9 | 477524.7 | 52.2843 | 5.9741 | 4G | BBB 2LP + 1Zinkerpomp
Gemeente Epe | Randvoorziening | 0 | VAW01 | BBL Kouwenaarspad | Kouwenaarspad | Vaassen | BBV | Mitsubishi FX1N | 193640.8 | 476913.8 | 52.2789 | 5.9534 | 4G | BBB 1LP
Gemeente Epe | Rioolgemaal | 0 | VAW02 | RG Kouwenaarspad | Kouwenaarspad | Vaassen | 2P_G_N | Mitsubishi FX1N | 193980.5 | 476848.6 | 52.2783 | 5.9584 | 4G | 2 pomps rioolgemaal
Gemeente Epe | Rioolgemaal | 0 | VAW03 | RG Pastoorsweg | Pastoorsweg | Vaassen | 2P_G_N | Mitsubishi FX1N | 195330.9 | 478882.3 | 52.2964 | 5.9784 | 4G | 2 pomps rioolgemaal
Gemeente Epe | Rioolgemaal | 0 | VAW04 | RG Vulcanusterrein | Vulcanusterrein | Vaassen | 2P_G_N | Mitsubishi | 194940.7 | 477538.3 | 52.2844 | 5.9725 | 4G | 2 pomps rioolgemaal
Gemeente Epe | Rioolgemaal | 0 | VAW05 | RG VAW05 Ankerweg 1 | Ankerweg / Emsterweg | 0 | IC225 | IC225 | 195330.5 | 479352.9 | 52.3007 | 5.9785 | 4G | 2 pomps rioolgemaal
Gemeente Epe | Rioolgemaal | 0 | VAW05 | RG Gortelseweg 18 | Gortelseweg 18 | Vaassen | 2P_G_N | Mitsubishi | 192928 | 478106.6 | 52.2896 | 5.9431 | 4G | 2 pomps rioolgemaal
Gemeente Epe | Overstort | 0 | 25796 | 0230.016 - Beekstraat | Beekstraat | Epe | Meetapparatuur van opdrachtnemer perceel B | Momenteel Kallipr logger, via import | 195413.7225 | 484619.7252 | 52.348 | 5.9803 | API | Kallipr wordt vervangen binnen deel B van de aanbesteding nadat contract is verlopen (1 april 2028)
Gemeente Epe | Overstort | 0 | 25795 | 1175006 BBB Zichtstede | ZIchtstede | Vaassen | Meetapparatuur van opdrachtnemer perceel B | Momenteel Kallipr logger, via import | 195104.4369 | 477520.6157 | 52.2842 | 5.9749 | API | Kallipr wordt vervangen binnen deel B van de aanbesteding nadat contract is verlopen (1 april 2028)
Gemeente Epe | Overstort | 0 | 25805 | 2270.026 - Industrieweg Vaassen | Industrieweg 45 | Vaassen | Meetapparatuur van opdrachtnemer perceel B | Momenteel Kallipr logger, via import | 194308.8207 | 477814.6496 | 52.2869 | 5.9633 | API | Kallipr wordt vervangen binnen deel B van de aanbesteding nadat contract is verlopen (1 april 2028)
Gemeente Epe | Overstort | 0 | 25806 | 2370.020 - Jonasweg | Jonasweg | Vaassen | Meetapparatuur van opdrachtnemer perceel B | Momenteel Kallipr logger, via import | 195704.8999 | 478031.3458 | 52.2888 | 5.9838 | API | Kallipr wordt vervangen binnen deel B van de aanbesteding nadat contract is verlopen (1 april 2028)
Gemeente Epe | Overstort | 0 | 25798 | 2850.004 - Korte Kuipersweg thv nr 12 | Korte Kuipersweg 12 | Epe | Meetapparatuur van opdrachtnemer perceel B | Momenteel Kallipr logger, via import | 195704.352 | 484304.8849 | 52.3451 | 5.9845 | API | Kallipr wordt vervangen binnen deel B van de aanbesteding nadat contract is verlopen (1 april 2028)
Gemeente Epe | Overstort | 0 | 25807 | 2950.010 - Kouwenaarsweg | Kouwenaarspad Lijsterstraat | Vaassen | Meetapparatuur van opdrachtnemer perceel B | Momenteel Kallipr logger, via import | 193999.1044 | 47684.5283 | 52.2782 | 5.9587 | API | Kallipr wordt vervangen binnen deel B van de aanbesteding nadat contract is verlopen (1 april 2028)
Gemeente Epe | Overstort | 0 | 25799 | 3030.016 - Kweekweg | Kweekweg | Epe | Meetapparatuur van opdrachtnemer perceel B | Momenteel Kallipr logger, via import | 196279.1743 | 48415.6663 | 52.3438 | 5.993 | API | Kallipr wordt vervangen binnen deel B van de aanbesteding nadat contract is verlopen (1 april 2028)
Gemeente Epe | Overstort | 0 | 25797 | 3610.008 - Nabij de Pal | Nabij de Pal | Epe | Meetapparatuur van opdrachtnemer perceel B | Momenteel Kallipr logger, via import | 196348.4768 | 484018.8241 | 52.3425 | 5.994 | API | Kallipr wordt vervangen binnen deel B van de aanbesteding nadat contract is verlopen (1 april 2028)
Gemeente Epe | Overstort | 0 | 25801 | 3710.026 - Oenerweg | tegenover Oenerweg 67 | Epe | Meetapparatuur van opdrachtnemer perceel B | Momenteel Kallipr logger, via import | 196731.6686 | 484423.6198 | 52.3461 | 5.9996 | API | Kallipr wordt vervangen binnen deel B van de aanbesteding nadat contract is verlopen (1 april 2028)
Gemeente Epe | Overstort | 0 | 25809 | 5620.002 - Wilgenhof | Wilgenhof | Vaassen | Meetapparatuur van opdrachtnemer perceel B | Momenteel Kallipr logger, via import | 193603.74 | 476959.346 | 52.2793 | 5.9529 | API | Kallipr wordt vervangen binnen deel B van de aanbesteding nadat contract is verlopen (1 april 2028)
Gemeente Epe | Overstort | 0 | 25802 | 5890.042 - Zuukerweg | Zuukerweg | Epe | Meetapparatuur van opdrachtnemer perceel B | Momenteel Kallipr logger, via import | 196037.8851 | 484252.3456 | 5.2345 | 5.9894 | API | Kallipr wordt vervangen binnen deel B van de aanbesteding nadat contract is verlopen (1 april 2028)
Gemeente Epe | Overstort | 0 | 25803 | Deventerweg 5 | Deventerweg 5 | Oene | Meetapparatuur van opdrachtnemer perceel B | Momenteel Kallipr logger, via import | 200328.8422 | 483798.736 | 52.3402 | 6.0523 | API | Kallipr wordt vervangen binnen deel B van de aanbesteding nadat contract is verlopen (1 april 2028)
Gemeente Epe | Overstort | 0 | 25794 | EMO06 - OVS Stroeteweg | Stationsweg / Stroeteweg | Emst | Meetapparatuur van opdrachtnemer perceel B | Momenteel Kallipr logger, via import | 195170.1943 | 480814.1269 | 52.3138 | 5.9763 | API | Kallipr wordt vervangen binnen deel B van de aanbesteding nadat contract is verlopen (1 april 2028)
Gemeente Epe | Overstort | 0 | 25800 | EPO11 - Plekweversweg | Plekweversweg 2 | Epe | Meetapparatuur van opdrachtnemer perceel B | Momenteel Kallipr logger, via import | 196369.3052 | 485525.8092 | 5.2356 | 5.9945 | API | Kallipr wordt vervangen binnen deel B van de aanbesteding nadat contract is verlopen (1 april 2028)
Gemeente Epe | Overstort | 0 | 25808 | Pastoorweg 73 | Pastoorweg 73 | Vaassen | Meetapparatuur van opdrachtnemer perceel B | Momenteel Kallipr logger, via import | 195416.5442 | 478549.6029 | 52.2934 | 5.9796 | API | Kallipr wordt vervangen binnen deel B van de aanbesteding nadat contract is verlopen (1 april 2028)
Gemeente Epe | Overstort | 0 | 25804 | VAW01 - BBL Kouwenaarspad Voetbalvelden | Kouwenaarspad Voetbalvelden | Vaassen | Meetapparatuur van opdrachtnemer perceel B | Momenteel Kallipr logger, via import | 193606.1642 | 476911.0749 | 52.2788 | 5.9529 | API | Kallipr wordt vervangen binnen deel B van de aanbesteding nadat contract is verlopen (1 april 2028)
Gemeente Ermelo | Rioolgemaal | Ermelo | ER_B311 | RG Akkersmaalshout | Akkersmaalshout nabij 15 | Ermelo | APP721_20004_NL | APP721 | 170147.5 | 478482.8 | 52.2941 | 5.6092 | 4G | 2 pomps rioolgemaal
Gemeente Ermelo | Randvoorziening | Ermelo | ER_B611 | BBB Polskamp | Oude Telgterweg t.o. 175 | Ermelo | APX751_50004_NL | APX751 | 170062 | 478337.9 | 52.2928 | 5.608 | 4G | BBB (2 SP)
Gemeente Ermelo | Randvoorziening | Ermelo | ER_B630 | BBB Kerkdennen | Oude Telgterweg nabij 183 | Ermelo | Special | Mitsubishi FX5U | 169898.6 | 477979.1 | 52.2896 | 5.6056 | 4G | BBB (2 LP + 1 SP)
Gemeente Ermelo | RWA/DWA gemaal | Ermelo | ER_C709 | Chevalierlaan | 0 | Ermelo | APP741_40104_NL | APP741 | 170784.8 | 479309.3 | 52.3015 | 5.6186 | 4G | RWA-DWA (2 pompen in DWA)
Gemeente Ermelo | Rioolgemaal | Fokko Kortlanglaan | ER_DW1060 | Fokko Kortlanglaan | Julianalaan 2 | Ermelo | 2P_G_Nv2 | Mitsubishi FX3U | 169875.9 | 481003.2 | 52.3168 | 5.6054 | 4G | 2 pomps rioolgemaal
Gemeente Ermelo | Randvoorziening | Ermelo | ER_H1399 | Bergingsvoorziening Hoenderweg | 0 | Ermelo | 2N_OVSv2_4 | Jazzmin | 170671.4 | 480865.5 | 52.3155 | 5.617 | 4G | 0
Gemeente Ermelo | Randvoorziening | Ermelo | ER_H1411B | Hoenderweg | Hoenderweg nabij 19 | Ermelo | Special | Mitsubishi FX3U | 170601.2 | 480835.2 | 52.3152 | 5.616 | 4G | BBB (1 LP + 1 SP)
Gemeente Ermelo | Rioolgemaal | Ermelo | ER_H4500 | RG Arianahof | 0 | Ermelo | LC300RWLv3 | LC300, intelligente Rode Lamp (Inter Act) via LoRa | 171162.4 | 480834.8 | 52.3152 | 5.6242 | LoRa | 1 pomps rioolgemaal
Gemeente Ermelo | Rioolgemaal | Ermelo | ER_H9086A | RG Strokel | Strokel 12 | Ermelo | 2P_G_Nv2 | Mitsubishi FX5U | 171495.5 | 481571.4 | 52.3218 | 5.6292 | 4G | 2 pomps rioolgemaal
Gemeente Ermelo | Hemelwater retentie | Ermelo | ER_HR2001 | Middelerf | 0 | Ermelo | 2P_G_Nv2 | Mitsubishi FX5U | 170660.9 | 481603.1 | 52.3222 | 5.6169 | 4G | 2 pomps rioolgemaal
Gemeente Ermelo | RWA gemaal | Speuld 2 | ER_K13602 | Postweg nabij huisnr 4 | Postweg | Ermelo | APP721_20004_NL | APP721 | 178466.7 | 477436 | 52.2844 | 5.7311 | 4G | 2 pomps rioolgemaal
Gemeente Ermelo | RWA gemaal | Horloseweg | ER_K21001 | Groot Horloo | Horster Engweg | Ermelo | APP721_20004_NL | APP721 | 168030.4 | 481668.9 | 52.3228 | 5.5783 | 4G | 2 pomps rioolgemaal
Gemeente Ermelo | RWA gemaal | Haspel | ER_K7801 | Leuvenumseweg (achter de Muzenhof) | Leuvenumseweg nabij 66 | Ermelo | 2P_G_Nv2 | Mitsubishi | 172941 | 479085.2 | 52.2995 | 5.6502 | 4G | 2 pomps rioolgemaal
Gemeente Ermelo | Rioolgemaal | Ermelo | ER_K8018A | Drieerweg | Drieerweg | Ermelo | 2P_G_Nv2 | Mitsubishi FX5U | 173323.1 | 477229.6 | 52.2828 | 5.6557 | 4G | 2 pomps rioolgemaal
Gemeente Ermelo | Rioolgemaal | Horloseweg | ER_L4102 | Horloseweg | Horloseweg 1 | Ermelo | Special | Mitsubishi FX3U | 169072 | 481240.1 | 52.3189 | 5.5936 | 4G | RWA-DWA (2 pompen in DWA)
Gemeente Ermelo | Inspectieput | Ermelo | ER_NM-06 | Niveaumeting WOS Oude Telgterweg | 173 Poelier M. Pul | Ermelo | Meetapparatuur van opdrachtnemer perceel B | Momenteel Realsense | 170128.1 | 478350.3 | 52.2929 | 5.609 | 4G | Realsense wordt vervangen binnen deel B van de aanbesteding
Gemeente Ermelo | Inspectieput | Ermelo | ER_NM-07 | Niv meting Putten Kerkdennen thv Heideln | Heidelaan 45 | Ermelo | Meetapparatuur van opdrachtnemer perceel B | Momenteel Realsense | 170255.3 | 478480.9 | 52.2941 | 5.6108 | 4G | Realsense wordt vervangen binnen deel B van de aanbesteding
Gemeente Ermelo | Inspectieput | Ermelo | ER_NM-10 | niv met WOS parkeerplaats Plus Ermelo | Burgemeester Langmanstraat Expert | Ermelo | Meetapparatuur van opdrachtnemer perceel B | Momenteel Realsense | 170845.9 | 479192.6 | 52.3005 | 5.6195 | 4G | Realsense wordt vervangen binnen deel B van de aanbesteding
Gemeente Ermelo | Inspectieput | Ermelo | ER_NM-11b | Niveaumeting WOS Hoge Wal | Hogewal 60 | Ermelo | Meetapparatuur van opdrachtnemer perceel B | Momenteel Realsense | 171923.9 | 478914.7 | 52.298 | 5.6353 | 4G | Realsense wordt vervangen binnen deel B van de aanbesteding
Gemeente Ermelo | Inspectieput | Ermelo | ER_NM-15a | Niveaumeting WOS Kalkoenweg/Hoenderweg | Hoenderweg 17 | Ermelo | Meetapparatuur van opdrachtnemer perceel B | Momenteel Realsense | 170666 | 480845.4 | 52.3153 | 5.617 | 4G | Realsense wordt vervangen binnen deel B van de aanbesteding
Gemeente Ermelo | Inspectieput | Ermelo | ER_NM-16 | niv met WOS Presswoord Lokhorstweg/Binnen | Lokhorstweg 15 | Ermelo | Meetapparatuur van opdrachtnemer perceel B | Momenteel Realsense | 170706 | 481143.8 | 52.318 | 5.6175 | 4G | Realsense wordt vervangen binnen deel B van de aanbesteding
Gemeente Ermelo | Inspectieput | Ermelo | ER_NM-20 | Niveaumeting WOS Fokko Kortlanglaan | Fokko Kortlanglaan 192 | Ermelo | Meetapparatuur van opdrachtnemer perceel B | Momenteel Realsense | 170789.3 | 481939.6 | 52.3252 | 5.6188 | 4G | Realsense wordt vervangen binnen deel B van de aanbesteding
Gemeente Ermelo | Overstort | Ermelo | ER_NM-44 | Niveaumeting BBB Driehoek | 0 | Ermelo | Meetapparatuur van opdrachtnemer perceel B | Mometeel nog niet voorzien van Meetapparatuur | 170472.9 | 480881.5 | 52.3157 | 5.6141 | 4G | Deze locatie krijgt een niveaumeting binnen deel B van de aanbesteding
Gemeente Ermelo | Inspectieput | Ermelo | ER_NM-8a | Niveaumeting WOS Hoge Enk | Oude Telgterweg 88 | Ermelo | Meetapparatuur van opdrachtnemer perceel B | Momenteel Realsense | 170852 | 478767.6 | 52.2967 | 5.6196 | 4G | Realsense wordt vervangen binnen deel B van de aanbesteding
Gemeente Ermelo | Inspectieput | Ermelo | ER_NM-9a | Niv met WOS Dokter Holtropstraat (B516) | Stationsstraat 71 | Ermelo | Meetapparatuur van opdrachtnemer perceel B | Momenteel Realsense | 171070.4 | 479153.3 | 52.3001 | 5.6228 | 4G | Realsense wordt vervangen binnen deel B van de aanbesteding
Gemeente Ermelo | Rioolgemaal | Ermelo-West | ER_W_P230 | Gerard Dijkhuis Gemaal | Oude Nijkerkerweg 2 | Ermelo | 2P_G_Nv2 | Mitsubishi FX5U | 169366.8 | 478817.6 | 52.2972 | 5.5978 | 4G | RWA-DWA (2 pompen in DWA en RWA)
Gemeente Ermelo | Rioolgemaal | Ermelo-West | ER_xx(GM Sportpark) | GM Sportpark de Zanderij | Sportpark de Zanderij | Ermelo | 2P_G_Nv2 | Mitsubishi FX5U | 169520 | 477743.2 | 52.2875 | 5.6 | 4G | 2 pomps rioolgemaal
Gemeente Ermelo | Overstort | Centrum | ER_NM-9a | ER_NM-9a Niv met WOS Dokter Holtropstraat (B516) | thv Stationstr 73 | Ermelo | Meetapparatuur van opdrachtnemer perceel B | Momenteel Realsense | 171070 | 479153 | 52.3001 | 5.6228 | 4G | Realsense wordt vervangen binnen deel B van de aanbesteding
Gemeente Harderwijk | Rioolgemaal met BBB | Bemalingsgebied Drielanden | HA_001 | Drielanden + BBB (WC1) | 0 | Harderwijk | LANDY_MB_HA001 | Landy MB | 169190.3 | 482537.8 | 52.3306 | 5.5954 | 4G | 4 pomps rioolgemaal + BBB Special
Gemeente Harderwijk | Rioolgemaal | Bemalingsgebied Weiburg | HA_002 | Weiburglaan RPR-4S (WC1) | 0 | Harderwijk | LANDY_MB_HA002 | Landy MB | 170745.3 | 483358 | 52.3379 | 5.6182 | 4G | 5 pomps rioolgemaal + mixer
Gemeente Harderwijk | Randvoorziening | Bemalingsgebied Slingerbos | HA_003 | BBR Kennedylaan (WC2) | 0 | Harderwijk | LANDY_WC2_BBR1_1 | Landy WC2 | 170449.1 | 483040 | 52.3351 | 5.6139 | 4G | BBB 1LP + 1 SP
Gemeente Harderwijk | Rioolgemaal | Bemalingsgebied Drielanden | HA_004 | OV-Tunnel Drielandendreef RPR-2 (WC2) | 0 | Harderwijk | LANDY_WC2_RG2P | Landy WC2 | 169673.3 | 482632.6 | 52.3314 | 5.6025 | 4G | 2 pomps rioolgemaal
Gemeente Harderwijk | Randvoorziening | Bemalingsgebied C | HA_005 | BBR Couperuslaan (WC2) | 0 | Harderwijk | LANDY_WC2_BBR0_1 | Landy WC2 | 171900.8 | 484258.7 | 52.346 | 5.6352 | 4G | BBB 1LP
Gemeente Harderwijk | Fontein | Bemalingsgebied B | HA_006 | Vischmarkt RPR1S (WC2) | 0 | Harderwijk | LANDY_WC2_RG1P_HA_006 | Landy WC2 | 170904.1 | 484835 | 52.3512 | 5.6206 | 4G | Fontein
Gemeente Harderwijk | Rioolgemaal | Bemalingsgebied Diepegracht | HA_007 | Diepegracht RPR-2 (WC1) | 0 | Harderwijk | LANDY_MB_RG2P | Landy MB | 170587 | 484279.9 | 52.3462 | 5.6159 | 4G | 2 pomps rioolgemaal
Gemeente Harderwijk | Randvoorziening | Bemalingsgebied Lorentz | HA_008 | BBR Edisonstraat (WC2) | 0 | Harderwijk | LANDY_WC2_BBR0_1 | Landy WC2 | 172253.4 | 485345.8 | 52.3557 | 5.6405 | 4G | BBB 1LP
Gemeente Harderwijk | Rioolgemaal | Bemalingsgebied Slingerbos | HA_009 | Slingerbos RPR-2 (WC1) | 0 | Harderwijk | LANDY_MB_RG2P | Landy MB | 170671.1 | 482900.5 | 52.3338 | 5.6171 | 4G | 2 pomps rioolgemaal
Gemeente Harderwijk | Rioolgemaal | Bemalingsgebied Lorentz | HA_010 | RGL01 Fahrenheitstraat 9-11 (WC2 IEC) | 0 | Harderwijk | LANDY_WC2_RGL01 | Landy WC2 | 172470.9 | 485876.2 | 52.3605 | 5.6437 | 4G | 3 pomps rioolgemaal + extra put
Gemeente Harderwijk | Rioolgemaal | Bemalingsgebied Lorentz | HA_011 | RGL03 Daltonstraat 42 (WC2 IEC) | 0 | Harderwijk | LANDY_WC2_RGL03 | Landy WC2 | 172335.5 | 486412 | 52.3653 | 5.6417 | 4G | 1 pomps rioolgemaal
Gemeente Harderwijk | Rioolgemaal | Bemalingsgebied Lorentz | HA_012 | RGL04 Fahrenheitstraat 29 (WC2 IEC) | 0 | Harderwijk | LANDY_WC2_RGL04 | Landy WC2 | 172667.1 | 486061.6 | 52.3622 | 5.6466 | 4G | 1 pomps rioolgemaal
Gemeente Harderwijk | Rioolgemaal | Bemalingsgebied Lorentz | HA_013 | RGL05 Lorentzkade (WC2 IEC) | 0 | Harderwijk | LANDY_WC2_RGL05 | Landy WC2 | 171885.2 | 486023.3 | 52.3618 | 5.6351 | 4G | 1 pomps rioolgemaal
Gemeente Harderwijk | Rioolgemaal | Bemalingsgebied Edampad | HA_014 | RPR2S Edampad (WC2) | Edampad 12 | Harderwijk | LANDY_WC2_RG2P1M | Landy WC2 | 169590.8 | 483105.3 | 52.3357 | 5.6013 | 4G | 2 pomps rioolgemaal + Mixer
Gemeente Harderwijk | Rioolgemaal | Bemalingsgebied H | HA_015 | TG Groene Zoomweg RPR-2 (WC2) | 0 | Harderwijk | LANDY_WC2_RG2P | Landy WC2 | 170378.8 | 481769.1 | 52.3237 | 5.6128 | 4G | 2 pomps rioolgemaal
Gemeente Harderwijk | Randvoorziening | Bemalingsgebied Drielanden | HA_016 | BBR Mozartdreef (WC2) | 0 | Harderwijk | LANDY_WC2_BBR1_1 | Landy WC2 | 169758.7 | 482331.4 | 52.3287 | 5.6037 | 4G | BBB 1LP + 1 SP
Gemeente Harderwijk | Rioolgemaal | Bemalingsgebied Lorentz | HA_017 | RBT Lorentz Oost RPR-3 (WC2) | 0 | Harderwijk | LANDY_WC2_RG3P_HA_017 | Landy WC2 | 172986.5 | 485895.9 | 52.3607 | 5.6513 | 4G | 3 pomps rioolgemaal + extra put
Gemeente Harderwijk | Rioolgemaal | Bemalingsgebied H | HA_018 | Sonnevanck RPR-2 (WC2) | 0 | Harderwijk | LANDY_WC2_RG2P | Landy WC2 | 173642.6 | 481705.8 | 52.323 | 5.6607 | 4G | 2 pomps rioolgemaal
Gemeente Harderwijk | Fontein | Bemalingsgebied B | HA_019 | Hortuspark RPR1S (WC2) | 0 | Harderwijk | LANDY_WC2_RG1P_HA_019 | Landy WC2 | 170795.9 | 484585.5 | 52.349 | 5.619 | 4G | Fontein
Gemeente Harderwijk | Rioolgemaal | Bemalingsgebied Lorentz | HA_022 | Lorentzhaven West RPR-2 (WC2) | 0 | Harderwijk | LANDY_WC2_RG2P | Landy WC2 | 171444.1 | 485928.3 | 52.361 | 5.6286 | 4G | 2 pomps rioolgemaal
Gemeente Harderwijk | Rioolgemaal | Bemalingsgebied Drielanden | HA_024 | TG Weisteeg RPR-2 (WC2) | 0 | Harderwijk | LANDY_WC2_RG2P | Landy WC2 | 170217.9 | 482409.5 | 52.3294 | 5.6105 | 4G | 2 pomps rioolgemaal
Gemeente Harderwijk | Rioolgemaal | Bemalingsgebied E | HA_026 | TG Station RPR-3S (WC2) | 0 | Harderwijk | LANDY_WC2_RG3P_HA_026 | Landy WC2 | 170845 | 483278.3 | 52.3372 | 5.6197 | 4G | 2 pomps rioolgemaal +FF pomp
Gemeente Harderwijk | Rioolgemaal | Bemalingsgebied B | HA_028 | Dolfinarium RPR3S (WC1) | 0 | Harderwijk | LANDY_MB_HA_028 | Landy MB | 170844.3 | 485197.6 | 52.3544 | 5.6198 | 4G | 3 pomps rioolgemaal
Gemeente Harderwijk | Rioolgemaal | Bemalingsgebied B | HA_030 | DSG Sypelbeek (WC2) | 0 | Harderwijk | LANDY_WC2_RG1P_HA_030 | Landy WC2 | 171054 | 483979.9 | 52.3435 | 5.6228 | 4G | 1 pomps rioolgemaal
Gemeente Harderwijk | Rioolgemaal | Bemalingsgebied A | HA_035 | RG Waterfront Zuid (WC2) | Willem van Ariestraat | Harderwijk | LANDY_WC2_RG2P | Landy WC2 | 171277 | 485374.8 | 52.356 | 5.6261 | 4G | 2 pomps rioolgemaal
Gemeente Harderwijk | Rioolgemaal | Bemalingsgebied B | HA_036 | VG Scheepssingel (WC2) | Scheepssingel | Harderwijk | LANDY_WC2_HA_036 | Landy WC2 | 171115.5 | 484766.7 | 52.3506 | 5.6237 | 4G | 1 pomps vijzelgemaal
Gemeente Harderwijk | Rioolgemaal | Bemalingsgebied A | HA_037 | RG Bart Koekstraat (WC2) | Bart Koekstraat / Drees van Dordenkade 23 | Harderwijk | LANDY_WC2_RG2P | Landy WC2 | 171177.9 | 485285.4 | 52.3552 | 5.6247 | 4G | 2 pomps rioolgemaal
Gemeente Harderwijk | Rioolgemaal | Bemalingsgebied C | HA_040 | RG Evert Wortelplein 35 WF-Z-5 (WC2) | Evert Wortelplein 35 | Harderwijk | LANDY_WC2_RG2P | Landy WC2 | 171127.4 | 485103.9 | 52.3536 | 5.6239 | 4G | 2 pomps rioolgemaal
Gemeente Harderwijk | Rioolgemaal | Bemalingsgebied C | HA_041 | TG Baanweg / NS (WC2) | Baanweg 24 | Harderwijk | LANDY_WC2_RG2P | Landy WC2 | 170392.3 | 483107.7 | 52.3357 | 5.613 | 4G | 2 pomps rioolgemaal
Gemeente Harderwijk | Rioolgemaal | Bemalingsgebied H | HA_042 | De Brinken (WC2) | Broodakkerbrink | Harderwijk | LANDY_WC2_RG2P | Landy WC2 | 170203.2 | 481437 | 52.3207 | 5.6102 | 4G | 2 pomps rioolgemaal
Gemeente Harderwijk | Overstort | Bemalingsgebied E | HA_NM-27 | Niveaumeting IO Oranjelaan/Stationsplein | Mauritspad | Harderwijk | Meetapparatuur van opdrachtnemer perceel B | Momenteel Realsense | 170976.4 | 483315.4 | 52.3375 | 5.6216 | 4G | Realsense wordt vervangen binnen deel B van de aanbesteding
Gemeente Harderwijk | Inspectieput | 0 | HA_NM-28 | Niveaumeting WOS Melis Stokelaan 202G158 | Melis Stokelaan 47 | Harderwijk | Meetapparatuur van opdrachtnemer perceel B | Momenteel Realsense | 171816.5 | 483613 | 52.3402 | 5.634 | 4G | Realsense wordt vervangen binnen deel B van de aanbesteding
Gemeente Harderwijk | Overstort | Bemalingsgebied B | HA_NM-29 | Niveaumeting IO Verkeersweg/Proveniersln | Verkeersweg | Harderwijk | Meetapparatuur van opdrachtnemer perceel B | Momenteel Realsense | 171038.5 | 483942 | 52.3432 | 5.6226 | 4G | Realsense wordt vervangen binnen deel B van de aanbesteding
Gemeente Harderwijk | Stuwput | Bemalingsgebied A | HA_NM-30 | Niveaumeting IO Verkeersweg/Mandemakersst | Alberdingk Thijmlaan | Harderwijk | Meetapparatuur van opdrachtnemer perceel B | Momenteel Realsense | 171685.5 | 484654 | 52.3495 | 5.6321 | 4G | Realsense wordt vervangen binnen deel B van de aanbesteding
Gemeente Harderwijk | Inspectieput | Bemalingsgebied Lorentz | HA_NM-34 | Niveaumeting WOS Celsiusstraat | Celsiusstraat 15 | Harderwijk | Meetapparatuur van opdrachtnemer perceel B | Momenteel Realsense | 172634.1 | 485758.9 | 52.3594 | 5.6461 | 4G | Realsense wordt vervangen binnen deel B van de aanbesteding
Gemeente Harderwijk | Overstort | Bemalingsgebied A | HA_NM-41 | Niveaumeting IO Vogelstraat | Vogelstraat | Harderwijk | Meetapparatuur van opdrachtnemer perceel B | Momenteel Realsense | 171150.9 | 484783.5 | 52.3507 | 5.6242 | 4G | Realsense wordt vervangen binnen deel B van de aanbesteding
Gemeente Harderwijk | Inspectieput | Bemalingsgebied B | HA_NM-48 | Niveaumeting WOS infil.kratten brandweerk | Maltezerlaan 76 | Harderwijk | Meetapparatuur van opdrachtnemer perceel B | Momenteel Realsense | 171186 | 484036 | 52.344 | 5.6247 | 4G | Realsense wordt vervangen binnen deel B van de aanbesteding
Gemeente Hattem | Rioolgemaal | Hoofdgemalen | HM_RG_01 | Palmstraat | Palmstraat 1 | Hattem | APP521_143_NL | APP521 | 201682.2 | 497453.7 | 52.4628 | 6.0741 | 4G | 2 pomps rioolgemaal
Gemeente Hattem | Rioolgemaal | Hoofdgemalen | HM_RG_02 | Kastanjelaan | Stadslaan 78 | Hattem | XYLEM_IEC_APP300s_22802 | APP300S | 201089.2 | 497776.4 | 52.4658 | 6.0654 | 4G | 2 pomps rioolgemaal
Gemeente Hattem | Rioolgemaal | Hoofdgemalen | HM_RG_03 | Weerdweg | Weerdweg 2 (thv) | Hattem | XYLEM_IEC_APP300s_22802 | APP300S | 199923 | 500458.4 | 52.49 | 6.0486 | 4G | 2 pomps rioolgemaal
Gemeente Hattem | RWA gemaal | Hoofdgemalen | HM_RG_04 | Wismar | Wismar 29 | Hattem | APP721_20004_NL | APP721 | 200475.8 | 499736.9 | 52.4835 | 6.0567 | 4G | 2 pomps rioolgemaal
Gemeente Hattem | RWA gemaal | Hoofdgemalen | HM_RG_05 | Lubeck | Lubeck 17 (naast) | Hattem | APP721_20004_NL | APP721 | 200229.6 | 499620 | 52.4824 | 6.053 | 4G | 2 pomps rioolgemaal
Gemeente Hattem | RWA gemaal | Hoofdgemalen | HM_RG_06 | Galenshoeve | Kamperhoeve 69 | Hattem | XYLEM_IEC_APP300s_22802 | APP300S | 200119.1 | 499512.2 | 52.4815 | 6.0514 | 4G | 2 pomps rioolgemaal
Gemeente Hattem | Rioolgemaal | Hoofdgemalen | HM_RG_07 | Astraweg | Astraweg 1 | Hattem | XYLEM_IEC_APP300s_22802 | APP300S | 201816.2 | 497156.8 | 52.4602 | 6.076 | 4G | 2 pomps rioolgemaal
Gemeente Hattem | Rioolgemaal | Hoofdgemalen | HM_RG_08 | Allee | Allee 34 | Hattem | FGC_STD2P_300_NLV4 | FGC300 | 201641.4 | 498319.1 | 52.4706 | 6.0736 | 4G | 1 pomps rioolgemaal
Gemeente Hattem | Rioolgemaal | Hoofdgemalen | HM_RG_09 | Hezenbergerweg | Hezenbergerweg 70 | Hattem | XYLEM_IEC_APP300s_22802 | APP300S | 201879.6 | 496926 | 52.4581 | 6.0769 | 4G | 2 pomps rioolgemaal
Gemeente Hattem | Rioolgemaal | Hoofdgemalen | HM_RG_10 | Sparrenlaan | Sparrenlaan 4 | Hattem | FGC_STD2P_300_NLV4 | FGC300 | 201349.9 | 497526.3 | 52.4635 | 6.0692 | 4G | 2 pomps rioolgemaal
Gemeente Hattem | Rioolgemaal | Hoofdgemalen | HM_RG_11 | Hezenberg | Hezenberg 6 | Hattem | FGC_STD2P_300_NLV4 | FGC300 | 202130.2 | 497231 | 52.4608 | 6.0807 | 4G | 2 pomps rioolgemaal
Gemeente Hattem | Rioolgemaal | Hoofdgemalen | HM_RG_12 | Prinses Christinalaan | Prinses Christinalaan 1 (thv) | Hattem | APP600_21004_NL | APP600 | 199538.4 | 496800.7 | 52.4571 | 6.0425 | 4G | 2 pomps rioolgemaal
Gemeente Hattem | RWA gemaal | Hoofdgemalen | HM_RG_13 | Innovatiestraat | Innovatiestraat 4 | Hattem | APP900_22964_NL | APP900 | 198847.8 | 499923.5 | 52.4853 | 6.0327 | 4G | 2 pomps rioolgemaal
Gemeente Hattem | Rioolgemaal | Hoofdgemalen | HM_RG_14 | Apeldoornseweg | Apeldoornseweg 25 | Hattem | XYLEM_IEC_APP300s_22802 | APP300S | 201289.5 | 496430.8 | 52.4537 | 6.0682 | 4G | 2 pomps rioolgemaal
Gemeente Hattem | Rioolgemaal | Hoofdgemalen | HM_RG_15 | Dahliastraat | Dahliastraat 23 (naast) | Hattem | XYLEM_IEC_APP300s_22802 | APP300S | 201639 | 498141 | 52.469 | 6.0736 | 4G | 2 pomps rioolgemaal
Gemeente Hattem | RWA gemaal | Hoofdgemalen | HM_RG_19 | van Lintelweg VWA | van Lintelweg 2 | Hattem | 1P_G_Nv2 | Mitsubishi FX5U | 200176.2 | 498775 | 52.4748 | 6.0521 | 4G | 1 pomps rioolgemaal
Gemeente Hattem | Hemelwatergemaal | Hoofdgemalen | HM_RG_20 | van Lintelweg HWA | van Lintelweg 2 | Hattem | 2P_G_Nv2 | Mitsubishi | 200201.1 | 498801.9 | 52.4751 | 6.0525 | 4G | 2 pomps rioolgemaal
Gemeente Hattem | Overstort | Externe overstorten | HM_RO_01 | Externe overstort Hilsdijk | Hilsdijk 43 (tegenover) | Hattem | Meetapparatuur van opdrachtnemer perceel B | Momenteel Realsense | 200066.4 | 499113.3 | 52.4779 | 6.0506 | 4G | Realsense wordt vervangen binnen deel B van de aanbesteding
Gemeente Hattem | Overstort | Externe overstorten | HM_RO_02 | Externe overstort Hollewand | Hollewand 75 | Hattem | Meetapparatuur van opdrachtnemer perceel B | Momenteel Realsense | 200849.9 | 499389.9 | 52.4803 | 6.0621 | 4G | Realsense wordt vervangen binnen deel B van de aanbesteding
Gemeente Hattem | Overstort | Externe overstorten | HM_RO_03 | Externe overstort Allee | Allee 21 | Hattem | Meetapparatuur van opdrachtnemer perceel B | Momenteel Realsense | 201592.2 | 498344.2 | 52.4708 | 6.0729 | 4G | Realsense wordt vervangen binnen deel B van de aanbesteding
Gemeente Hattem | Overstort | Externe overstorten | HM_RO_04 | Externe overstort Kleine Gracht | Kleine Gracht 1A | Hattem | Meetapparatuur van opdrachtnemer perceel B | Momenteel Realsense | 201292 | 498911.1 | 52.476 | 6.0686 | 4G | Realsense wordt vervangen binnen deel B van de aanbesteding
Gemeente Hattem | Overstort | Externe overstorten | HM_RO_05 | Externe overstort Stadslaan | Stadslaan 1 | Hattem | Meetapparatuur van opdrachtnemer perceel B | Momenteel Realsense | 201251.1 | 498637 | 52.4735 | 6.0679 | 4G | Realsense wordt vervangen binnen deel B van de aanbesteding
Gemeente Hattem | Overstort | Externe overstorten | HM_RO_06 | Externe overstort Uilennest | Uilennest 55 | Hattem | Meetapparatuur van opdrachtnemer perceel B | Momenteel Realsense | 201022.7 | 498999.8 | 52.4768 | 6.0646 | 4G | Realsense wordt vervangen binnen deel B van de aanbesteding
Gemeente Hattem | Overstort | Externe overstorten | HM_RO_07 | Externe overstort Gaedsberghweg | Gaedsberghweg 88 | Hattem | Meetapparatuur van opdrachtnemer perceel B | Momenteel Realsense | 200423.6 | 498623.7 | 52.4735 | 6.0557 | 4G | Realsense wordt vervangen binnen deel B van de aanbesteding
Gemeente Hattem | Overstort | Externe overstorten | HM_RO_08 | Externe overstort Waalstraat | Waalstraat 31 | Hattem | Meetapparatuur van opdrachtnemer perceel B | Momenteel Realsense | 200427.1 | 499486.1 | 52.4812 | 6.0559 | 4G | Realsense wordt vervangen binnen deel B van de aanbesteding
Gemeente Hattem | Overstort | Externe overstorten | HM_RO_09 | Externe overstort Dorpsweg | Dorpsweg 107 | Hattem | Meetapparatuur van opdrachtnemer perceel B | Momenteel Realsense | 200520.2 | 498900.5 | 52.4759 | 6.0572 | 4G | Realsense wordt vervangen binnen deel B van de aanbesteding
Gemeente Hattem | Overstort | Externe overstorten | HM_RO_10 | Externe overstort Doornkamp | Doornkamp 18 | Hattem | Meetapparatuur van opdrachtnemer perceel B | Momenteel Realsense | 200608.7 | 498590.9 | 52.4731 | 6.0585 | 4G | Realsense wordt vervangen binnen deel B van de aanbesteding
Gemeente Hattem | Overstort | Externe overstorten | HM_RO_11 | Externe overstort Eijerdijk | Eijerdijk 31 | Hattem | Meetapparatuur van opdrachtnemer perceel B | Momenteel Realsense | 200915.2 | 498588.2 | 52.4731 | 6.063 | 4G | Realsense wordt vervangen binnen deel B van de aanbesteding
Gemeente Hattem | Overstort | Externe overstorten | HM_RO_12 | Externe overstort Veldweg | Stadslaan 70 | Hattem | Meetapparatuur van opdrachtnemer perceel B | Momenteel Realsense | 201058.3 | 497964.2 | 52.4675 | 6.065 | 4G | Realsense wordt vervangen binnen deel B van de aanbesteding
Gemeente Hattem | Overstort | Externe overstorten | HM_RO_13 | Externe overstort Hoopjesweg | Hoopjesweg 3 | Hattem | Meetapparatuur van opdrachtnemer perceel B | Momenteel Realsense | 201617.2 | 498072.9 | 52.4684 | 6.0732 | 4G | Realsense wordt vervangen binnen deel B van de aanbesteding
Gemeente Leusden | Drukrioolgemaal | 0 | 0 | A3-01 Kon. Julianaweg bij 20 | Koningin Julianaweg 20 | Leusden | Sewertrack Go (I-Real Siemens Logo) | Sewertrack Go | 162048.3 | 460761 | 52.135 | 5.4902 | 4G | 0
Gemeente Leusden | Drukrioolgemaal | 0 | 0 | A3-02 Kon. Julianaweg bij 26 | Koningin Julianaweg 26 | Leusden | Sewertrack Go (I-Real Siemens Logo) | Sewertrack Go | 161963.3 | 460653.6 | 52.134 | 5.4889 | 4G | 0
Gemeente Leusden | Drukrioolgemaal | 0 | 0 | A3-03 Kon. Julianaweg bij 28 | Koningin Julianaweg 28 | Leusden | Sewertrack Go (I-Real Siemens Logo) | Sewertrack Go | 161901.4 | 460570 | 52.1333 | 5.488 | 4G | 0
Gemeente Leusden | Drukrioolgemaal | 0 | 0 | A3-04 Kon. Julianaweg bij 39 | Koningin Julianaweg 39 | Leusden | Sewertrack Go (I-Real Siemens Logo) | Sewertrack Go | 161852.3 | 460487.4 | 52.1325 | 5.4873 | 4G | 0
Gemeente Leusden | Drukrioolgemaal | 0 | 0 | A3-05 Asschatterweg 80 | Asschatterweg 80 | Leusden | Sewertrack Go (I-Real Siemens Logo) | Sewertrack Go | 162034.8 | 460314.7 | 52.131 | 5.4899 | 4G | 0
Gemeente Leusden | Drukrioolgemaal | 0 | 0 | A3-06 Kon. Julianaweg bij 41 | Koningin Julianaweg 41 | Leusden | Sewertrack Go (I-Real Siemens Logo) | Sewertrack Go | 161822.3 | 460442.8 | 52.1321 | 5.4868 | 4G | 0
Gemeente Leusden | Drukrioolgemaal | 0 | 0 | A3-07 Asschatterweg bij 235 | Asschatterweg 235 | Leusden | Sewertrack Go (I-Real Siemens Logo) | Sewertrack Go | 161636 | 460204.2 | 52.13 | 5.4841 | 4G | 0
Gemeente Leusden | Drukrioolgemaal | 0 | 0 | A3-08 Asschatterweg bij 233 | Asschatterweg 233 | Leusden | Sewertrack Go (I-Real Siemens Logo) | Sewertrack Go | 161492.2 | 460095.2 | 52.129 | 5.482 | 4G | 0
Gemeente Leusden | Drukrioolgemaal | 0 | 0 | A3-09 Postweg bij 2 | Postweg 2 | Leusden | Sewertrack Go (I-Real Siemens Logo) | Sewertrack Go | 161364.1 | 459631.2 | 52.1249 | 5.4801 | 4G | 0
Gemeente Leusden | Drukrioolgemaal | 0 | 0 | A3-10 Postweg 1 (Klaveet) | Postweg 1 | Leusden | Sewertrack Go (I-Real Siemens Logo) | Sewertrack Go | 161453.5 | 459617.8 | 52.1247 | 5.4814 | 4G | 0
Gemeente Leusden | Drukrioolgemaal | 0 | 0 | A3-11 Postweg t.o. 5 | Postweg to 5 | Leusden | Sewertrack Go (I-Real Siemens Logo) | Sewertrack Go | 161602.9 | 459449.8 | 52.1232 | 5.4836 | 4G | 0
Gemeente Leusden | Drukrioolgemaal | 0 | 0 | A4-01 Arnhemseweg 80 | Arnhemseweg 80 | Leusden | Sewertrack Go (I-Real Siemens Logo) | Sewertrack Go | 156593.1 | 457880.4 | 52.1092 | 5.4105 | 4G | 0
Gemeente Leusden | Drukrioolgemaal | 0 | 0 | A4-02 Arnhemseweg 91 | Arnhemseweg 91 | Leusden | Sewertrack Go (I-Real Siemens Logo) | Sewertrack Go | 156648.2 | 457852.9 | 52.1089 | 5.4113 | 4G | 0
Gemeente Leusden | Drukrioolgemaal | 0 | 0 | A4-03 Arnhemseweg 91A | Arnhemseweg 91A | Leusden | Sewertrack Go (I-Real Siemens Logo) | Sewertrack Go | 156797.5 | 457691.5 | 52.1075 | 5.4134 | 4G | 0
Gemeente Leusden | Drukrioolgemaal | 0 | 0 | A4-04 Arnhemseweg 84 | Arnhemseweg 84 | Leusden | Sewertrack Go (I-Real Siemens Logo) | Sewertrack Go | 156800.1 | 457635 | 52.1069 | 5.4135 | 4G | 0
Gemeente Leusden | Drukrioolgemaal | 0 | 0 | A4-06 Leusbroekerweg 1 | Leusbroekerweg 1 | Leusden | Sewertrack Go (I-Real Siemens Logo) | Sewertrack Go | 157032 | 457571.6 | 52.1064 | 5.4169 | 4G | 0
Gemeente Leusden | Drukrioolgemaal | 0 | 0 | A4-07 Leusbroekerweg 3A | Leusbroekerweg 3A | Leusden | Sewertrack Go (I-Real Siemens Logo) | Sewertrack Go | 157205.2 | 457543.1 | 52.1061 | 5.4194 | 4G | 0
Gemeente Leusden | Drukrioolgemaal | 0 | 0 | A4-08 Leusbroekerweg 4 | Leusbroekerweg 4 | Leusden | Sewertrack Go (I-Real Siemens Logo) | Sewertrack Go | 157323.4 | 457507.9 | 52.1058 | 5.4211 | 4G | Moeder
Gemeente Leusden | Drukrioolgemaal | 0 | 0 | A4-09 Leusbroekerweg 7 | Leusbroekerweg 7 | Leusden | Sewertrack Go (I-Real Siemens Logo) | Sewertrack Go | 157397.3 | 457534 | 52.106 | 5.4222 | 4G | 0
Gemeente Leusden | Drukrioolgemaal | 0 | 0 | A4-10 Leusbroekerweg 15 | Leusbroekerweg 15 | Leusden | Sewertrack Go (I-Real Siemens Logo) | Sewertrack Go | 157577.3 | 457527.1 | 52.106 | 5.4248 | 4G | 0
Gemeente Leusden | Drukrioolgemaal | 0 | 0 | A4-11 Leusbroekerweg 23 | Leusbroekerweg 23 | Leusden | Sewertrack Go (I-Real Siemens Logo) | Sewertrack Go | 157875.3 | 457514.1 | 52.1059 | 5.4292 | 4G | 0
Gemeente Leusden | Drukrioolgemaal | 0 | 0 | A4-11 Leusbroekerweg bij 23 | Leusbroekerweg bij 23 | Leusden | Radius | Radius | (leeg) | (leeg) | 0 | 0 | 4G | Relatie met van A4-08
Gemeente Leusden | Drukrioolgemaal | 0 | 0 | A4-12 Leusbroekerweg 8 | Leusbroekerweg 8 | Leusden | Sewertrack Go (I-Real Siemens Logo) | Sewertrack Go | 157862.2 | 457481.8 | 52.1056 | 5.429 | 4G | 0
Gemeente Leusden | Drukrioolgemaal | 0 | 0 | A4-13 Leusbroekerweg 14A | Leusbroekerweg 14A | Leusden | Sewertrack Go (I-Real Siemens Logo) | Sewertrack Go | 158023.5 | 457489.9 | 52.1056 | 5.4313 | 4G | 0
Gemeente Leusden | Drukrioolgemaal | 0 | 0 | A4-P05 Arnhemseweg 95 | Arnhemseweg 95 | Leusden | Sewertrack Go (I-Real Siemens Logo) | Sewertrack Go | 156926.4 | 457593.5 | 52.1066 | 5.4153 | 4G | 0
Gemeente Leusden | Drukrioolgemaal | 0 | 0 | A5-01 Ooievaarshorsterweg bij 5 | Ooievaarshorsterweg 4 | Leusden | Sewertrack Go (I-Real Siemens Logo) | Sewertrack Go | 155801.7 | 458424.4 | 52.114 | 5.3989 | 4G | 0
Gemeente Leusden | Drukrioolgemaal | 0 | 0 | A5-02 Ooievaarshorsterweg bij 7 | Ooievaarshorsterweg 7 | Leusden | Sewertrack Go (I-Real Siemens Logo) | Sewertrack Go | 155478.1 | 458371.2 | 52.1136 | 5.3942 | 4G | 0
Gemeente Leusden | Drukrioolgemaal | 0 | 0 | A5-03 Treekerweg bij 44A | Treekerweg 44A | Leusden | Sewertrack Go (I-Real Siemens Logo) | Sewertrack Go | 155288.7 | 457600.2 | 52.1066 | 5.3914 | 4G | 0
Gemeente Leusden | Drukrioolgemaal | 0 | 0 | A5-05 Treekerweg 23 (Den Treek) | Treekerweg 23 | Leusden | Sewertrack Go (I-Real Siemens Logo) | Sewertrack Go | 155318.5 | 457416.3 | 52.105 | 5.3919 | 4G | 0
Gemeente Leusden | Drukrioolgemaal | 0 | 0 | Arnhemseweg 33/35 | Arnhemseweg 33/35 | Leusden | Sewertrack Go (I-Real Siemens Logo) | Sewertrack Go | 156136.8 | 459000.7 | 52.1192 | 5.4038 | 4G | 0
Gemeente Leusden | Drukrioolgemaal | 0 | 0 | Asschatterweg 225 | Asschatterweg | Leusden | Sewertrack Go (I-Real Siemens Logo) | Sewertrack Go | 161024.3 | 460235 | 52.1303 | 5.4752 | 4G | 0
Gemeente Leusden | Drukrioolgemaal | 0 | 0 | Asschatterweg 48a | Asschatterweg 48a | Leusden | Sewertrack Go (I-Real Siemens Logo) | Sewertrack Go | 159830.2 | 460324.5 | 52.1311 | 5.4577 | 4G | 0
Gemeente Leusden | Drukrioolgemaal | 0 | 0 | AW-01 Asschatterweg bij 207 | Asschatterweg 207 | Leusden | Sewertrack Go (I-Real Siemens Logo) | Sewertrack Go | 159177.2 | 460748.1 | 52.1349 | 5.4482 | 4G | 0
Gemeente Leusden | Drukrioolgemaal | 0 | 0 | AW-02 Laapeerseweg bij 1 | Laapeerseweg 1 | Leusden | Sewertrack Go (I-Real Siemens Logo) | Sewertrack Go | 159260.3 | 460433.4 | 52.1321 | 5.4494 | 4G | 0
Gemeente Leusden | Drukrioolgemaal | 0 | 0 | AW-03 Asschatterweg bij 40 | Asschatterweg 40 | Leusden | Sewertrack Go (I-Real Siemens Logo) | Sewertrack Go | 159460.9 | 460399.1 | 52.1318 | 5.4524 | 4G | 0
Gemeente Leusden | Drukrioolgemaal | 0 | 0 | AW-04 Asschatterweg bij 42 | Asschatterweg 42 | Leusden | Sewertrack Go (I-Real Siemens Logo) | Sewertrack Go | 159605.9 | 460372.6 | 52.1315 | 5.4545 | 4G | 0
Gemeente Leusden | Drukrioolgemaal | 0 | 0 | AW-06 Asschatterweg bij 46 | Asschatterweg 46 | Leusden | Sewertrack Go (I-Real Siemens Logo) | Sewertrack Go | 159690.5 | 460241.6 | 52.1304 | 5.4557 | 4G | 0
Gemeente Leusden | Drukrioolgemaal | 0 | 0 | AW-07 Asschatterweg bij 209 | Asschatterweg 209 | Leusden | Sewertrack Go (I-Real Siemens Logo) | Sewertrack Go | 159758.5 | 460358.9 | 52.1314 | 5.4567 | 4G | 0
Gemeente Leusden | Drukrioolgemaal | 0 | 0 | AW-08 Asschatterweg bij 211 | Asschatterweg 211 | Leusden | Sewertrack Go (I-Real Siemens Logo) | Sewertrack Go | 159880.2 | 460331.8 | 52.1312 | 5.4585 | 4G | 0
Gemeente Leusden | Drukrioolgemaal | 0 | 0 | AW-09 Asschatterweg bij 50 | Asschatterweg 50 | Leusden | Sewertrack Go (I-Real Siemens Logo) | Sewertrack Go | 159847.1 | 459954.3 | 52.1278 | 5.458 | 4G | 0
Gemeente Leusden | Drukrioolgemaal | 0 | 0 | AW-10 Asschatterweg bij 52 | Asschatterweg 52 | Leusden | Sewertrack Go (I-Real Siemens Logo) | Sewertrack Go | 160015.5 | 459938.2 | 52.1276 | 5.4604 | 4G | 0
Gemeente Leusden | Drukrioolgemaal | 0 | 0 | AW-11 Asschatterweg bij 54A | Asschatterweg 54A | Leusden | Sewertrack Go (I-Real Siemens Logo) | Sewertrack Go | 160102 | 460120.9 | 52.1293 | 5.4617 | 4G | 0
Gemeente Leusden | Drukrioolgemaal | 0 | 0 | AW-12 Asschatterweg bij 215 | Asschatterweg 215 | Leusden | Sewertrack Go (I-Real Siemens Logo) | Sewertrack Go | 160103 | 460261 | 52.1305 | 5.4617 | 4G | 0
Gemeente Leusden | Drukrioolgemaal | 0 | 0 | AW-13 Asschatterweg bij 58 | Asschatterweg 58 | Leusden | Sewertrack Go (I-Real Siemens Logo) | Sewertrack Go | 160279.4 | 460142.6 | 52.1295 | 5.4643 | 4G | 0
Gemeente Leusden | Drukrioolgemaal | 0 | 0 | AW-14 Asschatterweg bij 217 | Asschatterweg 217 | Leusden | Sewertrack Go (I-Real Siemens Logo) | Sewertrack Go | 160372.4 | 460105.3 | 52.1291 | 5.4657 | 4G | 0
Gemeente Leusden | Drukrioolgemaal | 0 | 0 | AW-15 Asschatterweg bij 60 | Asschatterweg 60 | Leusden | Sewertrack Go (I-Real Siemens Logo) | Sewertrack Go | 160411.1 | 460060.7 | 52.1287 | 5.4662 | 4G | 0
Gemeente Leusden | Drukrioolgemaal | 0 | 0 | AW-16 Asschatterweg bij 219 | Asschatterweg 219 | Leusden | Sewertrack Go (I-Real Siemens Logo) | Sewertrack Go | 160512.5 | 460009.4 | 52.1283 | 5.4677 | 4G | 0
Gemeente Leusden | Drukrioolgemaal | 0 | 0 | AW-17 Asschatterweg bij 221 | Asschatterweg 221 | Leusden | Sewertrack Go (I-Real Siemens Logo) | Sewertrack Go | 160561.9 | 460433.4 | 52.1321 | 5.4684 | 4G | 0
Gemeente Leusden | Drukrioolgemaal | 0 | 0 | AW-18 Asschatterweg bij 223 | Asschatterweg 223 | Leusden | Sewertrack Go (I-Real Siemens Logo) | Sewertrack Go | 160740 | 460215.1 | 52.1301 | 5.471 | 4G | 0
Gemeente Leusden | Drukrioolgemaal | 0 | 0 | AW-20 Asschatterweg bij 227 | Asschatterweg 227 | Leusden | Sewertrack Go (I-Real Siemens Logo) | Sewertrack Go | 160639.7 | 459843.8 | 52.1268 | 5.4696 | 4G | 0
Gemeente Leusden | Drukrioolgemaal | 0 | 0 | AW-21 Asschatterweg bij 62 | Asschatterweg 62 | Leusden | Sewertrack Go (I-Real Siemens Logo) | Sewertrack Go | 160640.9 | 459711.9 | 52.1256 | 5.4696 | 4G | 0
Gemeente Leusden | Drukrioolgemaal | 0 | 0 | AW-22 Asschatterweg bij 64A | Asschatterweg 64 | Leusden | Sewertrack Go (I-Real Siemens Logo) | Sewertrack Go | 160688.4 | 459741.7 | 52.1259 | 5.4703 | 4G | 0
Gemeente Leusden | Drukrioolgemaal | 0 | 0 | AW-23 Asschatterweg bij 66 | Asschatterweg 66 | Leusden | Sewertrack Go (I-Real Siemens Logo) | Sewertrack Go | 160799.9 | 459671 | 52.1252 | 5.4719 | 4G | 0
Gemeente Leusden | Drukrioolgemaal | 0 | 0 | AW-24 Asschatterweg bij 68 | Asschatterweg 68 | Leusden | Sewertrack Go (I-Real Siemens Logo) | Sewertrack Go | 160915.8 | 459245.8 | 52.1214 | 5.4736 | 4G | 0
Gemeente Leusden | Drukrioolgemaal | 0 | 0 | AW-5 Asschatterweg 207B | Asschatterweg 207B | Leusden | Sewertrack Go (I-Real Siemens Logo) | Sewertrack Go | 159661 | 460382.7 | 52.1316 | 5.4553 | 4G | 0
Gemeente Leusden | Drukrioolgemaal | 0 | 0 | Bunning sportpark | Badvoorsterweg 27a | Leusden | Adesys SV | Adesys SV | 156857.6 | 459976 | 52.128 | 5.4143 | 4G | 0
Gemeente Leusden | Drukrioolgemaal | 0 | 0 | C12-1 Hamersveldseweg 128 | Hamersveldseweg 128 | Leusden | Sewertrack Go (I-Real Siemens Logo) | Sewertrack Go | 157404.6 | 458878.3 | 52.1181 | 5.4223 | 4G | 0
Gemeente Leusden | Drukrioolgemaal | 0 | 0 | C12-3 Driftakkerweg bij 4A | Driftakkerweg 4A | Leusden | Sewertrack Go (I-Real Siemens Logo) | Sewertrack Go | 156437.6 | 461586.3 | 52.1425 | 5.4082 | 4G | 0
Gemeente Leusden | Drukrioolgemaal | 0 | 0 | C12-4 Heiligenbergerweg bij 2 | Heiligenbergerweg 2 | Leusden | Sewertrack Go (I-Real Siemens Logo) | Sewertrack Go | 156538.9 | 461313.7 | 52.14 | 5.4097 | 4G | 0
Gemeente Leusden | Drukrioolgemaal | 0 | 0 | C12-5 Heiligenbergerweg bij 9A | Heiligenbergerweg 9A | Leusden | Sewertrack Go (I-Real Siemens Logo) | Sewertrack Go | 156457.6 | 461415.6 | 52.1409 | 5.4085 | 4G | 0
Gemeente Leusden | Drukrioolgemaal | 0 | 0 | C12-6 Heiligenbergerweg bij 11 | Heiligenbergerweg 11 | Leusden | Sewertrack Go (I-Real Siemens Logo) | Sewertrack Go | 156371.1 | 461355.3 | 52.1404 | 5.4072 | 4G | 0
Gemeente Leusden | Drukrioolgemaal | 0 | 0 | C8-01 Hessenweg t.o. 117 | Hessenweg to 117 | Leusden | Sewertrack Go (I-Real Siemens Logo) | Sewertrack Go | 158314 | 462677.3 | 52.1523 | 5.4356 | 4G | 0
Gemeente Leusden | Drukrioolgemaal | 0 | 0 | C8-02 Hessenweg bij 121 | Hessenweg 121 | Leusden | Sewertrack Go (I-Real Siemens Logo) | Sewertrack Go | 158376.3 | 462637.3 | 52.1519 | 5.4365 | 4G | 0
Gemeente Leusden | Drukrioolgemaal | 0 | 0 | C8-03 Hessenweg bij 135 | Hessenweg 135 | Leusden | Sewertrack Go (I-Real Siemens Logo) | Sewertrack Go | 158546.7 | 462523 | 52.1509 | 5.439 | 4G | 0
Gemeente Leusden | Drukrioolgemaal | 0 | 0 | C8-04 Hessenweg bij 68 | Hessenweg 68 | Leusden | Sewertrack Go (I-Real Siemens Logo) | Sewertrack Go | 158576.6 | 462489.4 | 52.1506 | 5.4395 | 4G | 0
Gemeente Leusden | Drukrioolgemaal | 0 | 0 | C8-05 Hessenweg/ Stoutenb.laan | Hessenweg- Stoutenburgerlaan to 1 | Leusden | Sewertrack Go (I-Real Siemens Logo) | Sewertrack Go | 158782.9 | 462426.4 | 52.15 | 5.4425 | 4G | 0
Gemeente Leusden | Drukrioolgemaal | 0 | 0 | C8-06 Hessenweg bij 76 | Hessenweg 76 | Leusden | Sewertrack Go (I-Real Siemens Logo) | Sewertrack Go | 158885.7 | 462368 | 52.1495 | 5.444 | 4G | 0
Gemeente Leusden | Drukrioolgemaal | 0 | 0 | C8-07 Hessenweg bij 86 | Hessenweg 86 | Leusden | Sewertrack Go (I-Real Siemens Logo) | Sewertrack Go | 158957.2 | 462340.4 | 52.1492 | 5.445 | 4G | 0
Gemeente Leusden | Drukrioolgemaal | 0 | 0 | C8-08 Hessenweg bij 94 | Hessenweg 94 | Leusden | Sewertrack Go (I-Real Siemens Logo) | Sewertrack Go | 159099.4 | 462288.2 | 52.1488 | 5.4471 | 4G | 0
Gemeente Leusden | Drukrioolgemaal | 0 | 0 | C8-09 Hessenweg bij 96 | Hessenweg 96 | Leusden | Sewertrack Go (I-Real Siemens Logo) | Sewertrack Go | 159162.4 | 462217.4 | 52.1481 | 5.448 | 4G | 0
Gemeente Leusden | Drukrioolgemaal | 0 | 0 | C8-10 Hessenweg bij 98A | Hessenweg 98 | Leusden | Sewertrack Go (I-Real Siemens Logo) | Sewertrack Go | 159324.1 | 462142.4 | 52.1474 | 5.4504 | 4G | 0
Gemeente Leusden | Drukrioolgemaal | 0 | 0 | C8-11 Hessenweg t.o. 108 | Hessenweg to 108 | Leusden | Sewertrack Go (I-Real Siemens Logo) | Sewertrack Go | 159411.9 | 462106.9 | 52.1471 | 5.4517 | 4G | 0
Gemeente Leusden | Drukrioolgemaal | 0 | 0 | C8-12 Hessenweg bij 110 | Hessenweg 110 | Leusden | Sewertrack Go (I-Real Siemens Logo) | Sewertrack Go | 159554.5 | 462037.1 | 52.1465 | 5.4537 | 4G | 0
Gemeente Leusden | Drukrioolgemaal | 0 | 0 | C8-13 Hessenweg bij 149 | Hessenweg 149 | Leusden | Sewertrack Go (I-Real Siemens Logo) | Sewertrack Go | 159615.6 | 462055.2 | 52.1467 | 5.4546 | 4G | 0
Gemeente Leusden | Drukrioolgemaal | 0 | 0 | C8-14 Hessenweg bij 155 | Hessenweg 155 | Leusden | Sewertrack Go (I-Real Siemens Logo) | Sewertrack Go | 159763 | 462035 | 52.1465 | 5.4568 | 4G | 0
Gemeente Leusden | Drukrioolgemaal | 0 | 0 | C8-17 Hessenweg bij 118 | Hessenweg 118 | Leusden | Sewertrack Go (I-Real Siemens Logo) | Sewertrack Go | 160019.5 | 461976.3 | 52.1459 | 5.4605 | 4G | 0
Gemeente Leusden | Drukrioolgemaal | 0 | 0 | C8-18 Hessenweg bij 171A | Hessenweg 171 | Leusden | Sewertrack Go (I-Real Siemens Logo) | Sewertrack Go | 160088.3 | 462059.4 | 52.1467 | 5.4615 | 4G | 0
Gemeente Leusden | Drukrioolgemaal | 0 | 0 | C8-19 Hessenweg bij 124 | Hessenweg 124 | Leusden | Sewertrack Go (I-Real Siemens Logo) | Sewertrack Go | 160285.3 | 461995.8 | 52.1461 | 5.4644 | 4G | 0
Gemeente Leusden | Drukrioolgemaal | 0 | 0 | C8-20 Hessenweg bij 177 | Hessenweg 177 | Leusden | Sewertrack Go (I-Real Siemens Logo) | Sewertrack Go | 160397.3 | 462044.8 | 52.1466 | 5.4661 | 4G | 0
Gemeente Leusden | Drukrioolgemaal | 0 | 0 | C8-21 Hessenweg bij 124A | Hessenweg 124A | Leusden | Sewertrack Go (I-Real Siemens Logo) | Sewertrack Go | 160419 | 461877.1 | 52.1451 | 5.4664 | 4G | 0
Gemeente Leusden | Drukrioolgemaal | 0 | 0 | C8-22 Hessenweg bij 126A | Hessenweg 126A | Leusden | Sewertrack Go (I-Real Siemens Logo) | Sewertrack Go | 160259.7 | 461858.5 | 52.1449 | 5.464 | 4G | 0
Gemeente Leusden | Drukrioolgemaal | 0 | 0 | C8-23 Hessenweg bij 128 | Hessenweg 128 | Leusden | Sewertrack Go (I-Real Siemens Logo) | Sewertrack Go | 160380.6 | 461755.9 | 52.144 | 5.4658 | 4G | 0
Gemeente Leusden | Drukrioolgemaal | 0 | 0 | C8-24 Stoutenburgerlaan bij 2 | Stoutenburgerlaan 2 | Leusden | Sewertrack Go (I-Real Siemens Logo) | Sewertrack Go | 158995.3 | 462605.1 | 52.1516 | 5.4456 | 4G | 0
Gemeente Leusden | Drukrioolgemaal | 0 | 0 | C8-25 Stoutenburgerlaan bij 3 | Stoutenburgerlaan 3 | Leusden | Sewertrack Go (I-Real Siemens Logo) | Sewertrack Go | 159180.7 | 462886.1 | 52.1541 | 5.4483 | 4G | 0
Gemeente Leusden | Drukrioolgemaal | 0 | 0 | C8-26 Stoutenburgerlaan bij 5 | Stoutenburgerlaan 5 | Leusden | Sewertrack Go (I-Real Siemens Logo) | Sewertrack Go | 159276.1 | 462720.1 | 52.1526 | 5.4497 | 4G | 0
Gemeente Leusden | Drukrioolgemaal | 0 | 0 | C8-27 Stoutenburgerlaan bij 3a | Stoutenburgerlaan 3a | Leusden | Sewertrack Go (I-Real Siemens Logo) | Sewertrack Go | 159386.9 | 462867.2 | 52.154 | 5.4513 | 4G | 0
Gemeente Leusden | Drukrioolgemaal | 0 | 0 | C8-28 Emelaarseweg t.o. 2 | Emelaarseweg to 2 | Leusden | Sewertrack Go (I-Real Siemens Logo) | Sewertrack Go | 159587.2 | 462204.7 | 52.148 | 5.4542 | 4G | 0
Gemeente Leusden | Drukrioolgemaal | 0 | 0 | C8-29 Emelaarseweg bij 1A | Emelaarseweg 1a | Leusden | Sewertrack Go (I-Real Siemens Logo) | Sewertrack Go | 159610.7 | 462313.5 | 52.149 | 5.4546 | 4G | 0
Gemeente Leusden | Drukrioolgemaal | 0 | 0 | C8-30 Emelaarseweg 3 | Emelaarseweg 3 | Leusden | Sewertrack Go (I-Real Siemens Logo) | Sewertrack Go | 159669.1 | 462255.9 | 52.1485 | 5.4554 | 4G | 0
Gemeente Leusden | Drukrioolgemaal | 0 | 0 | C8-31 Emelaarseweg bij 5 | Emelaarseweg 5 | Leusden | Sewertrack Go (I-Real Siemens Logo) | Sewertrack Go | 159795.6 | 462286.5 | 52.1487 | 5.4573 | 4G | 0
Gemeente Leusden | Drukrioolgemaal | 0 | 0 | C8-32 Emelaarseweg bij 5A | Emelaarseweg 5a | Leusden | Sewertrack Go (I-Real Siemens Logo) | Sewertrack Go | 159909.9 | 462351.5 | 52.1493 | 5.4589 | 4G | 0
Gemeente Leusden | Drukrioolgemaal | 0 | 0 | C8-33 Emelaarseweg bij 6 | Emelaarseweg 6 | Leusden | Sewertrack Go (I-Real Siemens Logo) | Sewertrack Go | 160155.2 | 462481.5 | 52.1505 | 5.4625 | 4G | 0
Gemeente Leusden | Drukrioolgemaal | 0 | 0 | C8-34 Emelaarseweg 7 | Emelaarseweg 7 | Leusden | Sewertrack Go (I-Real Siemens Logo) | Sewertrack Go | 160272.9 | 462505 | 52.1507 | 5.4642 | 4G | 0
Gemeente Leusden | Drukrioolgemaal | 0 | 0 | D0-02 Dodeweg 10A | Dodeweg 10A | Leusden | Sewertrack Go (I-Real Siemens Logo) | Sewertrack Go | 154614.3 | 460287.4 | 52.1308 | 5.3816 | 4G | 0
Gemeente Leusden | Drukrioolgemaal | 0 | 0 | D0-03 Dodeweg 7 | Dodeweg 7 | Leusden | Sewertrack Go (I-Real Siemens Logo) | Sewertrack Go | 155221.9 | 460477 | 52.1325 | 5.3904 | 4G | 0
Gemeente Leusden | Drukrioolgemaal | 0 | 0 | D0-04 Dodeweg 5 | Dodeweg 5 | Leusden | Sewertrack Go (I-Real Siemens Logo) | Sewertrack Go | 155424.7 | 460534.1 | 52.133 | 5.3934 | 4G | 0
Gemeente Leusden | Drukrioolgemaal | 0 | 0 | D06-06 Dodeweg 3 | Dodeweg 3 | Leusden | Sewertrack Go (I-Real Siemens Logo) | Sewertrack Go | 155578.2 | 460585.1 | 52.1335 | 5.3956 | 4G | 0
Gemeente Leusden | Drukrioolgemaal | 0 | 0 | D07-07 Dodeweg 1 | Dodeweg 1 | Leusden | Sewertrack Go (I-Real Siemens Logo) | Sewertrack Go | 155622.5 | 460599.6 | 52.1336 | 5.3963 | 4G | 0
Gemeente Leusden | Drukrioolgemaal | 0 | 0 | DO-01 Dodeweg 19 | Dodeweg 19 | Leusden | Sewertrack Go (I-Real Siemens Logo) | Sewertrack Go | 154470.4 | 460295.9 | 52.1309 | 5.3795 | 4G | 0
Gemeente Leusden | Drukrioolgemaal | 0 | 0 | DO-05 Dodeweg 4 | Dodeweg 4 | Leusden | Sewertrack Go (I-Real Siemens Logo) | Sewertrack Go | 155515.1 | 460563.8 | 52.1333 | 5.3947 | 4G | 0
Gemeente Leusden | Drukrioolgemaal | 0 | 0 | DO-08 Dodeweg 31 | Dodeweg 31 | Leusden | Sewertrack Go (I-Real Siemens Logo) | Sewertrack Go | 154252.5 | 460125.7 | 52.1293 | 5.3763 | 4G | 0
Gemeente Leusden | Drukrioolgemaal | 0 | 0 | F10-01 Hessenweg 120 | Hessenweg 120 | Leusden | Sewertrack Go (I-Real Siemens Logo) | Sewertrack Go | 160055.7 | 461848.3 | 52.1448 | 5.4611 | 4G | 0
Gemeente Leusden | Drukrioolgemaal | 0 | 0 | F10-02 Hessenweg 112 | Hessenweg 112 | Leusden | Sewertrack Go (I-Real Siemens Logo) | Sewertrack Go | 159858.9 | 461690.1 | 52.1434 | 5.4582 | 4G | 0
Gemeente Leusden | Drukrioolgemaal | 0 | 0 | F10-03 Hessenweg 100 | Hessenweg 100 | Leusden | Sewertrack Go (I-Real Siemens Logo) | Sewertrack Go | 159327.5 | 461797.1 | 52.1443 | 5.4504 | 4G | 0
Gemeente Leusden | Drukrioolgemaal | 0 | 0 | F10-04 Hessenweg 102 | Hessenweg 102 | Leusden | Sewertrack Go (I-Real Siemens Logo) | Sewertrack Go | 159105 | 461758.4 | 52.144 | 5.4472 | 4G | 0
Gemeente Leusden | Drukrioolgemaal | 0 | 0 | F10-05 Hessenweg 104 | Hessenweg 104 | Leusden | Sewertrack Go (I-Real Siemens Logo) | Sewertrack Go | 158990.6 | 461813.1 | 52.1445 | 5.4455 | 4G | 0
Gemeente Leusden | Drukrioolgemaal | 0 | 0 | F10-06 Hessenweg 82 | Hessenweg 82 | Leusden | Sewertrack Go (I-Real Siemens Logo) | Sewertrack Go | 158520.5 | 462099.8 | 52.1471 | 5.4386 | 4G | 0
Gemeente Leusden | Drukrioolgemaal | 0 | 0 | F10-07 Engweg 2 | Engweg 2 | Leusden | Sewertrack Go (I-Real Siemens Logo) | Sewertrack Go | 157954.9 | 462284 | 52.1487 | 5.4304 | 4G | 0
Gemeente Leusden | Drukrioolgemaal | 0 | 0 | F10-08 Hessenweg 131 | Hessenweg 131 | Leusden | Sewertrack Go (I-Real Siemens Logo) | Sewertrack Go | 158677.5 | 462719.2 | 52.1526 | 5.4409 | 4G | 0
Gemeente Leusden | Drukrioolgemaal | 0 | 0 | F10-09 Engweg 1 | Engweg 1 | Leusden | Sewertrack Go (I-Real Siemens Logo) | Sewertrack Go | 158363.6 | 462301.9 | 52.1489 | 5.4363 | 4G | 0
Gemeente Leusden | Drukrioolgemaal | 0 | 0 | F10-10 Horsterweg 21 | Horsterweg 21 | Leusden | Sewertrack Go (I-Real Siemens Logo) | Sewertrack Go | 157496.7 | 462232.9 | 52.1483 | 5.4237 | 4G | 0
Gemeente Leusden | Drukrioolgemaal | 0 | 0 | F10-11 Schammersteeg 2 | Schammersteeg 2 | Leusden | Sewertrack Go (I-Real Siemens Logo) | Sewertrack Go | 157086.7 | 462399.4 | 52.1498 | 5.4177 | 4G | 0
Gemeente Leusden | Drukrioolgemaal | 0 | 0 | F10-12 Horsterweg 26 | Horsterweg 20 | Leusden | Sewertrack Go (I-Real Siemens Logo) | Sewertrack Go | 157562.9 | 462536.8 | 52.151 | 5.4247 | 4G | 0
Gemeente Leusden | Drukrioolgemaal | 0 | 0 | F10-13 Horsterweg 24 | Horsterweg 24 | Leusden | Sewertrack Go (I-Real Siemens Logo) | Sewertrack Go | 157671.6 | 462633.2 | 52.1519 | 5.4262 | 4G | 0
Gemeente Leusden | Drukrioolgemaal | 0 | 0 | F10-14 Ruifweg 1 | Ruifweg 1 | Leusden | Sewertrack Go (I-Real Siemens Logo) | Sewertrack Go | 158556.8 | 463044.5 | 52.1556 | 5.4392 | 4G | 0
Gemeente Leusden | Drukrioolgemaal | 0 | 0 | F10-15 Ruifweg 5 | Ruifweg 5 | Leusden | Sewertrack Go (I-Real Siemens Logo) | Sewertrack Go | 158603.2 | 463170.2 | 52.1567 | 5.4399 | 4G | 0
Gemeente Leusden | Drukrioolgemaal | 0 | 0 | F10-16 Ruifweg 3 | Ruifweg 3 | Leusden | Sewertrack Go (I-Real Siemens Logo) | Sewertrack Go | 158597 | 463263.2 | 52.1575 | 5.4398 | 4G | 0
Gemeente Leusden | Drukrioolgemaal | 0 | 0 | F10-17 Honthorsterweg 2 | Honthorsterweg 2 | Leusden | Sewertrack Go (I-Real Siemens Logo) | Sewertrack Go | 158458 | 463426.7 | 52.159 | 5.4377 | 4G | 0
Gemeente Leusden | Drukrioolgemaal | 0 | 0 | F10-18 Honthorsterweg 3 | Honthorsterweg 3 | Leusden | Sewertrack Go (I-Real Siemens Logo) | Sewertrack Go | 158285.1 | 463337.7 | 52.1582 | 5.4352 | 4G | 0
Gemeente Leusden | Drukrioolgemaal | 0 | 0 | F10-19 Ruifweg 6 | Ruifweg 6 | Leusden | Sewertrack Go (I-Real Siemens Logo) | Sewertrack Go | 158768.5 | 463165.6 | 52.1566 | 5.4423 | 4G | 0
Gemeente Leusden | Drukrioolgemaal | 0 | 0 | F10-20 Ruifweg 8 | Ruifweg 8 | Leusden | Sewertrack Go (I-Real Siemens Logo) | Sewertrack Go | 158997.8 | 463263.5 | 52.1575 | 5.4456 | 4G | 0
Gemeente Leusden | Drukrioolgemaal | 0 | 0 | F10-21 Hessenweg 133 | Hessenweg 133 | Leusden | Sewertrack Go (I-Real Siemens Logo) | Sewertrack Go | 159012.3 | 463098.2 | 52.156 | 5.4458 | 4G | 0
Gemeente Leusden | Drukrioolgemaal | 0 | 0 | F11-22 Langesteeg 1a | Langesteeg 1 | Leusden | Sewertrack Go (I-Real Siemens Logo) | Sewertrack Go | 158397.9 | 458511 | 52.1148 | 5.4368 | 4G | 0
Gemeente Leusden | Drukrioolgemaal | 0 | 0 | F11-23 Langesteeg 1b | Langesteeg 1b | Leusden | Sewertrack Go (I-Real Siemens Logo) | Sewertrack Go | 158525.2 | 458394.1 | 52.1138 | 5.4387 | 4G | 0
Gemeente Leusden | Drukrioolgemaal | 0 | 0 | F11-24 Hamersveldseweg 146 | Hamersveldseweg 146 | Leusden | Sewertrack Go (I-Real Siemens Logo) | Sewertrack Go | 157278.1 | 458283.6 | 52.1128 | 5.4205 | 4G | 0
Gemeente Leusden | Drukrioolgemaal | 0 | 0 | F11-25 Hamersveldseweg 125b | Hamersveldseweg 125b | Leusden | Adesys SV | Adesys SV | 157463.4 | 459094.2 | 52.1201 | 5.4232 | 4G | 0
Gemeente Leusden | Drukrioolgemaal | 0 | 0 | F11-25 Oude Utrechtseweg 1 | Oude Utrechtseweg 1 | Leusden | Sewertrack Go (I-Real Siemens Logo) | Sewertrack Go | 153966.1 | 457963.5 | 52.1099 | 5.3721 | 4G | 0
Gemeente Leusden | Drukrioolgemaal | 0 | 0 | F12-A Laapeerseweg volkstuinen | Laapeerseweg volkstuinen | Leusden | Sewertrack Go (I-Real Siemens Logo) | Sewertrack Go | 159320.6 | 460228.4 | 52.1302 | 5.4503 | 4G | 0
Gemeente Leusden | Drukrioolgemaal | 0 | 0 | F12-C Schammersteeg hockey complex | Schammersteeg hockey complex | Leusden | Sewertrack Go (I-Real Siemens Logo) | Sewertrack Go | 157317.2 | 462376.9 | 52.1496 | 5.4211 | 4G | 0
Gemeente Leusden | Drukrioolgemaal | 0 | 0 | F12-G Landgoed De Horst | engweg | Leusden | Sewertrack Go (I-Real Siemens Logo) | Sewertrack Go | 157672.1 | 462301.1 | 52.1489 | 5.4262 | 4G | 0
Gemeente Leusden | Drukrioolgemaal | 0 | 0 | F6-01 Leusbroekerweg bij 22 | Leusbroekerweg 24 | Leusden | Sewertrack Go (I-Real Siemens Logo) | Sewertrack Go | 158377 | 457523.3 | 52.1059 | 5.4365 | 4G | 0
Gemeente Leusden | Drukrioolgemaal | 0 | 0 | F6-02 Leusbroekerweg bij 29 | Leusbroekerweg 29 | Leusden | Sewertrack Go (I-Real Siemens Logo) | Sewertrack Go | 158444.6 | 457738.9 | 52.1079 | 5.4375 | 4G | 0
Gemeente Leusden | Drukrioolgemaal | 0 | 0 | F6-03 Leusbroekerweg bij 27A | Leusbroekerweg 27A | Leusden | Sewertrack Go (I-Real Siemens Logo) | Sewertrack Go | 158440.4 | 457890.1 | 52.1092 | 5.4374 | 4G | 0
Gemeente Leusden | Drukrioolgemaal | 0 | 0 | F6-04 Langesteeg bij 3 | Langesteeg 3 | Leusden | Sewertrack Go (I-Real Siemens Logo) | Sewertrack Go | 158904.2 | 458322.7 | 52.1131 | 5.4442 | 4G | 0
Gemeente Leusden | Drukrioolgemaal | 0 | 0 | F6-05 Langesteeg bij 2A | Langesteeg 2A | Leusden | Sewertrack Go (I-Real Siemens Logo) | Sewertrack Go | 158663.3 | 458427 | 52.1141 | 5.4407 | 4G | 0
Gemeente Leusden | Drukrioolgemaal | 0 | 0 | F6-06 Laapeerseweg bij 12 | Laapeerseweg 12 | Leusden | Sewertrack Go (I-Real Siemens Logo) | Sewertrack Go | 158966 | 458529.3 | 52.115 | 5.4451 | 4G | 0
Gemeente Leusden | Drukrioolgemaal | 0 | 0 | F6-07 Laapeerseweg bij 11 | Laapeerseweg 11 | Leusden | Sewertrack Go (I-Real Siemens Logo) | Sewertrack Go | 158980.1 | 458654.3 | 52.1161 | 5.4453 | 4G | 0
Gemeente Leusden | Drukrioolgemaal | 0 | 0 | F6-08 Laapeerseweg bij 10 | Laapeerseweg 10 | Leusden | Sewertrack Go (I-Real Siemens Logo) | Sewertrack Go | 158990.8 | 458814.4 | 52.1175 | 5.4455 | 4G | 0
Gemeente Leusden | Drukrioolgemaal | 0 | 0 | F6-09 Laapeerseweg bij 9A | Laapeerseweg 9A | Leusden | Sewertrack Go (I-Real Siemens Logo) | Sewertrack Go | 159077.4 | 458899.1 | 52.1183 | 5.4467 | 4G | 0
Gemeente Leusden | Drukrioolgemaal | 0 | 0 | F6-10 Laapeerseweg bij 8 | Laapeerseweg 8 | Leusden | Sewertrack Go (I-Real Siemens Logo) | Sewertrack Go | 159266.2 | 459089.1 | 52.12 | 5.4495 | 4G | 0
Gemeente Leusden | Drukrioolgemaal | 0 | 0 | F6-11 Laapeerseweg 7 | Laapeerseweg 7 | Leusden | Sewertrack Go (I-Real Siemens Logo) | Sewertrack Go | 159466.3 | 459087.7 | 52.12 | 5.4524 | 4G | 0
Gemeente Leusden | Drukrioolgemaal | 0 | 0 | F6-12 Laapeerseweg bij 9 | Laapeerseweg 9 | Leusden | Sewertrack Go (I-Real Siemens Logo) | Sewertrack Go | 159435.6 | 458996.3 | 52.1192 | 5.452 | 4G | 0
Gemeente Leusden | Drukrioolgemaal | 0 | 0 | F6-13 Laapeerseweg bij 6 | Laapeerseweg 6 | Leusden | Sewertrack Go (I-Real Siemens Logo) | Sewertrack Go | 159294.5 | 459674.7 | 52.1253 | 5.4499 | 4G | 0
Gemeente Leusden | Drukrioolgemaal | 0 | 0 | F6-14 Laapeerseweg bij 4 | Laapeerseweg 4 | Leusden | Sewertrack Go (I-Real Siemens Logo) | Sewertrack Go | 159347.5 | 459851.2 | 52.1269 | 5.4507 | 4G | 0
Gemeente Leusden | Drukrioolgemaal | 0 | 0 | F6-15 Laapeerseweg bij 3 | Laapeerseweg 3 | Leusden | Sewertrack Go (I-Real Siemens Logo) | Sewertrack Go | 159343.4 | 459968.6 | 52.1279 | 5.4506 | 4G | 0
Gemeente Leusden | Drukrioolgemaal | 0 | 0 | F6-16 Laapeerseweg bij 2 | Laapeerseweg 2 | Leusden | Sewertrack Go (I-Real Siemens Logo) | Sewertrack Go | 159429.1 | 460056.1 | 52.1287 | 5.4519 | 4G | 0
Gemeente Leusden | Drukrioolgemaal | 0 | 0 | F6-17 Kanaalweg 8 | Kanaalweg 8 | Leusden | Sewertrack Go (I-Real Siemens Logo) | Sewertrack Go | 159084 | 460165.8 | 52.1297 | 5.4468 | 4G | 0
Gemeente Leusden | Drukrioolgemaal | 0 | 0 | F6-17A Kanaalweg bij 9 | Kanaalweg 9 | Leusden | Sewertrack Go (I-Real Siemens Logo) | Sewertrack Go | 159077.7 | 460047.8 | 52.1286 | 5.4468 | 4G | 0
Gemeente Leusden | Drukrioolgemaal | 0 | 0 | F6-18 Kanaalweg bij Volkstuinen | Kanaalweg Volkstuin | Leusden | Sewertrack Go (I-Real Siemens Logo) | Sewertrack Go | 159118.3 | 460648.9 | 52.134 | 5.4474 | 4G | 0
Gemeente Leusden | Drukrioolgemaal | 0 | 0 | F6-19 Kanaalweg 1 | Kanaalweg 1 | Leusden | Sewertrack Go (I-Real Siemens Logo) | Sewertrack Go | 159101.4 | 460577.6 | 52.1334 | 5.4471 | 4G | 0
Gemeente Leusden | Drukrioolgemaal | 0 | 0 | F6-19A Kanaalweg 6 | Kanaalweg 6 | Leusden | Sewertrack Go (I-Real Siemens Logo) | Sewertrack Go | 159092.9 | 460461.2 | 52.1323 | 5.447 | 4G | 0
Gemeente Leusden | Drukrioolgemaal | 0 | 0 | F6-20 Hagenauwselaan bij 1 | Hagenauwselaan 1 | Leusden | Sewertrack Go (I-Real Siemens Logo) | Sewertrack Go | 159289.4 | 460893.2 | 52.1362 | 5.4499 | 4G | 0
Gemeente Leusden | Drukrioolgemaal | 0 | 0 | F6-21 Hagenauwselaan bij 3 | Hagenauwselaan 3 | Leusden | Sewertrack Go (I-Real Siemens Logo) | Sewertrack Go | 159464.3 | 460945 | 52.1367 | 5.4524 | 4G | 0
Gemeente Leusden | Drukrioolgemaal | 0 | 0 | F6-22 Hagenauwselaan bij 7 | Hagenauwselaan 7 | Leusden | Sewertrack Go (I-Real Siemens Logo) | Sewertrack Go | 159902.4 | 460850.8 | 52.1358 | 5.4588 | 4G | 0
Gemeente Leusden | Drukrioolgemaal | 0 | 0 | F6-23 Hamersveldseweg bij 101 | Hamersveldseweg 101 | Leusden | Sewertrack Go (I-Real Siemens Logo) | Sewertrack Go | 157583.3 | 459659.9 | 52.1251 | 5.4249 | 4G | 0
Gemeente Leusden | Drukrioolgemaal | 0 | 0 | F6-24 Hamersveldseweg bij 103 | Hamersveldseweg 103 | Leusden | Sewertrack Go (I-Real Siemens Logo) | Sewertrack Go | 157745.8 | 459613.5 | 52.1247 | 5.4273 | 4G | 0
Gemeente Leusden | Drukrioolgemaal | 0 | 0 | F6-25 Schoolsteeg bij 1 | Schoolsteeg 1 | Leusden | Sewertrack Go (I-Real Siemens Logo) | Sewertrack Go | 157601.4 | 459416.8 | 52.123 | 5.4252 | 4G | 0
Gemeente Leusden | Drukrioolgemaal | 0 | 0 | F6-26 Schoolsteeg bij 2 | Schoolsteeg 2 | Leusden | Sewertrack Go (I-Real Siemens Logo) | Sewertrack Go | 157863.4 | 459447.5 | 52.1232 | 5.429 | 4G | 0
Gemeente Leusden | Drukrioolgemaal | 0 | 0 | F6-27 Schoolsteeg bij 4 | Schoolsteeg 4 | Leusden | Sewertrack Go (I-Real Siemens Logo) | Sewertrack Go | 158117.7 | 459397.3 | 52.1228 | 5.4327 | 4G | 0
Gemeente Leusden | Drukrioolgemaal | 0 | 0 | F6-28 Schoolsteeg bij 5 | Schoolsteeg 5 | Leusden | Sewertrack Go (I-Real Siemens Logo) | Sewertrack Go | 158494.3 | 459372.3 | 52.1226 | 5.4382 | 4G | 0
Gemeente Leusden | Drukrioolgemaal | 0 | 0 | F6-29 Schoolsteeg bij 6 | Schoolsteeg 6 | Leusden | Sewertrack Go (I-Real Siemens Logo) | Sewertrack Go | 158654.8 | 459335.6 | 52.1222 | 5.4406 | 4G | 0
Gemeente Leusden | Drukrioolgemaal | 0 | 0 | F7-01 Hessenweg 154 | Hessenweg 150 | Leusden | Sewertrack Go (I-Real Siemens Logo) | Sewertrack Go | 161806 | 461045.7 | 52.1376 | 5.4866 | 4G | 0
Gemeente Leusden | Drukrioolgemaal | 0 | 0 | F7-02 Hessenweg 152 | Hessenweg 152 | Leusden | Sewertrack Go (I-Real Siemens Logo) | Sewertrack Go | 161662.5 | 460796.8 | 52.1353 | 5.4845 | 4G | 0
Gemeente Leusden | Drukrioolgemaal | 0 | 0 | F7-03 Hessenweg 205 | Hessenweg 207 | Leusden | Sewertrack Go (I-Real Siemens Logo) | Sewertrack Go | 161918.1 | 461502 | 52.1417 | 5.4883 | 4G | 0
Gemeente Leusden | Drukrioolgemaal | 0 | 0 | F7-04 Hessenweg 203 | Hessenweg 203 | Leusden | Sewertrack Go (I-Real Siemens Logo) | Sewertrack Go | 161766.4 | 461343.3 | 52.1402 | 5.486 | 4G | 0
Gemeente Leusden | Drukrioolgemaal | 0 | 0 | F7-05 Hessenweg 148 | Hessenweg 148 | Leusden | Sewertrack Go (I-Real Siemens Logo) | Sewertrack Go | 161671.4 | 461379 | 52.1406 | 5.4847 | 4G | 0
Gemeente Leusden | Drukrioolgemaal | 0 | 0 | F7-06 Hessenweg 197B | Hessenweg 197B | Leusden | Sewertrack Go (I-Real Siemens Logo) | Sewertrack Go | 161526.1 | 461483.2 | 52.1415 | 5.4825 | 4G | 0
Gemeente Leusden | Drukrioolgemaal | 0 | 0 | F7-07 Hessenweg 146 | Hessenweg 146 | Leusden | Sewertrack Go (I-Real Siemens Logo) | Sewertrack Go | 161406.7 | 461437.2 | 52.1411 | 5.4808 | 4G | 0
Gemeente Leusden | Drukrioolgemaal | 0 | 0 | F7-08 Hessenweg 197 | Hessenweg 197 | Leusden | Sewertrack Go (I-Real Siemens Logo) | Sewertrack Go | 161372.8 | 461511.2 | 52.1418 | 5.4803 | 4G | 0
Gemeente Leusden | Drukrioolgemaal | 0 | 0 | F7-09 Hessenweg 144 | Hessenweg 144 | Leusden | Sewertrack Go (I-Real Siemens Logo) | Sewertrack Go | 161291.2 | 461499.9 | 52.1417 | 5.4791 | 4G | 0
Gemeente Leusden | Drukrioolgemaal | 0 | 0 | F7-10 Hessenweg 193 | Hessenweg 193 | Leusden | Sewertrack Go (I-Real Siemens Logo) | Sewertrack Go | 161149.7 | 461567.4 | 52.1423 | 5.477 | 4G | 0
Gemeente Leusden | Drukrioolgemaal | 0 | 0 | F7-10a Hessenweg 140 | Hessenweg 140 | Leusden | Sewertrack Go (I-Real Siemens Logo) | Sewertrack Go | 161143.2 | 461546.3 | 52.1421 | 5.4769 | 4G | 0
Gemeente Leusden | Drukrioolgemaal | 0 | 0 | F7-11 Hessenweg 138 | Hessenweg 138 | Leusden | Sewertrack Go (I-Real Siemens Logo) | Sewertrack Go | 161024.5 | 461290.8 | 52.1398 | 5.4752 | 4G | 0
Gemeente Leusden | Drukrioolgemaal | 0 | 0 | F7-12 Hessenweg 191 | Hessenweg 191 | Leusden | Sewertrack Go (I-Real Siemens Logo) | Sewertrack Go | 161056.5 | 461598.4 | 52.1425 | 5.4757 | 4G | 0
Gemeente Leusden | Drukrioolgemaal | 0 | 0 | F7-12d Emelaarseweg 7b | Emelaarseweg 7b | Leusden | Sewertrack Go (I-Real Siemens Logo) | Sewertrack Go | 160342.1 | 462548.3 | 52.1511 | 5.4653 | 4G | 0
Gemeente Leusden | Drukrioolgemaal | 0 | 0 | F7-13 Hessenweg 189B | Hessenweg 189B | Leusden | Sewertrack Go (I-Real Siemens Logo) | Sewertrack Go | 160954.4 | 461631.1 | 52.1428 | 5.4742 | 4G | 0
Gemeente Leusden | Drukrioolgemaal | 0 | 0 | F7-14 Hessenweg 187 | Hessenweg 187 | Leusden | Sewertrack Go (I-Real Siemens Logo) | Sewertrack Go | 160815.4 | 461814.1 | 52.1445 | 5.4722 | 4G | 0
Gemeente Leusden | Drukrioolgemaal | 0 | 0 | F7-15 Hessenweg 136 | Hessenweg 134 | Leusden | Sewertrack Go (I-Real Siemens Logo) | Sewertrack Go | 160692.1 | 461718.1 | 52.1436 | 5.4704 | 4G | 0
Gemeente Leusden | Drukrioolgemaal | 0 | 0 | F7-16 Hessenweg 130 | Hessenweg 130 | Leusden | Sewertrack Go (I-Real Siemens Logo) | Sewertrack Go | 160508.6 | 461549.9 | 52.1421 | 5.4677 | 4G | 0
Gemeente Leusden | Drukrioolgemaal | 0 | 0 | F7-17 Hessenweg 183 | Hessenweg 183 | Leusden | Sewertrack Go (I-Real Siemens Logo) | Sewertrack Go | 160590.1 | 462060 | 52.1467 | 5.4689 | 4G | 0
Gemeente Leusden | Drukrioolgemaal | 0 | 0 | F7-18 Hessenweg 185 | Hessenweg 185 | Leusden | Sewertrack Go (I-Real Siemens Logo) | Sewertrack Go | 160555.2 | 462205.9 | 52.148 | 5.4684 | 4G | 0
Gemeente Leusden | Drukrioolgemaal | 0 | 0 | F7-20 t Jannendorp 1 | T' jannedorp 1 | Leusden | Sewertrack Go (I-Real Siemens Logo) | Sewertrack Go | 162427.3 | 461402.2 | 52.1408 | 5.4957 | 4G | 0
Gemeente Leusden | Drukrioolgemaal | 0 | 0 | F7-21 t Jannendorp 3 | T'jannedorp 3 | Leusden | Sewertrack Go (I-Real Siemens Logo) | Sewertrack Go | 162390.5 | 461470.6 | 52.1414 | 5.4952 | 4G | 0
Gemeente Leusden | Drukrioolgemaal | 0 | 0 | F7-22 t Jannendorp 6 | T' jannedorp 6 | Leusden | Sewertrack Go (I-Real Siemens Logo) | Sewertrack Go | 162374.3 | 461538.2 | 52.142 | 5.4949 | 4G | 0
Gemeente Leusden | Drukrioolgemaal | 0 | 0 | F7-23 t Jannendorp 11 | T' jannedorp 11 | Leusden | Sewertrack Go (I-Real Siemens Logo) | Sewertrack Go | 162404.4 | 461593 | 52.1425 | 5.4954 | 4G | 0
Gemeente Leusden | Drukrioolgemaal | 0 | 0 | F7-24 t Jannendorp 9 | T' jannedorp 9 | Leusden | Sewertrack Go (I-Real Siemens Logo) | Sewertrack Go | 162298.9 | 461605.7 | 52.1426 | 5.4938 | 4G | 0
Gemeente Leusden | Drukrioolgemaal | 0 | 0 | F7-25 t Jannendorp 8 | T' jannedorp 8 | Leusden | Sewertrack Go (I-Real Siemens Logo) | Sewertrack Go | 162206.6 | 461552.2 | 52.1421 | 5.4925 | 4G | 0
Gemeente Leusden | Drukrioolgemaal | 0 | 0 | F7-26 t Jannendorp 12 | T' jannedorp 12 | Leusden | Sewertrack Go (I-Real Siemens Logo) | Sewertrack Go | 162341.7 | 461640.2 | 52.1429 | 5.4945 | 4G | 0
Gemeente Leusden | Drukrioolgemaal | 0 | 0 | F7-27 t Jannendorp 13 | T' jannedorp 13 | Leusden | Sewertrack Go (I-Real Siemens Logo) | Sewertrack Go | 162337.3 | 461722.6 | 52.1436 | 5.4944 | 4G | 0
Gemeente Leusden | Drukrioolgemaal | 0 | 0 | F7-28 Jan van Arkelweg 45 | Jan van arkelweg 45 | Leusden | Sewertrack Go (I-Real Siemens Logo) | Sewertrack Go | 162567.3 | 461658.9 | 52.1431 | 5.4978 | 4G | 0
Gemeente Leusden | Drukrioolgemaal | 0 | 0 | F7-29 Emelaarseweg 25 | Emelaarseweg 25 | Leusden | Sewertrack Go (I-Real Siemens Logo) | Sewertrack Go | 162490.2 | 461737.6 | 52.1438 | 5.4966 | 4G | 0
Gemeente Leusden | Drukrioolgemaal | 0 | 0 | F7-30 Jan van Arkelweg 51 | Jan van arkelweg 51 | Leusden | Sewertrack Go (I-Real Siemens Logo) | Sewertrack Go | 162577.3 | 461742.9 | 52.1438 | 5.4979 | 4G | 0
Gemeente Leusden | Drukrioolgemaal | 0 | 0 | F7-31 Jan van Arkelweg 55 | Jan van arkelweg 55 | Leusden | Sewertrack Go (I-Real Siemens Logo) | Sewertrack Go | 162610 | 461917.9 | 52.1454 | 5.4984 | 4G | 0
Gemeente Leusden | Drukrioolgemaal | 0 | 0 | F7-32 Jan van Arkelweg 59 | Jan van Arkelweg 59 | Leusden | Sewertrack Go (I-Real Siemens Logo) | Sewertrack Go | 162628 | 462035.8 | 52.1465 | 5.4986 | 4G | 0
Gemeente Leusden | Drukrioolgemaal | 0 | 0 | F7-33 Emelaarseweg 23 | Emelaarseweg 24 | Leusden | Sewertrack Go (I-Real Siemens Logo) | Sewertrack Go | 162194.3 | 461848.1 | 52.1448 | 5.4923 | 4G | 0
Gemeente Leusden | Drukrioolgemaal | 0 | 0 | F7-34 Emelaarseweg 20 | Emelaarseweg 20 | Leusden | Sewertrack Go (I-Real Siemens Logo) | Sewertrack Go | 162072.3 | 461800 | 52.1443 | 5.4905 | 4G | 0
Gemeente Leusden | Drukrioolgemaal | 0 | 0 | F7-35 Emelaarseweg 21 | Emelaarseweg 21 | Leusden | Sewertrack Go (I-Real Siemens Logo) | Sewertrack Go | 162018.5 | 461908.8 | 52.1453 | 5.4897 | 4G | 0
Gemeente Leusden | Drukrioolgemaal | 0 | 0 | F7-36 Emelaarseweg 19 | Emelaarseweg 19 | Leusden | Sewertrack Go (I-Real Siemens Logo) | Sewertrack Go | 161883.2 | 461761.4 | 52.144 | 5.4878 | 4G | 0
Gemeente Leusden | Drukrioolgemaal | 0 | 0 | F7-37 Emelaarseweg 17 | Emelaarseweg 17 | Leusden | Sewertrack Go (I-Real Siemens Logo) | Sewertrack Go | 161758.4 | 461775.7 | 52.1441 | 5.4859 | 4G | 0
Gemeente Leusden | Drukrioolgemaal | 0 | 0 | F7-38 Emelaarseweg 16 | Emelaarseweg 16 | Leusden | Sewertrack Go (I-Real Siemens Logo) | Sewertrack Go | 161724 | 462156.6 | 52.1476 | 5.4854 | 4G | 0
Gemeente Leusden | Drukrioolgemaal | 0 | 0 | F7-39 Emelaarseweg 15 | Emelaarseweg 15 | Leusden | Sewertrack Go (I-Real Siemens Logo) | Sewertrack Go | 161457.4 | 462195.2 | 52.1479 | 5.4815 | 4G | 0
Gemeente Leusden | Drukrioolgemaal | 0 | 0 | F7-40 Emelaarseweg 12 | Emelaarseweg 12 | Leusden | Sewertrack Go (I-Real Siemens Logo) | Sewertrack Go | 161271.8 | 462455.5 | 52.1502 | 5.4788 | 4G | 0
Gemeente Leusden | Drukrioolgemaal | 0 | 0 | F7-41 Emelaarseweg 9B | Emelaarseweg 9B | Leusden | Sewertrack Go (I-Real Siemens Logo) | Sewertrack Go | 161222.5 | 462276.2 | 52.1486 | 5.4781 | 4G | 0
Gemeente Leusden | Drukrioolgemaal | 0 | 0 | F7-42 Emelaarseweg 10A | Emelaarseweg 10A | Leusden | Sewertrack Go (I-Real Siemens Logo) | Sewertrack Go | 161292.6 | 462208.3 | 52.148 | 5.4791 | 4G | 0
Gemeente Leusden | Drukrioolgemaal | 0 | 0 | F7-43 Emelaarseweg 8A | Emelaarseweg 8A | Leusden | Sewertrack Go (I-Real Siemens Logo) | Sewertrack Go | 160885.6 | 462418.9 | 52.1499 | 5.4732 | 4G | 0
Gemeente Leusden | Drukrioolgemaal | 0 | 0 | F7-44 Emelaarseweg 7D | Emelaarseweg 7D | Leusden | Sewertrack Go (I-Real Siemens Logo) | Sewertrack Go | 160634 | 462513 | 52.1508 | 5.4695 | 4G | 0
Gemeente Leusden | Drukrioolgemaal | 0 | 0 | F8-05 Doornseweg 13 | Doornseweg 13 | Leusden | Sewertrack Go (I-Real Siemens Logo) | Sewertrack Go | 153416.6 | 459458.9 | 52.1233 | 5.3641 | 4G | 0
Gemeente Leusden | Drukrioolgemaal | 0 | 0 | F8-06 Doornseweg 12 | Doornseweg 12 | Leusden | Sewertrack Go (I-Real Siemens Logo) | Sewertrack Go | 153542 | 459857.9 | 52.1269 | 5.3659 | 4G | 0
Gemeente Leusden | Drukrioolgemaal | 0 | 0 | F8-07 Kerkweg 7 | Kerkweg 7 | Leusden | Sewertrack Go (I-Real Siemens Logo) | Sewertrack Go | 153894.4 | 460111.7 | 52.1292 | 5.3711 | 4G | 0
Gemeente Leusden | Drukrioolgemaal | 0 | 0 | F8-08 Kerkweg 5 | Kerkweg 5 | Leusden | Sewertrack Go (I-Real Siemens Logo) | Sewertrack Go | 154005 | 460090.5 | 52.129 | 5.3727 | 4G | 0
Gemeente Leusden | Drukrioolgemaal | 0 | 0 | F8-09 Kerkweg 1 | Kerkweg 1 | Leusden | Sewertrack Go (I-Real Siemens Logo) | Sewertrack Go | 154085.1 | 459982.6 | 52.1281 | 5.3738 | 4G | 0
Gemeente Leusden | Drukrioolgemaal | 0 | 0 | F8-10 Vlooswijksewg (Oud Lsd) | Vlooswijkseweg 3 | Leusden | Sewertrack Go (I-Real Siemens Logo) | Sewertrack Go | 154020.7 | 460259.5 | 52.1305 | 5.3729 | 4G | 0
Gemeente Leusden | Drukrioolgemaal | 0 | 0 | F8-11 Waterlooweg 14 | Waterlooweg 14 | Leusden | Sewertrack Go (I-Real Siemens Logo) | Sewertrack Go | 153649.1 | 458574.9 | 52.1154 | 5.3675 | 4G | 0
Gemeente Leusden | Drukrioolgemaal | 0 | 0 | F8-12 Waterlooweg 36 | Waterlooweg 36 | Leusden | Sewertrack Go (I-Real Siemens Logo) | Sewertrack Go | 154000.5 | 458666.2 | 52.1162 | 5.3726 | 4G | 0
Gemeente Leusden | Drukrioolgemaal | 0 | 0 | F8-13 Waterlooweg (Camping) | Waterlooweg camping | Leusden | Sewertrack Go (I-Real Siemens Logo) | Sewertrack Go | 154252.6 | 458538.2 | 52.1151 | 5.3763 | 4G | 0
Gemeente Leusden | Drukrioolgemaal | 0 | 0 | F8-14 Driftakkerweg 6a | Driftakkerweg 6a | Leusden | Sewertrack Go (I-Real Siemens Logo) | Sewertrack Go | 156801.6 | 461838.3 | 52.1447 | 5.4135 | 4G | 0
Gemeente Leusden | Drukrioolgemaal | 0 | 0 | F8-15 Driftakkerweg 8a | Driftakkerweg 8a | Leusden | Sewertrack Go (I-Real Siemens Logo) | Sewertrack Go | 156783.6 | 462082.3 | 52.1469 | 5.4133 | 4G | 0
Gemeente Leusden | Drukrioolgemaal | 0 | 0 | F8-16 Heiligenbergenweg 3 | Heiligenbergerweg 3 | Leusden | Sewertrack Go (I-Real Siemens Logo) | Sewertrack Go | 156538.3 | 461025.9 | 52.1374 | 5.4097 | 4G | 0
Gemeente Leusden | Drukrioolgemaal | 0 | 0 | F8-17 Lockhorsterweg 6 | Lokhorsterweg 6 | Leusden | Sewertrack Go (I-Real Siemens Logo) | Sewertrack Go | 156533.4 | 460919.7 | 52.1365 | 5.4096 | 4G | 0
Gemeente Leusden | Drukrioolgemaal | 0 | 0 | F8-18 Heiligenbergerweg 1 | Heiligenbergerweg 1 | Leusden | Sewertrack Go (I-Real Siemens Logo) | Sewertrack Go | 156452.2 | 460956.5 | 52.1368 | 5.4084 | 4G | 0
Gemeente Leusden | Drukrioolgemaal | 0 | 0 | F8-19 Lockhorsterweg 5a | Lokhorsterweg 5A | Leusden | Sewertrack Go (I-Real Siemens Logo) | Sewertrack Go | 156491.6 | 460857 | 52.1359 | 5.409 | 4G | 0
Gemeente Leusden | Drukrioolgemaal | 0 | 0 | F8-20 Lockhorsterweg 1a | Lokhorsterweg 1a | Leusden | Sewertrack Go (I-Real Siemens Logo) | Sewertrack Go | 156126.3 | 460745.3 | 52.1349 | 5.4037 | 4G | 0
Gemeente Leusden | Drukrioolgemaal | 0 | 0 | F8-21 Lockhorsterweg 5 | Lokhorsterweg 5 | Leusden | Sewertrack Go (I-Real Siemens Logo) | Sewertrack Go | 156565.4 | 460420 | 52.132 | 5.4101 | 4G | 0
Gemeente Leusden | Drukrioolgemaal | 0 | 0 | F8-22 Lockhorsterweg 4 | Lokhorsterweg 4 | Leusden | Sewertrack Go (I-Real Siemens Logo) | Sewertrack Go | 156344 | 460477.4 | 52.1325 | 5.4068 | 4G | 0
Gemeente Leusden | Drukrioolgemaal | 0 | 0 | F8-23 Arnhemseweg 7a | Arnhemseweg 7a | Leusden | Sewertrack Go (I-Real Siemens Logo) | Sewertrack Go | 155987.3 | 460427.3 | 52.132 | 5.4016 | 4G | 0
Gemeente Leusden | Drukrioolgemaal | 0 | 0 | F8-24 Arnhemseweg 9 | Arnhemseweg 9 | Leusden | Sewertrack Go (I-Real Siemens Logo) | Sewertrack Go | 156085.5 | 460255.6 | 52.1305 | 5.4031 | 4G | 0
Gemeente Leusden | Drukrioolgemaal | 0 | 0 | F8-25 Maanweg 33 | Maanweg 33 | Leusden | Sewertrack Go (I-Real Siemens Logo) | Sewertrack Go | 156064.5 | 459863.2 | 52.127 | 5.4027 | 4G | 0
Gemeente Leusden | Drukrioolgemaal | 0 | 0 | F8-26 Arnhemseweg 23 | Arnhemseweg 23 | Leusden | Sewertrack Go (I-Real Siemens Logo) | Sewertrack Go | 155756.2 | 460267.2 | 52.1306 | 5.3982 | 4G | 0
Gemeente Leusden | Drukrioolgemaal | 0 | 0 | F8-27 Arnhemseweg 2 | Arnhemseweg 2 | Leusden | Sewertrack Go (I-Real Siemens Logo) | Sewertrack Go | 155531.7 | 460193.6 | 52.1299 | 5.395 | 4G | 0
Gemeente Leusden | Drukrioolgemaal | 0 | 0 | F8-28 Arnhemseweg 10 | Arnhemseweg 10 | Leusden | Sewertrack Go (I-Real Siemens Logo) | Sewertrack Go | 155637.3 | 459983.1 | 52.1281 | 5.3965 | 4G | 0
Gemeente Leusden | Drukrioolgemaal | 0 | 0 | F8-29 Maanweg 31 | Maanweg 31 | Leusden | Sewertrack Go (I-Real Siemens Logo) | Sewertrack Go | 156209.7 | 459678.1 | 52.1253 | 5.4049 | 4G | 0
Gemeente Leusden | Drukrioolgemaal | 0 | 0 | F8-31 Arnhemseweg 27 | Arnhemseweg 27 | Leusden | Sewertrack Go (I-Real Siemens Logo) | Sewertrack Go | 155829.1 | 459664.8 | 52.1252 | 5.3993 | 4G | 0
Gemeente Leusden | Drukrioolgemaal | 0 | 0 | F8-32 Arnhemseweg 14 | Arnhemseweg 14 | Leusden | Sewertrack Go (I-Real Siemens Logo) | Sewertrack Go | 155799.1 | 459669.6 | 52.1252 | 5.3989 | 4G | 0
Gemeente Leusden | Drukrioolgemaal | 0 | 0 | F8-33 Arnhemseweg 16a | Arnhemseweg 16a | Leusden | Sewertrack Go (I-Real Siemens Logo) | Sewertrack Go | 155717.6 | 459562.7 | 52.1243 | 5.3977 | 4G | 0
Gemeente Leusden | Drukrioolgemaal | 0 | 0 | F8-34 Arnhemseweg 31a | Arnhemseweg 31A | Leusden | Sewertrack Go (I-Real Siemens Logo) | Sewertrack Go | 155986 | 459556 | 52.1242 | 5.4016 | 4G | 0
Gemeente Leusden | Drukrioolgemaal | 0 | 0 | F8-35 Arnhemseweg 33 | Arnhemseweg 33 | Leusden | Sewertrack Go (I-Real Siemens Logo) | Sewertrack Go | 155945 | 459416.6 | 52.123 | 5.401 | 4G | 0
Gemeente Leusden | Drukrioolgemaal | 0 | 0 | F8-36 Treekerweg 32 | Treekerweg 32 | Leusden | Sewertrack Go (I-Real Siemens Logo) | Sewertrack Go | 155716.8 | 459055.5 | 52.1197 | 5.3977 | 4G | 0
Gemeente Leusden | Drukrioolgemaal | 0 | 0 | F8-37 Treekerweg 7 | Treekerweg 7 | Leusden | Sewertrack Go (I-Real Siemens Logo) | Sewertrack Go | 155691.6 | 458959.2 | 52.1189 | 5.3973 | 4G | 0
Gemeente Leusden | Drukrioolgemaal | 0 | 0 | F8-38 Arnhemseweg 37 | Arnhemseweg 37 | Leusden | Sewertrack Go (I-Real Siemens Logo) | Sewertrack Go | 156092.2 | 458858.2 | 52.1179 | 5.4032 | 4G | 0
Gemeente Leusden | Drukrioolgemaal | 0 | 0 | F8-39 Arnhemseweg 69 | Arnhemseweg 69 | Leusden | Sewertrack Go (I-Real Siemens Logo) | Sewertrack Go | 156116.3 | 458475.7 | 52.1145 | 5.4035 | 4G | 0
Gemeente Leusden | Drukrioolgemaal | 0 | 0 | F9-01 Treekerweg 36 | Treekerweg 36 | Leusden | Sewertrack Go (I-Real Siemens Logo) | Sewertrack Go | 155436.8 | 458797 | 52.1174 | 5.3936 | 4G | 0
Gemeente Leusden | Drukrioolgemaal | 0 | 0 | F9-02 Treekerweg 9 | Treekerweg 9 | Leusden | Sewertrack Go (I-Real Siemens Logo) | Sewertrack Go | 155458.4 | 458559.4 | 52.1153 | 5.3939 | 4G | 0
Gemeente Leusden | Drukrioolgemaal | 0 | 0 | F9-03 Heetvelderweg 1 | Heetvelderweg 1 | Leusden | Sewertrack Go (I-Real Siemens Logo) | Sewertrack Go | 155231.7 | 457099.2 | 52.1021 | 5.3906 | 4G | 0
Gemeente Leusden | Drukrioolgemaal | 0 | 0 | F9-04 Heetvelderweg 2 | Heetvelderweg 2 | Leusden | Sewertrack Go (I-Real Siemens Logo) | Sewertrack Go | 155199.4 | 456939.7 | 52.1007 | 5.3901 | 4G | 0
Gemeente Leusden | Drukrioolgemaal | 0 | 0 | F9-05 Heetvelderweg 3 | Heetvelderweg 3 | Leusden | Sewertrack Go (I-Real Siemens Logo) | Sewertrack Go | 155128.3 | 456831.8 | 52.0997 | 5.3891 | 4G | 0
Gemeente Leusden | Drukrioolgemaal | 0 | 0 | F9-06 Heetvelderweg 4 | Heetvelderweg 4 | Leusden | Sewertrack Go (I-Real Siemens Logo) | Sewertrack Go | 155114.3 | 456589.9 | 52.0976 | 5.3889 | 4G | 0
Gemeente Leusden | Drukrioolgemaal | 0 | 0 | F9-07 Heetvelderweg 5 | Heetvelderweg 5 | Leusden | Sewertrack Go (I-Real Siemens Logo) | Sewertrack Go | 155082.4 | 456387.2 | 52.0957 | 5.3884 | 4G | 0
Gemeente Leusden | Drukrioolgemaal | 0 | 0 | F9-08 Heetvelderweg 6 | Heetvelderweg 6 | Leusden | Sewertrack Go (I-Real Siemens Logo) | Sewertrack Go | 155116.3 | 456189.5 | 52.094 | 5.3889 | 4G | 0
Gemeente Leusden | Drukrioolgemaal | 0 | 0 | F9-09 Heetvelderweg 7 | Heetvelderweg 7 | Leusden | Sewertrack Go (I-Real Siemens Logo) | Sewertrack Go | 155129.6 | 455929.9 | 52.0916 | 5.3891 | 4G | 0
Gemeente Leusden | Drukrioolgemaal | 0 | 0 | F9-10 Arnhemseweg 76 | Arnhemseweg 76 | Leusden | Sewertrack Go (I-Real Siemens Logo) | Sewertrack Go | 156261.8 | 457751.2 | 52.108 | 5.4056 | 4G | 0
Gemeente Leusden | Drukrioolgemaal | 0 | 0 | F9-11 Arnhemseweg 74b/c | Arnhemseweg 74B | Leusden | Sewertrack Go (I-Real Siemens Logo) | Sewertrack Go | 156288.7 | 457918.7 | 52.1095 | 5.406 | 4G | 0
Gemeente Leusden | Drukrioolgemaal | 0 | 0 | F9-12 Arnhemseweg 85 | Arnhemseweg 85 | Leusden | Sewertrack Go (I-Real Siemens Logo) | Sewertrack Go | 156401.2 | 458232.9 | 52.1123 | 5.4077 | 4G | 0
Gemeente Leusden | Drukrioolgemaal | 0 | 0 | F9-13 Arnhemseweg 101 | Arnhemseweg 101 | Leusden | Sewertrack Go (I-Real Siemens Logo) | Sewertrack Go | 156816 | 457089.8 | 52.102 | 5.4137 | 4G | 0
Gemeente Leusden | Drukrioolgemaal | 0 | 0 | F9-14 Arnhemseweg 90 | Arnhemseweg 90 | Leusden | Sewertrack Go (I-Real Siemens Logo) | Sewertrack Go | 156773 | 457004.8 | 52.1013 | 5.4131 | 4G | 0
Gemeente Leusden | Drukrioolgemaal | 0 | 0 | F9-15 Arnhemseweg 103 | Arnhemseweg 103 | Leusden | Sewertrack Go (I-Real Siemens Logo) | Sewertrack Go | 156800.2 | 456995 | 52.1012 | 5.4135 | 4G | 0
Gemeente Leusden | Drukrioolgemaal | 0 | 0 | F9-16 Arnhemseweg 105 | Arnhemseweg 105 | Leusden | Sewertrack Go (I-Real Siemens Logo) | Sewertrack Go | 156950.1 | 457032.6 | 52.1015 | 5.4157 | 4G | 0
Gemeente Leusden | Drukrioolgemaal | 0 | 0 | F9-17 Arnhemseweg 107(Boom) | Arnhemseweg 107 | Leusden | Sewertrack Go (I-Real Siemens Logo) | Sewertrack Go | 157168.7 | 456857.9 | 52.1 | 5.4189 | 4G | 0
Gemeente Leusden | Drukrioolgemaal | 0 | 0 | F9-18 Leusbroekerweg 18 | Leusbroekerweg 18 | Leusden | Sewertrack Go (I-Real Siemens Logo) | Sewertrack Go | 158235.1 | 457157.9 | 52.1027 | 5.4344 | 4G | 0
Gemeente Leusden | Drukrioolgemaal | 0 | 0 | F9-19 Leusbroekerweg 31 | Leusbroekerweg 31 | Leusden | Sewertrack Go (I-Real Siemens Logo) | Sewertrack Go | 158923.1 | 457770.9 | 52.1082 | 5.4445 | 4G | 0
Gemeente Leusden | Drukrioolgemaal | 0 | 0 | F9-20 Voskuilerdijk 1 | Voskuilerdijk 1 | Leusden | Sewertrack Go (I-Real Siemens Logo) | Sewertrack Go | 159210.5 | 457587.9 | 52.1065 | 5.4487 | 4G | 0
Gemeente Leusden | Drukrioolgemaal | 0 | 0 | F9-21 Langesteeg 13 | Langesteeg 14 | Leusden | Sewertrack Go (I-Real Siemens Logo) | Sewertrack Go | 159530.7 | 457697.1 | 52.1075 | 5.4533 | 4G | 0
Gemeente Leusden | Drukrioolgemaal | 0 | 0 | F9-22 Langesteeg 14 | Langesteeg 13 | Leusden | Sewertrack Go (I-Real Siemens Logo) | Sewertrack Go | 159677 | 457670.4 | 52.1073 | 5.4555 | 4G | 0
Gemeente Leusden | Drukrioolgemaal | 0 | 0 | F9-23 Langesteeg 11 | Langesteeg 11 | Leusden | Sewertrack Go (I-Real Siemens Logo) | Sewertrack Go | 159790.1 | 457954.8 | 52.1098 | 5.4571 | 4G | 0
Gemeente Leusden | Drukrioolgemaal | 0 | 0 | F9-24 Langesteeg 8 | Langesteeg 8 | Leusden | Sewertrack Go (I-Real Siemens Logo) | Sewertrack Go | 159698.5 | 458098.2 | 52.1111 | 5.4558 | 4G | 0
Gemeente Leusden | Drukrioolgemaal | 0 | 0 | F9-25 Langesteeg 10 | Langesteeg 10 | Leusden | Sewertrack Go (I-Real Siemens Logo) | Sewertrack Go | 159738.3 | 458195.5 | 52.112 | 5.4564 | 4G | 0
Gemeente Leusden | Drukrioolgemaal | 0 | 0 | F9-26 Langesteeg 9 | Langesteeg 9 | Leusden | Sewertrack Go (I-Real Siemens Logo) | Sewertrack Go | 159699.7 | 458347.8 | 52.1133 | 5.4558 | 4G | 0
Gemeente Leusden | Drukrioolgemaal | 0 | 0 | F9-27 Langesteeg 6a | Langesteeg 6a | Leusden | Sewertrack Go (I-Real Siemens Logo) | Sewertrack Go | 159401 | 458053.5 | 52.1107 | 5.4514 | 4G | 0
Gemeente Leusden | Drukrioolgemaal | 0 | 0 | F9-28 Langesteeg 5 | Langesteeg 5 | Leusden | Sewertrack Go (I-Real Siemens Logo) | Sewertrack Go | 159274.1 | 458057.3 | 52.1107 | 5.4496 | 4G | 0
Gemeente Leusden | Drukrioolgemaal | 0 | 0 | F9-29 Langesteeg 6 | Langesteeg 6 | Leusden | Sewertrack Go (I-Real Siemens Logo) | Sewertrack Go | 159188.4 | 458049.7 | 52.1107 | 5.4483 | 4G | 0
Gemeente Leusden | Drukrioolgemaal | 0 | 0 | F9-30 Kolfschoterdijk 24 | Kolfschoterdijk 24 | Leusden | Sewertrack Go (I-Real Siemens Logo) | Sewertrack Go | 160503.1 | 457236.8 | 52.1033 | 5.4675 | 4G | 0
Gemeente Leusden | Drukrioolgemaal | 0 | 0 | F9-31 Moorsterweg 11 | Moorsterweg 11 | Leusden | Sewertrack Go (I-Real Siemens Logo) | Sewertrack Go | 160963.7 | 457608.3 | 52.1067 | 5.4743 | 4G | 0
Gemeente Leusden | Drukrioolgemaal | 0 | 0 | F9-32 Moorsterweg 13 | Moorsterweg 13 | Leusden | Sewertrack Go (I-Real Siemens Logo) | Sewertrack Go | 160998.3 | 458682.7 | 52.1163 | 5.4748 | 4G | 0
Gemeente Leusden | Drukrioolgemaal | 0 | 0 | F9-33 Moorsterweg 22 | Moorsterweg 22 | Leusden | Sewertrack Go (I-Real Siemens Logo) | Sewertrack Go | 161417 | 459012.5 | 52.1193 | 5.4809 | 4G | 0
Gemeente Leusden | Drukrioolgemaal | 0 | 0 | F9-34 Postweg 19 | Postweg 19 | Leusden | Sewertrack Go (I-Real Siemens Logo) | Sewertrack Go | 162358.6 | 459239 | 52.1213 | 5.4947 | 4G | 0
Gemeente Leusden | Drukrioolgemaal | 0 | 0 | F9-35 Postweg 6a | Postweg 6 | Leusden | Sewertrack Go (I-Real Siemens Logo) | Sewertrack Go | 162100.9 | 459157.3 | 52.1206 | 5.4909 | 4G | 0
Gemeente Leusden | Drukrioolgemaal | 0 | 0 | F9-36 Postweg 13 | Postweg 13 | Leusden | Sewertrack Go (I-Real Siemens Logo) | Sewertrack Go | 162069.2 | 459212.7 | 52.1211 | 5.4904 | 4G | 0
Gemeente Leusden | Drukrioolgemaal | 0 | 0 | F9-37 Postweg 15 | Postweg 15 | Leusden | Sewertrack Go (I-Real Siemens Logo) | Sewertrack Go | 162138.5 | 459406.3 | 52.1228 | 5.4914 | 4G | 0
Gemeente Leusden | Drukrioolgemaal | 0 | 0 | F9-38 Postweg 9 | Postweg 9 | Leusden | Sewertrack Go (I-Real Siemens Logo) | Sewertrack Go | 161866.3 | 459347.9 | 52.1223 | 5.4875 | 4G | 0
Gemeente Leusden | Drukrioolgemaal | 0 | 0 | F9-39 Postweg 7 | Postweg 7 | Leusden | Sewertrack Go (I-Real Siemens Logo) | Sewertrack Go | 161745.7 | 459404.4 | 52.1228 | 5.4857 | 4G | 0
Gemeente Leusden | Drukrioolgemaal | 0 | 0 | F9-40 Asschatterweg 78 | Asschatterweg 78 | Leusden | Sewertrack Go (I-Real Siemens Logo) | Sewertrack Go | 162168.8 | 459871.3 | 52.127 | 5.4919 | 4G | 0
Gemeente Leusden | Drukrioolgemaal | 0 | 0 | F9-41 Asschatterweg 76 | Asschatterweg 76 | Leusden | Sewertrack Go (I-Real Siemens Logo) | Sewertrack Go | 162233.2 | 459980 | 52.128 | 5.4928 | 4G | 0
Gemeente Leusden | Drukrioolgemaal | 0 | 0 | F9-42 Asschatterweg 74 | Asschatterweg 74 | Leusden | Sewertrack Go (I-Real Siemens Logo) | Sewertrack Go | 162046.1 | 460062.5 | 52.1287 | 5.4901 | 4G | 0
Gemeente Leusden | Drukrioolgemaal | 0 | 0 | F9-43 Hessenweg 240 | Hessenweg 240 | Leusden | Sewertrack Go (I-Real Siemens Logo) | Sewertrack Go | 163366.3 | 460681.6 | 52.1343 | 5.5094 | 4G | 0
Gemeente Leusden | Drukrioolgemaal | 0 | 0 | Gemeentewerf **NIEUW** | Spieghelweg 2 | Leusden | Sewertrack Go (I-Real Siemens Logo) | Sewertrack Go | 156753.8 | 461651.9 | 52.1431 | 5.4128 | 4G | 0
Gemeente Leusden | Drukrioolgemaal | 0 | 0 | Grasdrogerijweg 1 | Grasdrogerijweg 1 | Leusden | Sewertrack Go (I-Real Siemens Logo) | Sewertrack Go | 157365.8 | 458476.2 | 52.1145 | 5.4217 | 4G | 0
Gemeente Leusden | Drukrioolgemaal | 0 | 0 | HW-01 Hessenweg bij 4 | Hessenweg 4 | Leusden | Sewertrack Go (I-Real Siemens Logo) | Sewertrack Go | 157746.8 | 463261 | 52.1575 | 5.4273 | 4G | 0
Gemeente Leusden | Drukrioolgemaal | 0 | 0 | HW-02 Hessenweg t.o. 10 | Hessenweg to 10 | Leusden | Sewertrack Go (I-Real Siemens Logo) | Sewertrack Go | 157896.8 | 463155.1 | 52.1566 | 5.4295 | 4G | 0
Gemeente Leusden | Drukrioolgemaal | 0 | 0 | HW-03 Hessenweg t.o. 16A | Hessenweg to 16 | Leusden | Sewertrack Go (I-Real Siemens Logo) | Sewertrack Go | 157890.2 | 463080.6 | 52.1559 | 5.4294 | 4G | 0
Gemeente Leusden | Drukrioolgemaal | 0 | 0 | LC-28 Fort 33 | Bavoortseweg 25 | Leusden | Sewertrack Go (I-Real Siemens Logo) | Sewertrack Go | 156878.5 | 460369.8 | 52.1315 | 5.4146 | 4G | 0
Gemeente Leusden | Drukrioolgemaal | 0 | 0 | LC-29 Hamersveldseweg/Kapelhoek | Hamersveldseweg-Kapelhoek | Leusden | Sewertrack Go (I-Real Siemens Logo) | Sewertrack Go | 157404.2 | 458918.4 | 52.1185 | 5.4223 | 4G | 0
Gemeente Leusden | Drukrioolgemaal | 0 | 0 | LC-38 Hamersveldseweg/Zuiderinslag | Hamersveldseweg-Zuiderinslag | Leusden | Sewertrack Go (I-Real Siemens Logo) | Sewertrack Go | 157485.1 | 459292.8 | 52.1218 | 5.4235 | 4G | 0
Gemeente Leusden | Drukrioolgemaal | 0 | 0 | LC-39 Bavoortseweg (red caps) | Bavoortseweg Honkbal | Leusden | Sewertrack Go (I-Real Siemens Logo) | Sewertrack Go | 156603.8 | 459694.3 | 52.1255 | 5.4106 | 4G | 0
Gemeente Leusden | Drukrioolgemaal | 0 | 0 | LZ-21 Arnhemseweg 52 | Arnhemseweg 52 | Leusden | Sewertrack Go (I-Real Siemens Logo) | Sewertrack Go | 156079.9 | 458485.8 | 52.1146 | 5.403 | 4G | 0
Gemeente Leusden | Drukrioolgemaal | 0 | 0 | LZ-22 Arnhemseweg 36 | Arnhemseweg 40 | Leusden | Sewertrack Go (I-Real Siemens Logo) | Sewertrack Go | 155975.3 | 458742 | 52.1169 | 5.4014 | 4G | 0
Gemeente Leusden | Drukrioolgemaal | 0 | 0 | LZ-23 Arnhemseweg 40 | Arnhemseweg 36 | Leusden | Sewertrack Go (I-Real Siemens Logo) | Sewertrack Go | 155986.2 | 458678.9 | 52.1163 | 5.4016 | 4G | 0
Gemeente Leusden | Drukrioolgemaal | 0 | 0 | LZ-24 Arnhemseweg 60 | Arnhemseweg 60 | Leusden | Sewertrack Go (I-Real Siemens Logo) | Sewertrack Go | 156191.4 | 458324.8 | 52.1131 | 5.4046 | 4G | 0
Gemeente Leusden | Drukrioolgemaal | 0 | 0 | LZ-25 Arnhemseweg 70 | Arnhemseweg 70 | Leusden | Sewertrack Go (I-Real Siemens Logo) | Sewertrack Go | 156272.4 | 458223.6 | 52.1122 | 5.4058 | 4G | 0
Gemeente Leusden | Drukrioolgemaal | 0 | 0 | LZ-26 Ooievaarshorsterweg 1 | Ooievaarshorsterweg 2 | Leusden | Sewertrack Go (I-Real Siemens Logo) | Sewertrack Go | 156036.9 | 458429.6 | 52.1141 | 5.4023 | 4G | 0
Gemeente Leusden | Drukrioolgemaal | 0 | 0 | LZ-27 Oude Rijksweg 2 | Oude Rijksweg 2 | Leusden | Sewertrack Go (I-Real Siemens Logo) | Sewertrack Go | 155970.8 | 459302.9 | 52.1219 | 5.4014 | 4G | 0
Gemeente Leusden | Drukrioolgemaal | 0 | 0 | LZ-28 Arnhemseweg 77 | Arnhemseweg 77 | Leusden | Sewertrack Go (I-Real Siemens Logo) | Sewertrack Go | 156190.9 | 458360.8 | 52.1135 | 5.4046 | 4G | 0
Gemeente Leusden | Drukrioolgemaal | 0 | 0 | MK-26 Emelaarseweg 13 | Emelaarseweg 13 | Leusden | Sewertrack Go (I-Real Siemens Logo) | Sewertrack Go | 161294.2 | 462660 | 52.1521 | 5.4792 | 4G | 0
Gemeente Leusden | Drukrioolgemaal | 0 | 0 | MK-27 Emelaarseweg 14 | Emelaarseweg 14 | Leusden | Sewertrack Go (I-Real Siemens Logo) | Sewertrack Go | 161277.6 | 462876 | 52.154 | 5.4789 | 4G | 0
Gemeente Leusden | Drukrioolgemaal | 0 | 0 | MK-28 Vinselaarseweg 12 | Vinselaarseweg 12 | Leusden | Sewertrack Go (I-Real Siemens Logo) | Sewertrack Go | 161626.2 | 463189.7 | 52.1568 | 5.484 | 4G | 0
Gemeente Leusden | Drukrioolgemaal | 0 | 0 | Treekerweg 15 | Treekerweg 15 | Leusden | Sewertrack Go (I-Real Siemens Logo) | Sewertrack Go | 155423.6 | 457497.8 | 52.1057 | 5.3934 | 4G | 0
Gemeente Leusden | Fontein | 0 | 0 | Waterpartij Hamershof | t Erf 1 | Leusden | SVR alarmmelder Hamershof | Severa Modem | 157841.9 | 460244.3 | 52.1304 | 5.4287 | 4G | 0
Gemeente Leusden | Injectiegemaal | 0 | 0 | Stoutenburg bij Hessenweg 108 | Hessenweg 108 | Leusden | Rioolgemaal Phoenix V2 | Phoenix ILC (Modbus) | 159397.5 | 462097.2 | 52.147 | 5.4515 | 4G | 0
Gemeente Leusden | Inspectieput | 0 | 0 | Lsd11 Middenweg / Noorderinslag (IP-L2) | Middenweg / Noorderinslag | Leusden | Meetapparatuur van opdrachtnemer perceel B | Momenteel Realsense | 158436.8 | 460441.5 | 52.1322 | 5.4374 | 4G | Realsense wordt vervangen binnen deel B van de aanbesteding
Gemeente Leusden | Overstort | 0 | 0 | Lsd09 Lisidunalaan / Hamerveldseweg (OVi-L6) | Lisidunalaan / Hamerveldseweg | Leusden | Meetapparatuur van opdrachtnemer perceel B | Momenteel Realsense | 157741.1 | 460636.3 | 52.1339 | 5.4272 | 4G | Realsense wordt vervangen binnen deel B van de aanbesteding
Gemeente Leusden | Niveaumeting | 0 | 0 | Ach01b Hessenweg 209 | Hessenweg 209 | Achterveld | Meetapparatuur van opdrachtnemer perceel B | Momenteel Realsense | 161919 | 461181.3 | 52.1388 | 5.4883 | 4G | Realsense wordt vervangen binnen deel B van de aanbesteding
Gemeente Leusden | Overstort | 0 | 0 | Ach01 Hessenweg 209 (0300G002) | Hessenweg 209 | Achterveld | Meetapparatuur van opdrachtnemer perceel B | Momenteel Realsense | 161887.8 | 461211.7 | 52.1391 | 5.4878 | 4G | Realsense wordt vervangen binnen deel B van de aanbesteding
Gemeente Leusden | Overstort | 0 | 0 | Ach02 Ruurd Visserstraat 41 (0300G208) | Ruurd Visserstraat 41 | Achterveld | Meetapparatuur van opdrachtnemer perceel B | Momenteel Realsense | 162688.7 | 461037.4 | 52.1375 | 5.4995 | 4G | Realsense wordt vervangen binnen deel B van de aanbesteding
Gemeente Leusden | Overstort | 0 | 0 | Lsd04 Kruising zwarteweg - Larikslaan | Kruising zwarteweg - Larikslaan | Leusden | Meetapparatuur van opdrachtnemer perceel B | Momenteel Realsense | 157644.6 | 461341.6 | 52.1403 | 5.4258 | 4G | Realsense wordt vervangen binnen deel B van de aanbesteding
Gemeente Leusden | Overstort | 0 | 0 | Lsd07 Burg. De Beaufortweg (0100G221) | Burg. De Beaufortweg 51 | Leusden | Meetapparatuur van opdrachtnemer perceel B | Momenteel Realsense | 157434 | 461022.8 | 52.1374 | 5.4228 | 4G | Realsense wordt vervangen binnen deel B van de aanbesteding
Gemeente Leusden | Overstort | 0 | 0 | Lsd08 Middenweg / 't Start (0500V001) | Middenweg / 't Start | Leusden | Meetapparatuur van opdrachtnemer perceel B | Momenteel Realsense | 158483.5 | 461318.9 | 52.1401 | 5.4381 | 4G | Realsense wordt vervangen binnen deel B van de aanbesteding
Gemeente Leusden | Overstort | 0 | 0 | Lsz01 Julianalaan / Beatrixlaan (0200V019) | Julianalaan / Beatrixlaan | Leusden-Zuid | Meetapparatuur van opdrachtnemer perceel B | Momenteel Realsense | 156353.5 | 458498.5 | 52.1147 | 5.407 | 4G | Realsense wordt vervangen binnen deel B van de aanbesteding
Gemeente Leusden | Overstort | 0 | 0 | Lsz03 Maanweg 13/15 (0200G503) | Maanweg 13/15 | Leusden-Zuid | Meetapparatuur van opdrachtnemer perceel B | Momenteel Realsense | 156171.8 | 459398.9 | 52.1228 | 5.4043 | 4G | Realsense wordt vervangen binnen deel B van de aanbesteding
Gemeente Leusden | Overstort | 0 | 0 | Stb01 Hessenweg (0400G018) | Hessenweg 57 | Stoutenburg | Meetapparatuur van opdrachtnemer perceel B | Momenteel Realsense | 158082.6 | 462969.1 | 52.1549 | 5.4322 | 4G | Realsense wordt vervangen binnen deel B van de aanbesteding
Gemeente Leusden | Randvoorziening | 0 | 0 | Lxx08 Leusden-zuid (BBB01) | De Roo van Aldewereltlaan | Leusden | FX3U I-Real standaard BBB | Mitsubishi FX3U | 156405.6 | 458962.6 | 52.1189 | 5.4077 | 4G | 0
Gemeente Leusden | Rioolgemaal | 0 | 0 | Bavoort RG 09 (Leu) | - | Leusden | Wago WC2 - RG2P | Wago WC2 | 155942.8 | 459392.8 | 52.1228 | 5.401 | 4G | 0
Gemeente Leusden | Rioolgemaal | 0 | 0 | BRM Valleipark Leusden | Valleipark | Leusden | FX3U RG-MMB | Mitsubishi FX3U | 158962.8 | 461318.6 | 52.14 | 5.4451 | 4G | 0
Gemeente Leusden | Rioolgemaal | 0 | 0 | De Grift | Kon. Julianalaan t.h.v. 100 | Leusden | FX3U-I-Real-Spec-Grift | Mitsubishi FX3U | 156414.6 | 458922 | 52.1185 | 5.4079 | 4G | 0
Gemeente Leusden | Rioolgemaal | 0 | 0 | Dodeweg 9 | Dodeweg | Leusden | Rioolgemaal Phoenix() | Phoenix ILC (Modbus) | 154762.4 | 460220 | 52.1302 | 5.3837 | 4G | 0
Gemeente Leusden | Rioolgemaal | 0 | 0 | Groot Agteveld | Hessenweg | Achterveld | FX3U RG-MMB | Mitsubishi FX3U | 162253.7 | 460587.7 | 52.1334 | 5.4931 | 4G | 0
Gemeente Leusden | Rioolgemaal | 0 | 0 | Lsd01 Groenhouten (RG-01) | Meentpad | Leusden | I-Real standaard RG | Mitsubishi FX2N | 157250.6 | 460092.1 | 52.129 | 5.4201 | 4G | 0
Gemeente Leusden | Rioolgemaal | 0 | 0 | Lsd02 Hamershof (RG-03) | Burgermeester van der Postlaan | Leusden | I-Real standaard RG | Mitsubishi FX2N | 157932.5 | 460261.4 | 52.1305 | 5.43 | 4G | 0
Gemeente Leusden | Rioolgemaal | 0 | 0 | Lsd03 Claverenblad (RG-08) | Claverbladstraat | Leusden | I-Real standaard RG | Mitsubishi FX2N | 157210.1 | 459768.2 | 52.1261 | 5.4195 | 4G | 0
Gemeente Leusden | Rioolgemaal | 0 | 0 | Lsd04 Zwarteweg (RG-12) | Zwarteweg | Leusden | Rioolgemaal Phoenix() | Phoenix ILC (Modbus) | 157648.5 | 461297.6 | 52.1399 | 5.4259 | 4G | 0
Gemeente Leusden | Rioolgemaal | 0 | 0 | Lsz05 Leusden-Zuid(RG-21) | Van Diepenheim Scheltuslaan | Leusden | I-Real standaard RG | Mitsubishi FX2N | 156481.8 | 459331.9 | 52.1222 | 5.4088 | 4G | 0
Gemeente Leusden | Rioolgemaal | 0 | 0 | Lsz06 Schutterhoeflaan (RG-10) | Schutterhoeflaan | Leusden | Rioolgemaal Phoenix() | Phoenix ILC (Modbus) | 156053 | 460363.2 | 52.1315 | 5.4026 | 4G | 0
Gemeente Leusden | Rioolgemaal | 0 | 0 | Lsz07 Spieghelweg | Spieghelweg | Leusden | Rioolgemaal Phoenix() | Phoenix ILC (Modbus) | 156787.4 | 461644.7 | 52.143 | 5.4133 | 4G | 0
Gemeente Leusden | Rioolgemaal | 0 | 0 | Lxx01 Tabaksteeg(RG-22) | Genthoek | Leusden | I-Real standaard RG | Mitsubishi FX2N | 156632.4 | 458994.1 | 52.1192 | 5.411 | 4G | 0
Gemeente Leusden | Rioolgemaal | 0 | 0 | Lxx02 Kerkdijk(RG-07) | Kerkdijk | Leusden | Rioolgemaal Phoenix() | Phoenix ILC (Modbus) | 162749.9 | 460774.3 | 52.1351 | 5.5004 | 4G | 0
Gemeente Leusden | Rioolgemaal | 0 | 0 | Lxx03 't Vliet(RG-20) | Groepsekom 2 | Leusden | I-Real standaard RG | Mitsubishi FX2N | 157950.4 | 461747.5 | 52.1439 | 5.4303 | 4G | 0
Gemeente Leusden | Rioolgemaal | 0 | 0 | Lxx04 de Horst (RG-06) | Groene Zoom 7 | Leusden | I-Real standaard RG | Mitsubishi FX2N | 157199.4 | 461374.3 | 52.1406 | 5.4193 | 4G | 0
Gemeente Leusden | Rioolgemaal | 0 | 0 | Lxx05 Ambachtsweg (RG-14) | Ambachtsweg 4 | Leusden | I-Real standaard RG | Mitsubishi FX2N | 157384 | 458380.2 | 52.1136 | 5.422 | 4G | 0
Gemeente Leusden | Rioolgemaal | 0 | 0 | Lxx07 Buiningpark (RG-02) | Bavoortseweg 13 | Leusden | I-Real standaard RG | Mitsubishi FX2N | 156757.8 | 459838.5 | 52.1268 | 5.4129 | 4G | 0
Gemeente Leusden | Rioolgemaal | 0 | 0 | Lxx29 Rotonde Randweg (RG-19) | Randweg / Schotkamp | Leusden | Modalarm TR | Modalarm TR | 157921.2 | 461577.5 | 52.1424 | 5.4299 | 4G | 0
Gemeente Leusden | Rioolgemaal | 0 | 0 | Pi Hamershof (librue) | Winkelcentrum Hamershof | Leusden | FX3U I-Real standaard RG | Mitsubishi FX3U | 157731.7 | 460266.6 | 52.1306 | 5.4271 | 4G | 0
Gemeente Leusden | Rioolgemaal | 0 | 0 | RG Lisidunahof | Lisidunahof | Leusden | FX3U RG-MMB | Mitsubishi FX3U | 157186.1 | 460885.6 | 52.1362 | 5.4191 | 4G | 0
Gemeente Leusden | Rioolgemaal | 0 | 0 | RG Mastenbroek 2 | Meester van Bergenweg | Achterveld | FX3U RG-MMB | Mitsubishi FX3U | 162746.6 | 461181.8 | 52.1388 | 5.5004 | 4G | 0
Gemeente Leusden | Rioolgemaal | 0 | 0 | RG-11 Waterlooweg | Waterlooweg 34 | Leusden | Rioolgemaal Phoenix V2 | Phoenix ILC (Modbus) | 153739.7 | 458825 | 52.1176 | 5.3688 | 4G | 0
Gemeente Leusden | Rioolgemaal | 0 | 0 | Stb03 Stoutenburg (RG-04) | Hessenweg | Stoutenburg | I-Real standaard RG | Mitsubishi FX2N | 158204 | 462812.7 | 52.1535 | 5.434 | 4G | 0
Gemeente Nijkerk | Drukrioolgemaal | 0 | P725_6 | Kerkepad 13 | 0 | Nijkerk | IC225 | IC225 | 0 | 0 | 0 | 0 | 4G | 1 pomps rioolgemaal
Gemeente Nijkerk | Drukrioolgemaal | 0 | P727_2 | Veenwal 24 | 0 | Nijkerk | IC225 | IC225 | 160215.3 | 466107.8 | 52.1831 | 5.4635 | 4G | 1 pomps rioolgemaal
Gemeente Nijkerk | Drukrioolgemaal | 0 | P725_4 | Veenwal 5 | 0 | Nijkerk | IC225 | IC225 | 159597.9 | 465919.1 | 52.1814 | 5.4544 | 4G | 1 pomps rioolgemaal
Gemeente Nijkerk | Drukrioolgemaal | 0 | 3138363256307A05 | 3138363256307A05 | 0 | Nijkerk | IC225 | IC225 | 0 | 0 | 0 | 0 | 4G | 1 pomps rioolgemaal
Gemeente Nijkerk | Drukrioolgemaal | 0 | 313836326xxxxxxx | 31383632xxx_welke_jazz_lora_zit_hier | 0 | Nijkerk | IC225 | IC225 | 158583.3 | 466338.9 | 52.1852 | 5.4396 | 4G | 1 pomps rioolgemaal
Gemeente Nijkerk | Drukrioolgemaal | 0 | P234_4 | Akkerweg 10 | 0 | Nijkerk | 1P_PLPM | HiTechnologies | 165917.3 | 465999.1 | 52.182 | 5.5468 | 4G | 1 pomps rioolgemaal
Gemeente Nijkerk | Drukrioolgemaal | 0 | P235_3 | Akkerweg 10_dubbel | 0 | Nijkerk | 1P_PLPM_CVK | HiTechnologies | 167070.8 | 466419 | 52.1858 | 5.5637 | 4G | 1 pomps rioolgemaal
Gemeente Nijkerk | Drukrioolgemaal | 0 | P236_2 | Akkerweg 13 | 0 | Nijkerk | 1P_PLPM | HiTechnologies | 166966.7 | 465892.5 | 52.181 | 5.5622 | 4G | 1 pomps rioolgemaal
Gemeente Nijkerk | Drukrioolgemaal | 0 | P236_4 | Akkerweg 14 | 0 | Nijkerk | 1P_PLPM | HiTechnologies | 166662.2 | 465949.6 | 52.1816 | 5.5577 | 4G | 1 pomps rioolgemaal
Gemeente Nijkerk | Drukrioolgemaal | 0 | P236_3 | Akkerweg 18 | 0 | Nijkerk | 1P_PLPM_CVK | HiTechnologies | 166885.1 | 465983.6 | 52.1819 | 5.561 | 4G | 1 pomps rioolgemaal
Gemeente Nijkerk | Drukrioolgemaal | 0 | P236_1 | Akkerweg 20 | 0 | Nijkerk | 1P_PLPM | HiTechnologies | 166971.8 | 466060.5 | 52.1825 | 5.5622 | 4G | 1 pomps rioolgemaal
Gemeente Nijkerk | Drukrioolgemaal | 0 | P238_3 | Akkerweg 22 | 0 | Nijkerk | 1P_PLPM | HiTechnologies | 167051 | 466402.3 | 52.1856 | 5.5634 | 4G | 1 pomps rioolgemaal
Gemeente Nijkerk | Drukrioolgemaal | 0 | P234_1 | Akkerweg 2a | 0 | Nijkerk | 1P_PLPM | HiTechnologies | 165654.9 | 465920.7 | 52.1813 | 5.543 | 4G | 1 pomps rioolgemaal
Gemeente Nijkerk | Drukrioolgemaal | 0 | P234_2 | Akkerweg 4 | 0 | Nijkerk | 1P_PLPM | HiTechnologies | 165768.5 | 465859.7 | 52.1808 | 5.5446 | 4G | 1 pomps rioolgemaal
Gemeente Nijkerk | Drukrioolgemaal | 0 | P234_5 | Akkerweg 8 | 0 | Nijkerk | 1P_PLPM | HiTechnologies | 165974.4 | 465862.4 | 52.1808 | 5.5477 | 4G | 1 pomps rioolgemaal
Gemeente Nijkerk | Drukrioolgemaal | 0 | P49_3 | Amersfoortseweg 100 | 0 | Nijkerk | 1P_PLPM | HiTechnologies | 160390.3 | 468643.6 | 52.2059 | 5.4661 | 4G | 1 pomps rioolgemaal
Gemeente Nijkerk | Drukrioolgemaal | 0 | P3_3 | Amersfoortseweg 115 | 0 | Nijkerk | IC225 | IC225 | 159228 | 467377.4 | 52.1945 | 5.449 | 4G | 1 pomps rioolgemaal
Gemeente Nijkerk | Drukrioolgemaal | 0 | P38_1 | Amersfoortseweg 126 | 0 | Nijkerk | 1P_PLPM | HiTechnologies | 160180.8 | 468347.4 | 52.2032 | 5.463 | 4G | 1 pomps rioolgemaal
Gemeente Nijkerk | Drukrioolgemaal | 0 | P8_4 | Amersfoortseweg 136a | 0 | Nijkerk | 1P_PLPM | HiTechnologies | 159913.3 | 467860.9 | 52.1988 | 5.4591 | 4G | 1 pomps rioolgemaal
Gemeente Nijkerk | Drukrioolgemaal | 0 | P809_1 | Amersfoortseweg 138 | 0 | Nijkerk | 1P_PLPM | HiTechnologies | 159789.5 | 467961 | 52.1997 | 5.4573 | 4G | 1 pomps rioolgemaal
Gemeente Nijkerk | Drukrioolgemaal | 0 | P8_1 | Amersfoortseweg 140 | 0 | Nijkerk | 1P_PLPM | HiTechnologies | 160414.1 | 468749.3 | 52.2068 | 5.4664 | 4G | 1 pomps rioolgemaal
Gemeente Nijkerk | Drukrioolgemaal | 0 | P63_3 | Amersfoortseweg 146 | 0 | Nijkerk | 1P_PLPM_CVK | HiTechnologies | 159546.3 | 467704.8 | 52.1974 | 5.4537 | 4G | 1 pomps rioolgemaal
Gemeente Nijkerk | Drukrioolgemaal | 0 | P62_3 | Amersfoortseweg 156 | 0 | Nijkerk | 1P_PLPM | HiTechnologies | 159504 | 467641.4 | 52.1969 | 5.4531 | 4G | 1 pomps rioolgemaal
Gemeente Nijkerk | Drukrioolgemaal | 0 | P13_6 | Amersfoortseweg 166 | 0 | Nijkerk | 1P_PLPM | HiTechnologies | 161024.8 | 469700.2 | 52.2154 | 5.4754 | 4G | 1 pomps rioolgemaal
Gemeente Nijkerk | Drukrioolgemaal | 0 | P3_1 | Amersfoortseweg 172 | 0 | Nijkerk | IC225 | IC225 | 159275.9 | 467336.3 | 52.1941 | 5.4497 | 4G | 1 pomps rioolgemaal
Gemeente Nijkerk | Drukrioolgemaal | 0 | P8_3 | Amersfoortseweg 87 | 0 | Nijkerk | 1P_PLPM_CVK | HiTechnologies | 159740.2 | 467973.2 | 52.1998 | 5.4565 | 4G | 1 pomps rioolgemaal
Gemeente Nijkerk | Drukrioolgemaal | 0 | P53_3 | Amersfoortseweg 88 | 0 | Nijkerk | 1P_PLPM | HiTechnologies | 160622.3 | 469007.7 | 52.2091 | 5.4695 | 4G | 1 pomps rioolgemaal
Gemeente Nijkerk | Drukrioolgemaal | 0 | P50_1 | Amersfoortseweg 94 | 0 | Nijkerk | 1P_PLPM | HiTechnologies | 160517.3 | 468820.7 | 52.2075 | 5.4679 | 4G | 1 pomps rioolgemaal
Gemeente Nijkerk | Drukrioolgemaal | 0 | P50_2 | Amersfoortseweg 96 | 0 | Nijkerk | 1P_PLPM | HiTechnologies | 160479.8 | 468727.2 | 52.2066 | 5.4674 | 4G | 1 pomps rioolgemaal
Gemeente Nijkerk | Drukrioolgemaal | 0 | P20_1 | Amersfoortseweg 99 | 0 | Nijkerk | 1P_PLPM | HiTechnologies | 159563.3 | 467799.4 | 52.1983 | 5.4539 | 4G | 1 pomps rioolgemaal
Gemeente Nijkerk | Drukrioolgemaal | 0 | P228_2 | Appelsestraat 1 | 0 | Nijkerk | 1P_PLPM | HiTechnologies | 165274.2 | 466417.2 | 52.1858 | 5.5374 | 4G | 1 pomps rioolgemaal
Gemeente Nijkerk | Drukrioolgemaal | 0 | P228_3 | Appelsestraat 2A | 0 | Nijkerk | 1P_PLPM_CVK | HiTechnologies | 165217.5 | 466430.4 | 52.1859 | 5.5366 | 4G | 1 pomps rioolgemaal
Gemeente Nijkerk | Drukrioolgemaal | 0 | P228_1 | Appelsestraat 3 | 0 | Nijkerk | 1P_PLPM | HiTechnologies | 165324.3 | 466365 | 52.1853 | 5.5382 | 4G | 1 pomps rioolgemaal
Gemeente Nijkerk | Drukrioolgemaal | 0 | P228_4 | Appelsestraat 5a | 0 | Nijkerk | 1P_PLPM | HiTechnologies | 165443.2 | 466407.5 | 52.1857 | 5.5399 | 4G | 1 pomps rioolgemaal
Gemeente Nijkerk | Drukrioolgemaal | 0 | P435_3 | B.G. Ruitenbeekerf oud | B.G. Ruitenbeekerf | Nijkerkerveen | 1P_PLPM | HiTechnologies | 0 | 0 | 0 | 0 | 4G | 1 pomps rioolgemaal
Gemeente Nijkerk | Drukrioolgemaal | 0 | P245_3 | Barneveldseweg 119 | 0 | Nijkerk | 1P_PLPM | HiTechnologies | 164107.9 | 468107.2 | 52.201 | 5.5204 | 4G | 1 pomps rioolgemaal
Gemeente Nijkerk | Drukrioolgemaal | 0 | P246_2 | Barneveldseweg 123 | 0 | Nijkerk | 1P_PLPM | HiTechnologies | 162315.4 | 469009.9 | 52.2091 | 5.4942 | 4G | 1 pomps rioolgemaal
Gemeente Nijkerk | Drukrioolgemaal | 0 | P246_3 | Barneveldseweg 123a | 0 | Nijkerk | 1P_PLPM | HiTechnologies | 162315.4 | 469009.9 | 52.2091 | 5.4942 | 4G | 1 pomps rioolgemaal
Gemeente Nijkerk | Drukrioolgemaal | 0 | P205_3 | Barneveldseweg 127 | 0 | Nijkerk | 1P_PLPM | HiTechnologies | 164390 | 467506.9 | 52.1956 | 5.5245 | 4G | 1 pomps rioolgemaal
Gemeente Nijkerk | Drukrioolgemaal | 0 | P201_1 | Barneveldseweg 136 | 0 | Nijkerk | 1P_PLPM | HiTechnologies | 163831.7 | 468848.8 | 52.2077 | 5.5164 | 4G | 1 pomps rioolgemaal
Gemeente Nijkerk | Drukrioolgemaal | 0 | P201_2 | Barneveldseweg 140 | 0 | Nijkerk | 1P_PLPM | HiTechnologies | 163934.2 | 468862.4 | 52.2078 | 5.5179 | 4G | 1 pomps rioolgemaal
Gemeente Nijkerk | Drukrioolgemaal | 0 | P241_5 | Barneveldseweg 145 | 0 | Nijkerk | 1P_PLPM | HiTechnologies | 164743 | 467035.9 | 52.1914 | 5.5297 | 4G | 1 pomps rioolgemaal
Gemeente Nijkerk | Drukrioolgemaal | 0 | P201_3 | Barneveldseweg 148 | 0 | Nijkerk | 1P_PLPM_CVK | HiTechnologies | 164084.1 | 468791.4 | 52.2071 | 5.5201 | 4G | 1 pomps rioolgemaal
Gemeente Nijkerk | Drukrioolgemaal | 0 | P201_4 | Barneveldseweg 150 | 0 | Nijkerk | 1P_PLPM | HiTechnologies | 164105.9 | 468785.9 | 52.2071 | 5.5204 | 4G | 1 pomps rioolgemaal
Gemeente Nijkerk | Drukrioolgemaal | 0 | P202_2 | Barneveldseweg 154 | 0 | Nijkerk | 1P_PLPM | HiTechnologies | 164394.8 | 468566.1 | 52.2051 | 5.5246 | 4G | 1 pomps rioolgemaal
Gemeente Nijkerk | Drukrioolgemaal | 0 | P202_3 | Barneveldseweg 156 | 0 | Nijkerk | 1P_PLPM | HiTechnologies | 164408 | 468457.1 | 52.2041 | 5.5248 | 4G | 1 pomps rioolgemaal
Gemeente Nijkerk | Drukrioolgemaal | 0 | P203_1 | Barneveldseweg 158 | 0 | Nijkerk | 1P_PLPM | HiTechnologies | 164716 | 468269.7 | 52.2024 | 5.5293 | 4G | 1 pomps rioolgemaal
Gemeente Nijkerk | Drukrioolgemaal | 0 | P203_3 | Barneveldseweg 160 | 0 | Nijkerk | 1P_PLPM | HiTechnologies | 164724.1 | 468335.4 | 52.203 | 5.5294 | 4G | 1 pomps rioolgemaal
Gemeente Nijkerk | Drukrioolgemaal | 0 | P202_1 | Barneveldseweg 164 | 0 | Nijkerk | 1P_PLPM | HiTechnologies | 164445.9 | 468280.3 | 52.2026 | 5.5254 | 4G | 1 pomps rioolgemaal
Gemeente Nijkerk | Drukrioolgemaal | 0 | P800_1 | Barneveldseweg 170 | 0 | Nijkerk | 1P_PLPM | HiTechnologies | 162315.4 | 469009.9 | 52.2091 | 5.4942 | 4G | 1 pomps rioolgemaal
Gemeente Nijkerk | Drukrioolgemaal | 0 | P204_1 | Barneveldseweg 172 | 0 | Nijkerk | 1P_PLPM | HiTechnologies | 164471.7 | 468032.2 | 52.2003 | 5.5258 | 4G | 1 pomps rioolgemaal
Gemeente Nijkerk | Drukrioolgemaal | 0 | P204_5 | Barneveldseweg 180 | 0 | Nijkerk | 1P_PLPM | HiTechnologies | 164452.6 | 467662.8 | 52.197 | 5.5255 | 4G | 1 pomps rioolgemaal
Gemeente Nijkerk | Drukrioolgemaal | 0 | P207_1 | Barneveldseweg 186 | 0 | Nijkerk | 1P_PLPM | HiTechnologies | 161205.1 | 469749.4 | 52.2158 | 5.478 | 4G | 1 pomps rioolgemaal
Gemeente Nijkerk | Drukrioolgemaal | 0 | P206_3 | Barneveldseweg 188 | 0 | Nijkerk | 1P_PLPM | HiTechnologies | 164898.2 | 467403.3 | 52.1947 | 5.532 | 4G | 1 pomps rioolgemaal
Gemeente Nijkerk | Drukrioolgemaal | 0 | P207_3 | Barneveldseweg 192 | 0 | Nijkerk | 1P_PLPM | HiTechnologies | 164820 | 467199.6 | 52.1928 | 5.5308 | 4G | 1 pomps rioolgemaal
Gemeente Nijkerk | Drukrioolgemaal | 0 | P208_1 | Barneveldseweg 196 | 0 | Nijkerk | 1P_PLPM | HiTechnologies | 164859.9 | 467057.2 | 52.1915 | 5.5314 | 4G | 1 pomps rioolgemaal
Gemeente Nijkerk | Rioolgemaal | 0 | P204_3 | Barneveldseweg hoek Bulderweg | Barneveldseweg/Bulderweg | Nijkerk | 2P_G_Nv2 | Mitsubishi | 164460.3 | 467922.1 | 52.1993 | 5.5256 | 4G | 2 pomps rioolgemaal
Gemeente Nijkerk | Randvoorziening | 0 | P506_3 | BBB Arkervaart Oost (Nijverheidstraat) | Nijverheidsstraat 49 | Nijkerk | Special | 0 | 161014.2 | 472211.4 | 52.2379 | 5.4752 | 4G | BBB 1LP + 1SP
Gemeente Nijkerk | Randvoorziening | 0 | P511_3 | BBB Campenbuurt (Gildenstraat) | Gildenstraat (nabijVetkamp 120) | Nijkerk | Special | 0 | 161961 | 471214.6 | 52.229 | 5.4891 | 4G | BBB 1LP + 2SP
Gemeente Nijkerk | Randvoorziening | 0 | P500_3 | BBB Corlaer (Oortmansgoed) | Oortmansgoed 1 | Nijkerk | Special | 0 | 160274.9 | 469797.3 | 52.2162 | 5.4644 | 4G | BBB 1LP + 2SP
Gemeente Nijkerk | Randvoorziening | 0 | P508_3 | BBB Horstweg | Horstweg 2 | Nijkerk | Special | 0 | 160595.1 | 464704.1 | 52.1705 | 5.469 | 4G | BBB 1LP + 1SP
Gemeente Nijkerk | Randvoorziening | 0 | P501_3 | BBB Kolkstraat (Centrum) | Kolkstraat 27 | Nijkerk | Special | 0 | 161529.5 | 470993.7 | 52.227 | 5.4828 | 4G | BBB 1LP Special
Gemeente Nijkerk | Randvoorziening | 0 | P507_3 | BBB Koninginneweg | Koninginneweg (nabij) 1 | Nijkerk | Special | 0 | 159594.3 | 464579.6 | 52.1694 | 5.4544 | 4G | BBB 1LP + 1SP
Gemeente Nijkerk | Randvoorziening | 0 | P509_3 | BBB Luxool | Luxoolseweg 25 | Nijkerk | Special | 0 | 162812 | 470503.8 | 52.2226 | 5.5015 | 4G | BBB 1LP + 1SP
Gemeente Nijkerk | Randvoorziening | 0 | P510_3 | BBB Nautena (via Watergoorweg 50) | Watergoorweg 50 | Nijkerk | Special | 0 | 160832 | 470886 | 52.226 | 5.4726 | 4G | BBB 1LP + 2SP
Gemeente Nijkerk | Randvoorziening | 0 | P504_3 | BBB Nijkerkerveen(Westerveenstraat thv 42) | Westerveenstraat 42 | Nijkerkerveen | Special | 0 | 160239 | 467618.7 | 52.1967 | 5.4638 | 4G | BBB 2LP + 1SP
Gemeente Nijkerk | Randvoorziening | 0 | P503_3 | BBB Oranjebuurt (Beatrixstraat) | Beatrixstraat 11 | Nijkerk | Special | 0 | 162146.8 | 470709.7 | 52.2244 | 5.4918 | 4G | BBB 1LP + 1SP
Gemeente Nijkerk | Randvoorziening | 0 | P505_3 | BBB Strijland I (Grieglaan thv 13) | Grieglaan 13 | Nijkerk | Special | 0 | 162003.1 | 469475.6 | 52.2133 | 5.4897 | 4G | BBB 1LP + 1SP
Gemeente Nijkerk | Randvoorziening | 0 | P502_3 | BBB Strijland II (Marishof) | Marishof 29 | Nijkerk | Special | 0 | 162480.1 | 469485.2 | 52.2134 | 5.4966 | 4G | BBB 1LP + 1SP
Gemeente Nijkerk | Drukrioolgemaal | 0 | P60_4 | Blokhuizersteeg 1 | 0 | Nijkerk | 1P_PLPM | HiTechnologies | 162541.3 | 467451.5 | 52.1951 | 5.4975 | 4G | 1 pomps rioolgemaal
Gemeente Nijkerk | Drukrioolgemaal | 0 | P60_1 | Blokhuizersteeg 2 | 0 | Nijkerk | 1P_PLPM | HiTechnologies | 162586.2 | 467612.9 | 52.1966 | 5.4982 | 4G | 1 pomps rioolgemaal
Gemeente Nijkerk | Drukrioolgemaal | 0 | P61_3 | Blokhuizersteeg 3 | 0 | Nijkerk | 1P_PLPM_CVK | HiTechnologies | 162435.3 | 467002.9 | 52.1911 | 5.4959 | 4G | 1 pomps rioolgemaal
Gemeente Nijkerk | Drukrioolgemaal | 0 | P60_2 | Blokhuizersteeg 4 | 0 | Nijkerk | 1P_PLPM | HiTechnologies | 163116.1 | 467544.7 | 52.196 | 5.5059 | 4G | 1 pomps rioolgemaal
Gemeente Nijkerk | Drukrioolgemaal | 0 | P61_2 | Blokhuizersteeg 5 | 0 | Nijkerk | 1P_PLPM | HiTechnologies | 162586.2 | 467612.9 | 52.1966 | 5.4982 | 4G | 1 pomps rioolgemaal
Gemeente Nijkerk | Drukrioolgemaal | 0 | P33_5 | Blokhuizersteeg 9 | 0 | Nijkerk | 1P_PLPM | HiTechnologies | 162259.3 | 466684.5 | 52.1882 | 5.4934 | 4G | 1 pomps rioolgemaal
Gemeente Nijkerk | Drukrioolgemaal | 0 | P223_2 | Bulderweg 12 | 0 | Nijkerk | 1P_PLPM | HiTechnologies | 165210.7 | 468053.7 | 52.2005 | 5.5366 | 4G | 1 pomps rioolgemaal
Gemeente Nijkerk | Drukrioolgemaal | 0 | P222_3 | Bulderweg 13 | 0 | Nijkerk | 1P_PLPM | HiTechnologies | 165183.8 | 467821.1 | 52.1984 | 5.5362 | 4G | 1 pomps rioolgemaal
Gemeente Nijkerk | Drukrioolgemaal | 0 | P223_1 | Bulderweg 15 | 0 | Nijkerk | 1P_PLPM | HiTechnologies | 165123.3 | 467975.7 | 52.1998 | 5.5353 | 4G | 1 pomps rioolgemaal
Gemeente Nijkerk | Drukrioolgemaal | 0 | P223_4 | Bulderweg 16 | 0 | Nijkerk | 1P_PLPM | HiTechnologies | 165419.9 | 468053.1 | 52.2005 | 5.5396 | 4G | 1 pomps rioolgemaal
Gemeente Nijkerk | Drukrioolgemaal | 0 | P223_5 | Bulderweg 18 | 0 | Nijkerk | 1P_PLPM | HiTechnologies | 165525 | 468131.2 | 52.2012 | 5.5412 | 4G | 1 pomps rioolgemaal
Gemeente Nijkerk | Drukrioolgemaal | 0 | P223_3 | Bulderweg 19 | 0 | Nijkerk | 1P_PLPM_CVK | HiTechnologies | 165357.1 | 468010.6 | 52.2001 | 5.5387 | 4G | 1 pomps rioolgemaal
Gemeente Nijkerk | Drukrioolgemaal | 0 | P204_2 | Bulderweg 2 | 0 | Nijkerk | 1P_PLPM_CVK | HiTechnologies | 164611.3 | 467970.2 | 52.1998 | 5.5278 | 4G | 1 pomps rioolgemaal
Gemeente Nijkerk | Drukrioolgemaal | 0 | P225_1 | Bulderweg 20 | 0 | Nijkerk | 1P_PLPM | HiTechnologies | 165560.4 | 468220.2 | 52.202 | 5.5417 | 4G | 1 pomps rioolgemaal
Gemeente Nijkerk | Drukrioolgemaal | 0 | P225_3 | Bulderweg 22 | Bulderweg 22 | Nijkerk | 1P_PLPM_CVK | HiTechnologies | 165630.8 | 468205.9 | 52.2019 | 5.5427 | 4G | 1 pomps rioolgemaal
Gemeente Nijkerk | Drukrioolgemaal | 0 | P224_3 | Bulderweg 25 | 0 | Nijkerk | 1P_PLPM | HiTechnologies | 165724.2 | 468018.1 | 52.2002 | 5.5441 | 4G | 1 pomps rioolgemaal
Gemeente Nijkerk | Drukrioolgemaal | 0 | P224_2 | Bulderweg 27 | 0 | Nijkerk | 1P_PLPM | HiTechnologies | 165699.3 | 468129.3 | 52.2012 | 5.5437 | 4G | 1 pomps rioolgemaal
Gemeente Nijkerk | Drukrioolgemaal | 0 | P225_2 | Bulderweg 29 | 0 | Nijkerk | 1P_PLPM | HiTechnologies | 165662.1 | 468290.6 | 52.2026 | 5.5432 | 4G | 1 pomps rioolgemaal
Gemeente Nijkerk | Drukrioolgemaal | 0 | P204_4 | Bulderweg 3 | 0 | Nijkerk | 1P_PLPM | HiTechnologies | 164742.9 | 467812.5 | 52.1983 | 5.5297 | 4G | 1 pomps rioolgemaal
Gemeente Nijkerk | Drukrioolgemaal | 0 | P222_1 | Bulderweg 7 | 0 | Nijkerk | 1P_PLPM | HiTechnologies | 165073.7 | 467844.3 | 52.1986 | 5.5346 | 4G | 1 pomps rioolgemaal
Gemeente Nijkerk | Drukrioolgemaal | 0 | P204_6 | Bulderweg 8 | 0 | Nijkerk | 1P_PLPM | HiTechnologies | 164746.6 | 467989.4 | 52.1999 | 5.5298 | 4G | 1 pomps rioolgemaal
Gemeente Nijkerk | Drukrioolgemaal | 0 | P222_2 | Bulderweg 9 | 0 | Nijkerk | 1P_PLPM | HiTechnologies | 165270.8 | 467741.2 | 52.1977 | 5.5374 | 4G | 1 pomps rioolgemaal
Gemeente Nijkerk | Drukrioolgemaal | 0 | P44_1 | Buntwal 10 | 0 | Nijkerk | 1P_PLPM | HiTechnologies | 161591.2 | 467716 | 52.1975 | 5.4836 | 4G | 1 pomps rioolgemaal
Gemeente Nijkerk | Drukrioolgemaal | 0 | P43_5 | Buntwal 11 | 0 | Nijkerk | 1P_PLPM | HiTechnologies | 161308.3 | 467591.1 | 52.1964 | 5.4795 | 4G | 1 pomps rioolgemaal
Gemeente Nijkerk | Drukrioolgemaal | 0 | P44_3 | Buntwal 14 | 0 | Nijkerk | 1P_PLPM_CVK | HiTechnologies | 161597.2 | 467860.7 | 52.1988 | 5.4837 | 4G | 1 pomps rioolgemaal
Gemeente Nijkerk | Drukrioolgemaal | 0 | P47_1 | Buntwal 15 | 0 | Nijkerk | 1P_PLPM | HiTechnologies | 161182.3 | 467257.1 | 52.1934 | 5.4776 | 4G | 1 pomps rioolgemaal
Gemeente Nijkerk | Drukrioolgemaal | 0 | P45_1 | Buntwal 16 | 0 | Nijkerk | 1P_PLPM | HiTechnologies | 161542.9 | 467544.6 | 52.196 | 5.4829 | 4G | 1 pomps rioolgemaal
Gemeente Nijkerk | Drukrioolgemaal | 0 | P44_2 | Buntwal 16a | 0 | Nijkerk | 1P_PLPM | HiTechnologies | 161697.2 | 467698.4 | 52.1974 | 5.4852 | 4G | 1 pomps rioolgemaal
Gemeente Nijkerk | Drukrioolgemaal | 0 | P45_3 | Buntwal 17 | 0 | Nijkerk | 1P_PLPM_CVK | HiTechnologies | 161562.9 | 467444.5 | 52.1951 | 5.4832 | 4G | 1 pomps rioolgemaal
Gemeente Nijkerk | Drukrioolgemaal | 0 | P45_2 | Buntwal 17a | 0 | Nijkerk | 1P_PLPM | HiTechnologies | 161670.3 | 467401.3 | 52.1947 | 5.4848 | 4G | 1 pomps rioolgemaal
Gemeente Nijkerk | Drukrioolgemaal | 0 | P46_1 | Buntwal 19 | 0 | Nijkerk | 1P_PLPM | HiTechnologies | 160656.4 | 467882.9 | 52.199 | 5.4699 | 4G | 1 pomps rioolgemaal
Gemeente Nijkerk | Drukrioolgemaal | 0 | P42_2 | Buntwal 2 | 0 | Nijkerk | 1P_PLPM | HiTechnologies | 160860.9 | 467862 | 52.1988 | 5.4729 | 4G | 1 pomps rioolgemaal
Gemeente Nijkerk | Drukrioolgemaal | 0 | P816_1 | Buntwal 21 | 0 | Nijkerk | 1P_PLPM | HiTechnologies | 161469.9 | 466922.6 | 52.1904 | 5.4818 | 4G | 1 pomps rioolgemaal
Gemeente Nijkerk | Drukrioolgemaal | 0 | P46_3 | Buntwal 24 | 0 | Nijkerk | 1P_PLPM | HiTechnologies | 161585.8 | 467164.2 | 52.1926 | 5.4835 | 4G | 1 pomps rioolgemaal
Gemeente Nijkerk | Drukrioolgemaal | 0 | P46_2 | Buntwal 26 | 0 | Nijkerk | 1P_PLPM | HiTechnologies | 161531.2 | 467079.5 | 52.1918 | 5.4827 | 4G | 1 pomps rioolgemaal
Gemeente Nijkerk | Drukrioolgemaal | 0 | P42_1 | Buntwal 3 | 0 | Nijkerk | 1P_PLPM | HiTechnologies | 160715.2 | 467904.1 | 52.1992 | 5.4708 | 4G | 1 pomps rioolgemaal
Gemeente Nijkerk | Drukrioolgemaal | 0 | P43_2 | Buntwal 4a | 0 | Nijkerk | 1P_PLPM | HiTechnologies | 161140 | 467723.2 | 52.1976 | 5.477 | 4G | 1 pomps rioolgemaal
Gemeente Nijkerk | Drukrioolgemaal | 0 | P42_3 | Buntwal 5-5a | 0 | Nijkerk | 1P_PLPM_CVK | HiTechnologies | 161487.5 | 467009.4 | 52.1912 | 5.4821 | 4G | 1 pomps rioolgemaal
Gemeente Nijkerk | Drukrioolgemaal | 0 | P43_4 | Buntwal 6 | 0 | Nijkerk | 1P_PLPM | HiTechnologies | 161339.7 | 467645.6 | 52.1969 | 5.4799 | 4G | 1 pomps rioolgemaal
Gemeente Nijkerk | Drukrioolgemaal | 0 | P42_4 | Buntwal 7 | 0 | Nijkerk | 1P_PLPM | HiTechnologies | 161487.5 | 467009.4 | 52.1912 | 5.4821 | 4G | 1 pomps rioolgemaal
Gemeente Nijkerk | Drukrioolgemaal | 0 | P43_1 | Buntwal 9 | 0 | Nijkerk | 1P_PLPM | HiTechnologies | 161013.5 | 467707.5 | 52.1975 | 5.4752 | 4G | 1 pomps rioolgemaal
Gemeente Nijkerk | Drukrioolgemaal | 0 | P43_3 | Buntwal 9a | 0 | Nijkerk | 1P_PLPM | HiTechnologies | 161146.2 | 467664.3 | 52.1971 | 5.4771 | 4G | 1 pomps rioolgemaal
Gemeente Nijkerk | Drukrioolgemaal | 0 | P237_5 | Den Akker 10 | 0 | Nijkerk | 1P_PLPM | HiTechnologies | 166968.1 | 465617.7 | 52.1786 | 5.5622 | 4G | 1 pomps rioolgemaal
Gemeente Nijkerk | Drukrioolgemaal | 0 | P237_2 | Den Akker 11 | 0 | Nijkerk | 1P_PLPM | HiTechnologies | 166872.3 | 465638.6 | 52.1788 | 5.5608 | 4G | 1 pomps rioolgemaal
Gemeente Nijkerk | Drukrioolgemaal | 0 | P237_1 | Den Akker 12 | 0 | Nijkerk | 1P_PLPM | HiTechnologies | 166930.3 | 465679.9 | 52.1791 | 5.5616 | 4G | 1 pomps rioolgemaal
Gemeente Nijkerk | Drukrioolgemaal | 0 | P237_3 | Den Akker 13 | 0 | Nijkerk | 1P_PLPM | HiTechnologies | 166817.9 | 465798.7 | 52.1802 | 5.56 | 4G | 1 pomps rioolgemaal
Gemeente Nijkerk | Drukrioolgemaal | 0 | P237_4 | Den Akker 16 | 0 | Nijkerk | 1P_PLPM | HiTechnologies | 166891.7 | 465823.4 | 52.1804 | 5.5611 | 4G | 1 pomps rioolgemaal
Gemeente Nijkerk | Drukrioolgemaal | 0 | P5_4 | Domstraat to 42 | Domstraat 42 | Nijkerk | 1P_PLPM_CVK | HiTechnologies | 159072.3 | 467928.1 | 52.1994 | 5.4468 | 4G | 1 pomps rioolgemaal
Gemeente Nijkerk | Drainagegemaal | 0 | P570_2 | DR Begraafplaats Nijkerk 3 | Begraafplaats 3 | Nijkerk | JP_G_Nv2 | JAZZmin | 161503.4 | 470019 | 52.2182 | 5.4824 | 4G | 1 pomps rioolgemaal
Gemeente Nijkerk | Drainagegemaal | 0 | P582_3 | DR Bruin Slot (Ardeschstraat 7) | Ardeschstraat 7 | Nijkerk | 2P_G_N | Mitsubishi | 161560.2 | 471037.2 | 52.2274 | 5.4832 | 4G | 2 pomps rioolgemaal
Gemeente Nijkerk | Drainagegemaal | 0 | P573_3 | DR Campenbuurt (Gildenstraat) | Gildenstraat (nabij Douwencamp 63) | Nijkerk | 1P_PLPM_CVK | HiTechnologies | 161933.6 | 471237.9 | 52.2292 | 5.4887 | 4G | 1 pomps rioolgemaal
Gemeente Nijkerk | Drainagegemaal | 0 | P575_3 | DR Oosterpoort (Van Rheenenpark 18) | Van Reenenpark 18 | Nijkerk | 1P_G_N | Mitsubishi | 162078.1 | 470545 | 52.2229 | 5.4908 | 4G | 1 pomps rioolgemaal
Gemeente Nijkerk | Drainagegemaal | 0 | P559_3 | DR Schulpkamp (Borgmanhof) | Borgmanhof 10 | Nijkerk | JP_G_Nv2 | JAZZmin | 160972.5 | 470501.2 | 52.2226 | 5.4746 | 4G | 1 pomps rioolgemaal
Gemeente Nijkerk | Drainagegemaal | 0 | P576_3 | DR Schulpkamp Noord (Havenstraat 119) | Havenstraat 119 | Nijkerk | JP_G_Nv2 | JAZZmin | 160969.6 | 470711.5 | 52.2244 | 5.4746 | 4G | 1 pomps rioolgemaal
Gemeente Nijkerk | Drainagegemaal | 0 | P564_3 | DR Sparreboomstraat | Sparreboomstraat | Nijkerk | JP_G_Nv2 | JAZZmin | 162181.8 | 471100.3 | 52.2279 | 5.4923 | 4G | 1 pomps rioolgemaal
Gemeente Nijkerk | Drukrioolgemaal | 0 | P104_3 | Drostenweg 1 | Drostenweg 1 | Nijkerk | 1P_PLPM_CVK | HiTechnologies | 170509.5 | 468322.3 | 52.2028 | 5.6141 | 4G | 1 pomps rioolgemaal
Gemeente Nijkerk | Drukrioolgemaal | 0 | P104_2 | Drostenweg 2 | 0 | Nijkerk | 1P_PLPM | HiTechnologies | 170564.7 | 468373.6 | 52.2032 | 5.6149 | 4G | 1 pomps rioolgemaal
Gemeente Nijkerk | Drukrioolgemaal | 0 | P104_1 | Drostenweg 4 | 0 | Nijkerk | 1P_PLPM | HiTechnologies | 170550.1 | 468459.3 | 52.204 | 5.6147 | 4G | 1 pomps rioolgemaal
Gemeente Nijkerk | Tunnelgemaal | 0 | P569_3 | FU Fietstunnel Amersfoortseweg/ Arkemheenweg | Amersfoortseweg (fietstunnel onder rotonde) | Nijkerk | 2P_G_N | Mitsubishi FX2N | 160289.8 | 468645.7 | 52.2059 | 5.4646 | 4G | 2 pomps rioolgemaal
Gemeente Nijkerk | Drukrioolgemaal | 0 | P712_3 | Hoevelakense Boslaan 2 | 0 | Nijkerk | IC225 | IC225 | 158835.7 | 466213.3 | 52.184 | 5.4433 | 4G | 1 pomps rioolgemaal
Gemeente Nijkerk | Drukrioolgemaal | 0 | P28_5 | Hoevelakenseweg 14 | 0 | Nijkerk | 1P_PLPM | HiTechnologies | 161075.3 | 466369.1 | 52.1854 | 5.476 | 4G | 1 pomps rioolgemaal
Gemeente Nijkerk | Drukrioolgemaal | 0 | P28_3 | Hoevelakenseweg 1a | 0 | Nijkerk | 1P_PLPM_CVK | HiTechnologies | 160926 | 466536.9 | 52.1869 | 5.4739 | 4G | 1 pomps rioolgemaal
Gemeente Nijkerk | Drukrioolgemaal | 0 | P28_6 | Hoevelakenseweg 2 | 0 | Nijkerk | 1P_PLPM | HiTechnologies | 161139.3 | 466621.8 | 52.1877 | 5.477 | 4G | 1 pomps rioolgemaal
Gemeente Nijkerk | Drukrioolgemaal | 0 | P28_7 | Hoevelakenseweg 3 | 0 | Nijkerk | 1P_PLPM | HiTechnologies | 160942 | 466341.1 | 52.1852 | 5.4741 | 4G | 1 pomps rioolgemaal
Gemeente Nijkerk | Drukrioolgemaal | 0 | P28_4 | Hoevelakenseweg 6 | 0 | Nijkerk | 1P_PLPM | HiTechnologies | 161027.8 | 466610.5 | 52.1876 | 5.4753 | 4G | 1 pomps rioolgemaal
Gemeente Nijkerk | Drukrioolgemaal | 0 | P726_1 | Hoevelakerveenweg 1 | 0 | Nijkerk | IC225 | IC225 | 159779.8 | 465891.5 | 52.1811 | 5.4571 | 4G | 1 pomps rioolgemaal
Gemeente Nijkerk | Drukrioolgemaal | 0 | P726_4 | Hoevelakerveenweg 10 | 0 | Nijkerk | IC225 | IC225 | 159745.9 | 466379.9 | 52.1855 | 5.4566 | 4G | 1 pomps rioolgemaal
Gemeente Nijkerk | Drukrioolgemaal | 0 | P723_6 | Hoevelakerveenweg 12 | 0 | Nijkerk | IC225 | IC225 | 159669 | 466609 | 52.1876 | 5.4555 | 4G | 1 pomps rioolgemaal
Gemeente Nijkerk | Drukrioolgemaal | 0 | P723_1 | Hoevelakerveenweg 15 | 0 | Nijkerk | 1P_PLPM | HiTechnologies | 159629.1 | 466901.6 | 52.1902 | 5.4549 | 4G | 1 pomps rioolgemaal
Gemeente Nijkerk | Drukrioolgemaal | 0 | P717_3 | Hoevelakerveenweg 17 | 0 | Nijkerk | IC225 | IC225 | 159540.2 | 466904.9 | 52.1902 | 5.4536 | 4G | 1 pomps rioolgemaal
Gemeente Nijkerk | Drukrioolgemaal | 0 | P726_7 | Hoevelakerveenweg 3 | 0 | Nijkerk | IC225 | IC225 | 159772.1 | 466097.3 | 52.183 | 5.457 | 4G | 1 pomps rioolgemaal
Gemeente Nijkerk | Drukrioolgemaal | 0 | P726_2 | Hoevelakerveenweg 7 | 0 | Nijkerk | IC225 | IC225 | 0 | 0 | 0 | 0 | 4G | 1 pomps rioolgemaal
Gemeente Nijkerk | Drukrioolgemaal | 0 | P723_5 | Hoevelakerveenweg 9 | 0 | Nijkerk | IC225 | IC225 | 159528.1 | 466690.1 | 52.1883 | 5.4534 | 4G | 1 pomps rioolgemaal
Gemeente Nijkerk | Drukrioolgemaal | 0 | P704_2 | Hofweg 3 | 0 | Nijkerk | 1P_PLPM | HiTechnologies | 160823.1 | 465692.3 | 52.1793 | 5.4723 | 4G | 1 pomps rioolgemaal
Gemeente Nijkerk | Drukrioolgemaal | 0 | P22_2 | Hofweg 4 | 0 | Nijkerk | 1P_PLPM | HiTechnologies | 160258.3 | 466838.8 | 52.1897 | 5.4641 | 4G | 1 pomps rioolgemaal
Gemeente Nijkerk | Drukrioolgemaal | 0 | P706_3 | Hofweg 5 | 0 | Nijkerk | IC225 | IC225 | 160794.5 | 466180.7 | 52.1837 | 5.4719 | 4G | 1 pomps rioolgemaal
Gemeente Nijkerk | Drukrioolgemaal | 0 | P23_1 | Hofweg 6 | 0 | Nijkerk | 1P_PLPM | HiTechnologies | 160450.8 | 467131.6 | 52.1923 | 5.4669 | 4G | 1 pomps rioolgemaal
Gemeente Nijkerk | Drukrioolgemaal | 0 | P23_2 | Hofweg 8 | 0 | Nijkerk | 1P_PLPM | HiTechnologies | 160500.7 | 467093.9 | 52.1919 | 5.4676 | 4G | 1 pomps rioolgemaal
Gemeente Nijkerk | Drukrioolgemaal | 0 | P704_4 | Hogebrinkerweg 32 | 0 | Nijkerk | IC225 | IC225 | 160572.1 | 465698.7 | 52.1794 | 5.4687 | 4G | 1 pomps rioolgemaal
Gemeente Nijkerk | Drukrioolgemaal | 0 | P728_1 | Hogebrinkerweg 40 | 0 | Nijkerk | IC225 | IC225 | 160662 | 465981.4 | 52.1819 | 5.47 | 4G | 1 pomps rioolgemaal
Gemeente Nijkerk | Drukrioolgemaal | 0 | P728_4 | Hogebrinkerweg 41 | 0 | Nijkerk | IC225 | IC225 | 160517.9 | 465838.9 | 52.1807 | 5.4679 | 4G | 1 pomps rioolgemaal
Gemeente Nijkerk | Drukrioolgemaal | 0 | P728_2 | Hogebrinkerweg 51 | 0 | Nijkerk | IC225 | IC225 | 160486.2 | 466062.5 | 52.1827 | 5.4674 | 4G | 1 pomps rioolgemaal
Gemeente Nijkerk | Drukrioolgemaal | 0 | P728_5 | Hogebrinkerweg 56 | 0 | Nijkerk | IC225 | IC225 | 160519.4 | 466311.7 | 52.1849 | 5.4679 | 4G | 1 pomps rioolgemaal
Gemeente Nijkerk | Drukrioolgemaal | 0 | P728_6 | Hogebrinkerweg 63 | 0 | Nijkerk | IC225 | IC225 | 160416 | 466400.6 | 52.1857 | 5.4664 | 4G | 1 pomps rioolgemaal
Gemeente Nijkerk | Drukrioolgemaal | 0 | P22_4 | Jacob de Boerweg 24 | 0 | Nijkerk | 1P_PLPM_CVK | HiTechnologies | 160165.4 | 466761.9 | 52.189 | 5.4627 | 4G | 1 pomps rioolgemaal
Gemeente Nijkerk | Drukrioolgemaal | 0 | P22_1 | Jacob de Boerweg 43 | 0 | Nijkerk | 1P_PLPM | HiTechnologies | 160154.3 | 466828.7 | 52.1896 | 5.4626 | 4G | 1 pomps rioolgemaal
Gemeente Nijkerk | Drukrioolgemaal | 0 | P226_1 | Kamersteeg 1 | 0 | Nijkerk | 1P_PLPM | HiTechnologies | 165331 | 467089.3 | 52.1918 | 5.5383 | 4G | 1 pomps rioolgemaal
Gemeente Nijkerk | Drukrioolgemaal | 0 | P226_6 | Kamersteeg 10 | 0 | Nijkerk | 1P_PLPM | HiTechnologies | 165401.6 | 467327.6 | 52.194 | 5.5393 | 4G | 1 pomps rioolgemaal
Gemeente Nijkerk | Drukrioolgemaal | 0 | P811_1 | Kamersteeg 12 | 0 | Nijkerk | 1P_PLPM | HiTechnologies | 165740 | 467332.8 | 52.194 | 5.5443 | 4G | 1 pomps rioolgemaal
Gemeente Nijkerk | Drukrioolgemaal | 0 | P227_1 | Kamersteeg 12A | 0 | Nijkerk | 1P_PLPM | HiTechnologies | 165576.6 | 467039.8 | 52.1914 | 5.5419 | 4G | 1 pomps rioolgemaal
Gemeente Nijkerk | Drukrioolgemaal | 0 | P247_3 | Kamersteeg 1B | 0 | Nijkerk | 1P_PLPM_CVK | HiTechnologies | 165396 | 467062.8 | 52.1916 | 5.5392 | 4G | 1 pomps rioolgemaal
Gemeente Nijkerk | Drukrioolgemaal | 0 | P226_2 | Kamersteeg 2 | 0 | Nijkerk | 1P_PLPM | HiTechnologies | 165056 | 467151.1 | 52.1924 | 5.5343 | 4G | 1 pomps rioolgemaal
Gemeente Nijkerk | Drukrioolgemaal | 0 | P227_3 | Kamersteeg 3 | 0 | Nijkerk | 1P_PLPM | HiTechnologies | 165493.3 | 466939.5 | 52.1905 | 5.5407 | 4G | 1 pomps rioolgemaal
Gemeente Nijkerk | Drukrioolgemaal | 0 | P227_2 | Kamersteeg 3A | 0 | Nijkerk | 1P_PLPM | HiTechnologies | 165475.9 | 466773.7 | 52.189 | 5.5404 | 4G | 1 pomps rioolgemaal
Gemeente Nijkerk | Drukrioolgemaal | 0 | P226_3 | Kamersteeg 4 | 0 | Nijkerk | 1P_PLPM | HiTechnologies | 165189.8 | 467259.3 | 52.1934 | 5.5362 | 4G | 1 pomps rioolgemaal
Gemeente Nijkerk | Drukrioolgemaal | 0 | P226_4 | Kamersteeg 6 | 0 | Nijkerk | 1P_PLPM | HiTechnologies | 165233.2 | 467399.6 | 52.1946 | 5.5369 | 4G | 1 pomps rioolgemaal
Gemeente Nijkerk | Drukrioolgemaal | 0 | P206_1 | Kamersteeg 6a | 0 | Nijkerk | 1P_PLPM | HiTechnologies | 165176.9 | 467511.8 | 52.1956 | 5.5361 | 4G | 1 pomps rioolgemaal
Gemeente Nijkerk | Drukrioolgemaal | 0 | P226_5 | Kamersteeg 8 | 0 | Nijkerk | 1P_PLPM | HiTechnologies | 165429.1 | 467268.7 | 52.1934 | 5.5397 | 4G | 1 pomps rioolgemaal
Gemeente Nijkerk | Drukrioolgemaal | 0 | P703_1 | Klaarwater 1 | 0 | Nijkerk | 1P_PLPM | HiTechnologies | 161691.8 | 465096 | 52.174 | 5.485 | 4G | 1 pomps rioolgemaal
Gemeente Nijkerk | Drukrioolgemaal | 0 | P702_2 | Klaarwater 2 | 0 | Nijkerk | 1P_PLPM | HiTechnologies | 161618.2 | 464914.5 | 52.1723 | 5.484 | 4G | 1 pomps rioolgemaal
Gemeente Nijkerk | Drukrioolgemaal | 0 | P702_3 | Klaarwater 4 | 0 | Nijkerk | 1P_PLPM | HiTechnologies | 161649.8 | 464833.3 | 52.1716 | 5.4844 | 4G | 1 pomps rioolgemaal
Gemeente Nijkerk | Drukrioolgemaal | 0 | P702_1 | Klaarwater 6 | 0 | Nijkerk | IC225 | IC225 | 161485.2 | 464658.4 | 52.17 | 5.482 | 4G | 1 pomps rioolgemaal
Gemeente Nijkerk | Drukrioolgemaal | 0 | P35_3 | Klaarwaterweg 1 | 0 | Nijkerk | 1P_PLPM_CVK | HiTechnologies | 161819.3 | 466422.4 | 52.1859 | 5.4869 | 4G | 1 pomps rioolgemaal
Gemeente Nijkerk | Drukrioolgemaal | 0 | P34_6 | Klaarwaterweg 11 | 0 | Nijkerk | 1P_PLPM | HiTechnologies | 161507.1 | 466209.4 | 52.184 | 5.4824 | 4G | 1 pomps rioolgemaal
Gemeente Nijkerk | Drukrioolgemaal | 0 | P36_4 | Klaarwaterweg 12 | 0 | Nijkerk | 1P_PLPM | HiTechnologies | 161736.9 | 466140.8 | 52.1834 | 5.4857 | 4G | 1 pomps rioolgemaal
Gemeente Nijkerk | Drukrioolgemaal | 0 | P35_5 | Klaarwaterweg 13 | 0 | Nijkerk | 1P_PLPM | HiTechnologies | 161710.2 | 466191.9 | 52.1838 | 5.4853 | 4G | 1 pomps rioolgemaal
Gemeente Nijkerk | Drukrioolgemaal | 0 | P36_5 | Klaarwaterweg 14 | Klaarwaterweg 12A | Nijkerkerveen | JP_G_Nv2 | JAZZmin | 161784.1 | 466182 | 52.1837 | 5.4864 | 4G | 1 pomps rioolgemaal
Gemeente Nijkerk | Drukrioolgemaal | 0 | P34_7 | Klaarwaterweg 15 | 0 | Nijkerk | 1P_PLPM | HiTechnologies | 161538.6 | 466170.5 | 52.1836 | 5.4828 | 4G | 1 pomps rioolgemaal
Gemeente Nijkerk | Drukrioolgemaal | 0 | P35_4 | Klaarwaterweg 2 | 0 | Nijkerk | 1P_PLPM | HiTechnologies | 161927.3 | 466455.9 | 52.1862 | 5.4885 | 4G | 1 pomps rioolgemaal
Gemeente Nijkerk | Drukrioolgemaal | 0 | P35_2 | Klaarwaterweg 5 | 0 | Nijkerk | 1P_PLPM | HiTechnologies | 161741.5 | 466318.8 | 52.185 | 5.4858 | 4G | 1 pomps rioolgemaal
Gemeente Nijkerk | Drukrioolgemaal | 0 | P35_1 | Klaarwaterweg 8 | 0 | Nijkerk | 1P_PLPM | HiTechnologies | 161982.2 | 466352.5 | 52.1853 | 5.4893 | 4G | 1 pomps rioolgemaal
Gemeente Nijkerk | Drukrioolgemaal | 0 | P8_5 | Koolhaaspark 28 | 0 | Nijkerk | 1P_PLPM | HiTechnologies | 159699.2 | 467988.7 | 52.2 | 5.4559 | 4G | 1 pomps rioolgemaal
Gemeente Nijkerk | Drukrioolgemaal | 0 | P242_2 | Koperweg 10 | 0 | Appel | 1P_PLPM | HiTechnologies | 163752.1 | 466700.2 | 52.1884 | 5.5152 | 4G | 1 pomps rioolgemaal
Gemeente Nijkerk | Drukrioolgemaal | 0 | P813_1 | Koperweg 11 | 0 | Appel | 1P_PLPM | HiTechnologies | 163537.2 | 466800 | 52.1893 | 5.5121 | 4G | 1 pomps rioolgemaal
Gemeente Nijkerk | Drukrioolgemaal | 0 | P242_5 | Koperweg 12 | 0 | Appel | 1P_PLPM | HiTechnologies | 163991.1 | 466915.4 | 52.1903 | 5.5187 | 4G | 1 pomps rioolgemaal
Gemeente Nijkerk | Drukrioolgemaal | 0 | P242_3 | Koperweg 13 | 0 | Appel | 1P_PLPM_CVK | HiTechnologies | 163781.9 | 466885 | 52.19 | 5.5156 | 4G | 1 pomps rioolgemaal
Gemeente Nijkerk | Drukrioolgemaal | 0 | P241_4 | Koperweg 14 | 0 | Appel | 1P_PLPM | HiTechnologies | 164230.9 | 467042.7 | 52.1914 | 5.5222 | 4G | 1 pomps rioolgemaal
Gemeente Nijkerk | Drukrioolgemaal | 0 | P242_1 | Koperweg 15 | 0 | Appel | 1P_PLPM | HiTechnologies | 163854.3 | 466912.9 | 52.1903 | 5.5167 | 4G | 1 pomps rioolgemaal
Gemeente Nijkerk | Drukrioolgemaal | 0 | P242_4 | Koperweg 17 | 0 | Appel | 1P_PLPM | HiTechnologies | 163943.1 | 466972 | 52.1908 | 5.518 | 4G | 1 pomps rioolgemaal
Gemeente Nijkerk | Drukrioolgemaal | 0 | P241_2 | Koperweg 18 | 0 | Appel | 1P_PLPM | HiTechnologies | 164375.9 | 466981.7 | 52.1909 | 5.5243 | 4G | 1 pomps rioolgemaal
Gemeente Nijkerk | Drukrioolgemaal | 0 | P242_6 | Koperweg 19 | 0 | Appel | 1P_PLPM | HiTechnologies | 164096.1 | 467062.4 | 52.1916 | 5.5202 | 4G | 1 pomps rioolgemaal
Gemeente Nijkerk | Drukrioolgemaal | 0 | P243_1 | Koperweg 2 | 0 | Appel | 1P_PLPM | HiTechnologies | 163877.6 | 466894 | 52.1901 | 5.517 | 4G | 1 pomps rioolgemaal
Gemeente Nijkerk | Drukrioolgemaal | 0 | P241_1 | Koperweg 21 | 0 | Appel | 1P_PLPM | HiTechnologies | 164544.8 | 467022.1 | 52.1912 | 5.5268 | 4G | 1 pomps rioolgemaal
Gemeente Nijkerk | Drukrioolgemaal | 0 | P243_3 | Koperweg 5 | 0 | Appel | 1P_PLPM | HiTechnologies | 163442.3 | 466701.9 | 52.1884 | 5.5107 | 4G | 1 pomps rioolgemaal
Gemeente Nijkerk | Drukrioolgemaal | 0 | P243_2 | Koperweg 6 | 0 | Appel | 1P_PLPM | HiTechnologies | 163534.7 | 466652 | 52.1879 | 5.512 | 4G | 1 pomps rioolgemaal
Gemeente Nijkerk | Drukrioolgemaal | 0 | P13_2 | Laakweg 10 | 0 | Nijkerk | 1P_PLPM | HiTechnologies | 159596 | 467243.1 | 52.1933 | 5.4544 | 4G | 1 pomps rioolgemaal
Gemeente Nijkerk | Drukrioolgemaal | 0 | P23_4 | Laakweg 102 | 0 | Nijkerk | 1P_PLPM | HiTechnologies | 160550.2 | 466859.2 | 52.1898 | 5.4684 | 4G | 1 pomps rioolgemaal
Gemeente Nijkerk | Drukrioolgemaal | 0 | P19_4 | Laakweg 108 | 0 | Nijkerk | 1P_PLPM | HiTechnologies | 160478.7 | 466598.7 | 52.1875 | 5.4673 | 4G | 1 pomps rioolgemaal
Gemeente Nijkerk | Drukrioolgemaal | 0 | P12_2 | Laakweg 11 | 0 | Nijkerk | 1P_PLPM | HiTechnologies | 159338.9 | 467161.7 | 52.1926 | 5.4507 | 4G | 1 pomps rioolgemaal
Gemeente Nijkerk | Drukrioolgemaal | 0 | P19_3 | Laakweg 110 | 0 | Nijkerk | 1P_PLPM | HiTechnologies | 160517.7 | 466566.5 | 52.1872 | 5.4679 | 4G | 1 pomps rioolgemaal
Gemeente Nijkerk | Drukrioolgemaal | 0 | P19_5 | Laakweg 116 | 0 | Nijkerk | 1P_PLPM | HiTechnologies | 160621.7 | 466517.7 | 52.1868 | 5.4694 | 4G | 1 pomps rioolgemaal
Gemeente Nijkerk | Drukrioolgemaal | 0 | P13_3 | Laakweg 11a | 0 | Nijkerk | 1P_PLPM | HiTechnologies | 159503.7 | 467217.5 | 52.1931 | 5.4531 | 4G | 1 pomps rioolgemaal
Gemeente Nijkerk | Drukrioolgemaal | 0 | P19_7 | Laakweg 122 | 0 | Nijkerk | 1P_PLPM | HiTechnologies | 160694.3 | 466464.3 | 52.1863 | 5.4705 | 4G | 1 pomps rioolgemaal
Gemeente Nijkerk | Drukrioolgemaal | 0 | P14_6 | Laakweg 14 | 0 | Nijkerk | 1P_PLPM | HiTechnologies | 159730.7 | 467213.2 | 52.193 | 5.4564 | 4G | 1 pomps rioolgemaal
Gemeente Nijkerk | Drukrioolgemaal | 0 | P13_4 | Laakweg 17 | 0 | Nijkerk | 1P_PLPM | HiTechnologies | 159566 | 467137.4 | 52.1923 | 5.454 | 4G | 1 pomps rioolgemaal
Gemeente Nijkerk | Drukrioolgemaal | 0 | P14_1 | Laakweg 19a | 0 | Nijkerk | 1P_PLPM | HiTechnologies | 159611.8 | 467096.3 | 52.192 | 5.4546 | 4G | 1 pomps rioolgemaal
Gemeente Nijkerk | Drukrioolgemaal | 0 | P14_2 | Laakweg 20 | Laakweg 20 | Nijkerk | 1P_PLPM_CVK | HiTechnologies | 159657.7 | 467080.8 | 52.1918 | 5.4553 | 4G | 1 pomps rioolgemaal
Gemeente Nijkerk | Drukrioolgemaal | 0 | P14_4 | Laakweg 25 | 0 | Nijkerk | 1P_PLPM | HiTechnologies | 159633.1 | 467036.2 | 52.1914 | 5.455 | 4G | 1 pomps rioolgemaal
Gemeente Nijkerk | Drukrioolgemaal | 0 | P13_1 | Laakweg 3 | 0 | Nijkerk | 1P_PLPM | HiTechnologies | 159394.9 | 467293 | 52.1937 | 5.4515 | 4G | 1 pomps rioolgemaal
Gemeente Nijkerk | Drukrioolgemaal | 0 | P15_2 | Laakweg 30 | 0 | Nijkerk | 1P_PLPM | HiTechnologies | 159881.8 | 467185.6 | 52.1928 | 5.4586 | 4G | 1 pomps rioolgemaal
Gemeente Nijkerk | Drukrioolgemaal | 0 | P14_5 | Laakweg 33 | 0 | Nijkerk | 1P_PLPM | HiTechnologies | 159676.9 | 466966.2 | 52.1908 | 5.4556 | 4G | 1 pomps rioolgemaal
Gemeente Nijkerk | Drukrioolgemaal | 0 | P16_1 | Laakweg 38 | 0 | Nijkerk | 1P_PLPM | HiTechnologies | 159833.6 | 466884 | 52.1901 | 5.4579 | 4G | 1 pomps rioolgemaal
Gemeente Nijkerk | Drukrioolgemaal | 0 | P12_1 | Laakweg 4 | 0 | Nijkerk | 1P_PLPM | HiTechnologies | 159567.1 | 467401.1 | 52.1947 | 5.454 | 4G | 1 pomps rioolgemaal
Gemeente Nijkerk | Drukrioolgemaal | 0 | P16_2 | Laakweg 40 | 0 | Nijkerk | 1P_PLPM | HiTechnologies | 159929.3 | 466936.4 | 52.1905 | 5.4593 | 4G | 1 pomps rioolgemaal
Gemeente Nijkerk | Drukrioolgemaal | 0 | P15_3 | Laakweg 42 | 0 | Nijkerk | 1P_PLPM | HiTechnologies | 160026.9 | 467035.5 | 52.1914 | 5.4607 | 4G | 1 pomps rioolgemaal
Gemeente Nijkerk | Drukrioolgemaal | 0 | P723_2 | Laakweg 45 | 0 | Nijkerk | IC225 | IC225 | 159707.8 | 466850.5 | 52.1898 | 5.4561 | 4G | 1 pomps rioolgemaal
Gemeente Nijkerk | Drukrioolgemaal | 0 | P16_4 | Laakweg 48 | 0 | Nijkerk | 1P_PLPM | HiTechnologies | 159956.7 | 466809.6 | 52.1894 | 5.4597 | 4G | 1 pomps rioolgemaal
Gemeente Nijkerk | Drukrioolgemaal | 0 | P723_4 | Laakweg 49 | 0 | Nijkerk | IC225 | IC225 | 159795.4 | 466781.6 | 52.1891 | 5.4573 | 4G | 1 pomps rioolgemaal
Gemeente Nijkerk | Drukrioolgemaal | 0 | P716_2 | Laakweg 53 | 0 | Nijkerk | IC225 | IC225 | 160015 | 466713.9 | 52.1885 | 5.4605 | 4G | 1 pomps rioolgemaal
Gemeente Nijkerk | Drukrioolgemaal | 0 | P15_1 | Laakweg 54 | 0 | Nijkerk | 1P_PLPM | HiTechnologies | 160104.2 | 467010 | 52.1912 | 5.4619 | 4G | 1 pomps rioolgemaal
Gemeente Nijkerk | Drukrioolgemaal | 0 | P16_7 | Laakweg 55 | 0 | Nijkerk | 1P_PLPM | HiTechnologies | 160205.8 | 466636.3 | 52.1878 | 5.4633 | 4G | 1 pomps rioolgemaal
Gemeente Nijkerk | Drukrioolgemaal | 0 | P709_3 | Laakweg 57 | 0 | Nijkerk | IC225 | IC225 | 160220.3 | 466505 | 52.1867 | 5.4635 | 4G | 1 pomps rioolgemaal
Gemeente Nijkerk | Drukrioolgemaal | 0 | P16_3 | Laakweg 60 | Laakweg 60 | Nijkerk | 1P_PLPM_CVK | HiTechnologies | 160008.1 | 466776.2 | 52.1891 | 5.4604 | 4G | 1 pomps rioolgemaal
Gemeente Nijkerk | Drukrioolgemaal | 0 | P19_6 | Laakweg 61 | 0 | Nijkerk | 1P_PLPM | HiTechnologies | 160630.7 | 466456.5 | 52.1862 | 5.4695 | 4G | 1 pomps rioolgemaal
Gemeente Nijkerk | Drukrioolgemaal | 0 | P16_5 | Laakweg 62 | 0 | Nijkerk | 1P_PLPM | HiTechnologies | 160073 | 466797.5 | 52.1893 | 5.4614 | 4G | 1 pomps rioolgemaal
Gemeente Nijkerk | Drukrioolgemaal | 0 | P708_3 | Laakweg 65 | 0 | Nijkerk | 1P_PLPM | HiTechnologies | 160738.1 | 466394.3 | 52.1857 | 5.4711 | 4G | 1 pomps rioolgemaal
Gemeente Nijkerk | Drukrioolgemaal | 0 | P16_6 | Laakweg 68 | 0 | Nijkerk | 1P_PLPM | HiTechnologies | 160207.8 | 466700.8 | 52.1884 | 5.4634 | 4G | 1 pomps rioolgemaal
Gemeente Nijkerk | Drukrioolgemaal | 0 | P801_1 | Laakweg 7 | 0 | Nijkerk | 1P_PLPM | HiTechnologies | 159436 | 467225.2 | 52.1931 | 5.4521 | 4G | 1 pomps rioolgemaal
Gemeente Nijkerk | Drukrioolgemaal | 0 | P17_3 | Laakweg 78 | 0 | Nijkerk | 1P_PLPM | HiTechnologies | 160252.9 | 466710.9 | 52.1885 | 5.464 | 4G | 1 pomps rioolgemaal
Gemeente Nijkerk | Drukrioolgemaal | 0 | P19_1 | Laakweg 88 | 0 | Nijkerk | 1P_PLPM | HiTechnologies | 160294 | 466656.4 | 52.188 | 5.4646 | 4G | 1 pomps rioolgemaal
Gemeente Nijkerk | Drukrioolgemaal | 0 | P13_5 | Laakweg 8a | 0 | Nijkerk | 1P_PLPM | HiTechnologies | 159606.8 | 467333.3 | 52.1941 | 5.4546 | 4G | 1 pomps rioolgemaal
Gemeente Nijkerk | Drukrioolgemaal | 0 | P19_2 | Laakweg 96 | 0 | Nijkerk | 1P_PLPM | HiTechnologies | 160406.9 | 466616.4 | 52.1876 | 5.4663 | 4G | 1 pomps rioolgemaal
Gemeente Nijkerk | Drukrioolgemaal | 0 | P18_2 | Laakweg 96a | 0 | Nijkerk | 1P_PLPM | HiTechnologies | 160456.8 | 466654.3 | 52.188 | 5.467 | 4G | 1 pomps rioolgemaal
Gemeente Nijkerk | Drukrioolgemaal | 0 | P18_3 | Laakweg 98 | Laakweg 98 | Nijkerk | 1P_PLPM_CVK | HiTechnologies | 160488.8 | 466757.8 | 52.1889 | 5.4675 | 4G | 1 pomps rioolgemaal
Gemeente Nijkerk | Drukrioolgemaal | 0 | P15_4 | Meester Folkertstraat 11 | 0 | Nijkerkerveen | 1P_PLPM | HiTechnologies | 160212 | 467312.7 | 52.1939 | 5.4634 | 4G | 1 pomps rioolgemaal
Gemeente Nijkerk | Niveaumeting | 0 | M003 | Meetpunt Langestraat | Meetpunt Langestraat | Nijkerk | Meetapparatuur van opdrachtnemer perceel B | Momenteel Terratransfer | 161728.8 | 470589 | 52.2233 | 5.4857 | API | terratransfer wordt vervangen binnen deel B van de aanbesteding
Gemeente Nijkerk | Niveaumeting | 0 | M004 | Meetpunt Meervelderf | Meetpunt Meervelderf | Nijkerk | Meetapparatuur van opdrachtnemer perceel B | Momenteel Terratransfer | 159828.2 | 465343 | 52.1762 | 5.4578 | API | terratransfer wordt vervangen binnen deel B van de aanbesteding
Gemeente Nijkerk | Drainagegemaal | 0 | P572_1 | Meinsstraat | Meinsstraat | Nijkerk | 1P_PLPM | HiTechnologies | 162083.3 | 470266.8 | 52.2204 | 5.4909 | 4G | 1 pomps rioolgemaal
Gemeente Nijkerk | Niveaumeting | 0 | M005 | Meinstraat I | Meinstraat I | Nijkerk | Meetapparatuur van opdrachtnemer perceel B | Momenteel Terratransfer | 0 | 0 | 0 | 0 | API | terratransfer wordt vervangen binnen deel B van de aanbesteding
Gemeente Nijkerk | Niveaumeting | 0 | M006 | Meinstraat II | Meinstraat II | Nijkerk | Meetapparatuur van opdrachtnemer perceel B | Momenteel Terratransfer | 0 | 0 | 0 | 0 | API | terratransfer wordt vervangen binnen deel B van de aanbesteding
Gemeente Nijkerk | Drukrioolgemaal | 0 | P701_6 | Middelaarseweg 1 | 0 | Nijkerk | IC225 | IC225 | 160758.3 | 464358.3 | 52.1673 | 5.4714 | 4G | 1 pomps rioolgemaal
Gemeente Nijkerk | Drukrioolgemaal | 0 | P701_5 | Middelaarseweg 2 | 0 | Nijkerk | IC225 | IC225 | 160711.9 | 464254.7 | 52.1664 | 5.4707 | 4G | 1 pomps rioolgemaal
Gemeente Nijkerk | Drukrioolgemaal | 0 | P701_4 | Middelaarseweg 3 | 0 | Nijkerk | IC225 | IC225 | 160644 | 464363.7 | 52.1674 | 5.4697 | 4G | 1 pomps rioolgemaal
Gemeente Nijkerk | Drukrioolgemaal | 0 | P701_1 | Middelaarseweg 7A | 0 | Nijkerk | IC225 | IC225 | 161059.4 | 464293 | 52.1668 | 5.4758 | 4G | 1 pomps rioolgemaal
Gemeente Nijkerk | Drukrioolgemaal | 0 | P701_7 | Middelaarseweg 7B | 0 | Nijkerk | 1P_PLPM | HiTechnologies | 161190 | 464359.9 | 52.1674 | 5.4777 | 4G | 1 pomps rioolgemaal
Gemeente Nijkerk | Drukrioolgemaal | 0 | P701_2 | Middelaarseweg 9 | 0 | Nijkerk | IC225 | IC225 | 161279.5 | 464477.9 | 52.1684 | 5.479 | 4G | 1 pomps rioolgemaal
Gemeente Nijkerk | Drukrioolgemaal | 0 | P25_1 | Naaldenkoperweg 1 | 0 | Nijkerk | 1P_PLPM | HiTechnologies | 160930.1 | 467140 | 52.1923 | 5.4739 | 4G | 1 pomps rioolgemaal
Gemeente Nijkerk | Drukrioolgemaal | 0 | P47_4 | Naaldenkoperweg 15 | 0 | Nijkerk | 1P_PLPM | HiTechnologies | 161224.3 | 467003.5 | 52.1911 | 5.4782 | 4G | 1 pomps rioolgemaal
Gemeente Nijkerk | Drukrioolgemaal | 0 | P47_6 | Naaldenkoperweg 2 | 0 | Nijkerk | 1P_PLPM | HiTechnologies | 161057.9 | 467169.1 | 52.1926 | 5.4758 | 4G | 1 pomps rioolgemaal
Gemeente Nijkerk | Drukrioolgemaal | 0 | P47_3 | Naaldenkoperweg 6 | 0 | Nijkerk | 1P_PLPM | HiTechnologies | 161202.9 | 467158.1 | 52.1925 | 5.4779 | 4G | 1 pomps rioolgemaal
Gemeente Nijkerk | Drukrioolgemaal | 0 | P47_2 | Naaldenkoperweg 8 | 0 | Nijkerk | 1P_PLPM | HiTechnologies | 161261.1 | 467114.8 | 52.1921 | 5.4788 | 4G | 1 pomps rioolgemaal
Gemeente Nijkerk | Drukrioolgemaal | 0 | P47_5 | Naaldenkoperweg 9 | 0 | Nijkerk | 1P_PLPM | HiTechnologies | 161043 | 467037.8 | 52.1914 | 5.4756 | 4G | 1 pomps rioolgemaal
Gemeente Nijkerk | Overstort | 0 | RO14 | Nachtegaalsteeg thv Dartclub | Nachtegaalsteeg thv Dartclub | Nijkerk | Meetapparatuur van opdrachtnemer perceel B | Momenteel Terratransfer | 162649 | 470741.6 | 52.2247 | 5.4992 | 4G | terratransfer wordt vervangen binnen deel B van de aanbesteding
Gemeente Nijkerk | Drukrioolgemaal | 0 | P21_3 | Nieuwe Kerkstraat 14a | 0 | Nijkerk | JP_G_Nv2 | JAZZmin | 159813.1 | 467590.5 | 52.1964 | 5.4576 | 4G | 1 pomps rioolgemaal
Gemeente Nijkerk | Drukrioolgemaal | 0 | P20_3 | Nieuwe Kerkstraat 2a | 0 | Nijkerk | 1P_PLPM | HiTechnologies | 159615.3 | 467724.9 | 52.1976 | 5.4547 | 4G | 1 pomps rioolgemaal
Gemeente Nijkerk | Drukrioolgemaal | 0 | P212_2 | Nieuwe Voorthuizerweg 1 | 0 | Nijkerk | 1P_PLPM | HiTechnologies | 164311.2 | 469050 | 52.2095 | 5.5234 | 4G | 1 pomps rioolgemaal
Gemeente Nijkerk | Drukrioolgemaal | 0 | P213_2 | Nieuwe Voorthuizerweg 10 | 0 | Nijkerk | 1P_PLPM | HiTechnologies | 165419.3 | 468677.2 | 52.2061 | 5.5396 | 4G | 1 pomps rioolgemaal
Gemeente Nijkerk | Drukrioolgemaal | 0 | P215_5 | Nieuwe Voorthuizerweg 11 | 0 | Nijkerk | 1P_PLPM | HiTechnologies | 166513.3 | 468226.8 | 52.202 | 5.5556 | 4G | 1 pomps rioolgemaal
Gemeente Nijkerk | Drukrioolgemaal | 0 | P215_3 | Nieuwe Voorthuizerweg 11a | 0 | Nijkerk | 1P_PLPM | HiTechnologies | 166602.9 | 468210.3 | 52.2019 | 5.5569 | 4G | 1 pomps rioolgemaal
Gemeente Nijkerk | Drukrioolgemaal | 0 | P215_2 | Nieuwe Voorthuizerweg 13 | 0 | Nijkerk | 1P_PLPM | HiTechnologies | 166592.3 | 468071.2 | 52.2006 | 5.5568 | 4G | 1 pomps rioolgemaal
Gemeente Nijkerk | Drukrioolgemaal | 0 | P215_4 | Nieuwe Voorthuizerweg 13a | 0 | Nijkerk | 1P_PLPM | HiTechnologies | 166821.2 | 468136.3 | 52.2012 | 5.5601 | 4G | 1 pomps rioolgemaal
Gemeente Nijkerk | Drukrioolgemaal | 0 | P214_2 | Nieuwe Voorthuizerweg 14 | 0 | Nijkerk | 1P_PLPM | HiTechnologies | 165649.8 | 468576.5 | 52.2052 | 5.543 | 4G | 1 pomps rioolgemaal
Gemeente Nijkerk | Drukrioolgemaal | 0 | P216_3 | Nieuwe Voorthuizerweg 15 | 0 | Nijkerk | 1P_PLPM | HiTechnologies | 167095 | 467995.7 | 52.1999 | 5.5641 | 4G | 1 pomps rioolgemaal
Gemeente Nijkerk | Drukrioolgemaal | 0 | P216_6 | Nieuwe Voorthuizerweg 15 | 0 | Nijkerk | 1P_PLPM | HiTechnologies | 167095 | 467995.7 | 52.1999 | 5.5641 | 4G | 1 pomps rioolgemaal
Gemeente Nijkerk | Drukrioolgemaal | 0 | P216_4 | Nieuwe Voorthuizerweg 15a | 0 | Nijkerk | 1P_PLPM | HiTechnologies | 167148.9 | 468032.5 | 52.2003 | 5.5649 | 4G | 1 pomps rioolgemaal
Gemeente Nijkerk | Drukrioolgemaal | 0 | P214_3 | Nieuwe Voorthuizerweg 16 | 0 | Nijkerk | 1P_PLPM_CVK | HiTechnologies | 165796.3 | 468513.4 | 52.2046 | 5.5451 | 4G | 1 pomps rioolgemaal
Gemeente Nijkerk | Drukrioolgemaal | 0 | P214_4 | Nieuwe Voorthuizerweg 18 | 0 | Nijkerk | 1P_PLPM | HiTechnologies | 165868.7 | 468511.3 | 52.2046 | 5.5462 | 4G | 1 pomps rioolgemaal
Gemeente Nijkerk | Drukrioolgemaal | 0 | P216_1 | Nieuwe Voorthuizerweg 19 | 0 | Nijkerk | 1P_PLPM | HiTechnologies | 167254.8 | 467770.2 | 52.1979 | 5.5664 | 4G | 1 pomps rioolgemaal
Gemeente Nijkerk | Drukrioolgemaal | 0 | P214_5 | Nieuwe Voorthuizerweg 24 | 0 | Nijkerk | 1P_PLPM | HiTechnologies | 165995.3 | 468461.5 | 52.2041 | 5.548 | 4G | 1 pomps rioolgemaal
Gemeente Nijkerk | Drukrioolgemaal | 0 | P838_1 | Nieuwe Voorthuizerweg 26a | Nieuwe Voorthuizerweg 26a | Nijkerk | 1P_PLPM | HiTechnologies | 166452.3 | 468287.9 | 52.2026 | 5.5547 | 4G | 1 pomps rioolgemaal
Gemeente Nijkerk | Drukrioolgemaal | 0 | P215_1 | Nieuwe Voorthuizerweg 26b | 0 | Nijkerk | 1P_PLPM | HiTechnologies | 166701.3 | 468233.9 | 52.2021 | 5.5584 | 4G | 1 pomps rioolgemaal
Gemeente Nijkerk | Drukrioolgemaal | 0 | P216_5 | Nieuwe Voorthuizerweg 26C - 28 | 0 | Nijkerk | 1P_PLPM | HiTechnologies | 166452.3 | 468287.9 | 52.2026 | 5.5547 | 4G | 1 pomps rioolgemaal
Gemeente Nijkerk | Drukrioolgemaal | 0 | P213_3 | Nieuwe Voorthuizerweg 3 | 0 | Nijkerk | 1P_PLPM | HiTechnologies | 165266.2 | 468639.1 | 52.2058 | 5.5374 | 4G | 1 pomps rioolgemaal
Gemeente Nijkerk | Drukrioolgemaal | 0 | P214_1 | Nieuwe Voorthuizerweg 3a | 0 | Nijkerk | 1P_PLPM | HiTechnologies | 165565.8 | 468541.8 | 52.2049 | 5.5418 | 4G | 1 pomps rioolgemaal
Gemeente Nijkerk | Drukrioolgemaal | 0 | P212_1 | Nieuwe Voorthuizerweg 4 | 0 | Nijkerk | 1P_PLPM | HiTechnologies | 164755.9 | 468846.1 | 52.2076 | 5.5299 | 4G | 1 pomps rioolgemaal
Gemeente Nijkerk | Drukrioolgemaal | 0 | P212_3 | Nieuwe Voorthuizerweg 6 | 0 | Nijkerk | 1P_PLPM_CVK | HiTechnologies | 164902.2 | 468807.5 | 52.2073 | 5.5321 | 4G | 1 pomps rioolgemaal
Gemeente Nijkerk | Drukrioolgemaal | 0 | P213_1 | Nieuwe Voorthuizerweg 8 | 0 | Nijkerk | 1P_PLPM | HiTechnologies | 164126.2 | 469272.2 | 52.2115 | 5.5207 | 4G | 1 pomps rioolgemaal
Gemeente Nijkerk | Drukrioolgemaal | 0 | P215_6 | Nieuwe Voorthuizerweg 9 | 0 | Nijkerk | 1P_PLPM | HiTechnologies | 166171.9 | 468346.2 | 52.2031 | 5.5506 | 4G | 1 pomps rioolgemaal
Gemeente Nijkerk | Drukrioolgemaal | 0 | P719_6 | Nijkerkerstraat 22 | 0 | Nijkerk | 1P_PLPM | HiTechnologies | 158582.7 | 466158.6 | 52.1835 | 5.4396 | 4G | 1 pomps rioolgemaal
Gemeente Nijkerk | Drukrioolgemaal | 0 | P719_1 | Nijkerkerstraat 24 | 0 | Nijkerk | 1P_PLPM | HiTechnologies | 158655.8 | 466382.3 | 52.1856 | 5.4407 | 4G | 1 pomps rioolgemaal
Gemeente Nijkerk | Drukrioolgemaal | 0 | P718_1 | Nijkerkerstraat 26 | 0 | Nijkerk | 1P_PLPM | HiTechnologies | 158821 | 466709.5 | 52.1885 | 5.4431 | 4G | 1 pomps rioolgemaal
Gemeente Nijkerk | Drukrioolgemaal | 0 | P718_3 | Nijkerkerstraat 28 | 0 | Nijkerk | IC225 | IC225 | 159059.7 | 466622.9 | 52.1877 | 5.4466 | 4G | 1 pomps rioolgemaal
Gemeente Nijkerk | Drukrioolgemaal | 0 | P720_1 | Nijkerkerstraat 32 | 0 | Nijkerk | IC225 | IC225 | 159105.2 | 467014.6 | 52.1912 | 5.4472 | 4G | 1 pomps rioolgemaal
Gemeente Nijkerk | Drukrioolgemaal | 0 | P720_1 | Nijkerkerstraat 32 | 0 | Nijkerk | 1P_PLPM | HiTechnologies | 159105.2 | 467014.6 | 52.1912 | 5.4472 | 4G | 1 pomps rioolgemaal
Gemeente Nijkerk | Drukrioolgemaal | 0 | P720_2 | Nijkerkerstraat 36 | 0 | Nijkerk | IC225 | IC225 | 159129.7 | 467167.1 | 52.1926 | 5.4476 | 4G | 1 pomps rioolgemaal
Gemeente Nijkerk | Drukrioolgemaal | 0 | P719_5 | Nijkerkerstraat 41 | 0 | Nijkerk | IC225 | IC225 | 158805.9 | 466714 | 52.1885 | 5.4429 | 4G | 1 pomps rioolgemaal
Gemeente Nijkerk | Drukrioolgemaal | 0 | P719_5 | Nijkerkerstraat 41 | 0 | Nijkerk | 1P_PLPM | HiTechnologies | 158805.9 | 466714 | 52.1885 | 5.4429 | 4G | 1 pomps rioolgemaal
Gemeente Nijkerk | Drukrioolgemaal | 0 | P719_4 | Nijkerkerstraat 43a | 0 | Nijkerk | IC225 | IC225 | 158583.3 | 466338.9 | 52.1852 | 5.4396 | 4G | 1 pomps rioolgemaal
Gemeente Nijkerk | Drukrioolgemaal | 0 | P719_4 | Nijkerkerstraat 43A | 0 | Nijkerk | 1P_PLPM | HiTechnologies | 158583.3 | 466338.9 | 52.1852 | 5.4396 | 4G | 1 pomps rioolgemaal
Gemeente Nijkerk | Drukrioolgemaal | 0 | P719_3 | Nijkerkerstraat 45a | 0 | Nijkerk | IC225 | IC225 | 158613.3 | 466436.8 | 52.1861 | 5.44 | 4G | 1 pomps rioolgemaal
Gemeente Nijkerk | Drukrioolgemaal | 0 | P719_2 | Nijkerkerstraat 45B | 0 | Nijkerk | 1P_PLPM | HiTechnologies | 158624.8 | 466668.2 | 52.1881 | 5.4402 | 4G | 1 pomps rioolgemaal
Gemeente Nijkerk | Drukrioolgemaal | 0 | P720_3 | Nijkerkerstraat 47 | 0 | Nijkerk | IC225 | IC225 | 159074.3 | 467179.3 | 52.1927 | 5.4468 | 4G | 1 pomps rioolgemaal
Gemeente Nijkerk | Drukrioolgemaal | 0 | P720_3 | Nijkerkerstraat 47 | 0 | Nijkerk | 1P_PLPM | HiTechnologies | 159074.3 | 467179.3 | 52.1927 | 5.4468 | 4G | 1 pomps rioolgemaal
Gemeente Nijkerk | Drukrioolgemaal | 0 | P720_5 | Nijkerkerstraat 47a | 0 | Nijkerk | 1P_PLPM | HiTechnologies | 159012.8 | 467121.4 | 52.1922 | 5.4459 | 4G | 1 pomps rioolgemaal
Gemeente Nijkerk | Drukrioolgemaal | 0 | P720_4 | Nijkerkerstraat 49 | 0 | Nijkerk | 1P_PLPM | HiTechnologies | 158940.1 | 467389.4 | 52.1946 | 5.4448 | 4G | 1 pomps rioolgemaal
Gemeente Nijkerk | Drukrioolgemaal | 0 | P727_5 | Nijkerkerveenweg 2 | 0 | Nijkerk | 1P_PLPM | HiTechnologies | 160115 | 465899.6 | 52.1812 | 5.462 | 4G | 1 pomps rioolgemaal
Gemeente Nijkerk | Drukrioolgemaal | 0 | P716_3 | Nijkerkerveenweg 3 | 0 | Nijkerk | IC225 | IC225 | 160054.1 | 466580.5 | 52.1873 | 5.4611 | 4G | 1 pomps rioolgemaal
Gemeente Nijkerk | Drukrioolgemaal | 0 | P716_1 | Nijkerkerveenweg 4 | 0 | Nijkerk | 1P_PLPM | HiTechnologies | 160095.3 | 466364.7 | 52.1854 | 5.4617 | 4G | 1 pomps rioolgemaal
Gemeente Nijkerk | Drukrioolgemaal | 0 | P711_3 | old- Weldammerlaan 12 | 0 | Nijkerk | 1P_PLPM | HiTechnologies | 159340.9 | 466497.5 | 52.1866 | 5.4507 | 4G | 1 pomps rioolgemaal
Gemeente Nijkerk | Drukrioolgemaal | 0 | P710_3 | old-Weldammerlaan 18 | 0 | Nijkerk | 1P_PLPM | HiTechnologies | 159330.2 | 466993.7 | 52.191 | 5.4505 | 4G | 1 pomps rioolgemaal
Gemeente Nijkerk | Drukrioolgemaal | 0 | P722_7 | Oosterdorpsstraat 123 | 0 | Nijkerk | IC225 | IC225 | 161160.8 | 465272.2 | 52.1756 | 5.4773 | 4G | 1 pomps rioolgemaal
Gemeente Nijkerk | Drukrioolgemaal | 0 | P703_4 | Oosterdorpsstraat 129 | 0 | Nijkerk | 1P_PLPM | HiTechnologies | 161441.3 | 465267 | 52.1755 | 5.4814 | 4G | 1 pomps rioolgemaal
Gemeente Nijkerk | Drukrioolgemaal | 0 | P703_6 | Oosterdorpsstraat 131 | 0 | Nijkerk | 1P_PLPM | HiTechnologies | 161498.8 | 465233.7 | 52.1752 | 5.4822 | 4G | 1 pomps rioolgemaal
Gemeente Nijkerk | Drukrioolgemaal | 0 | P703_3 | Oosterdorpsstraat 135 | 0 | Nijkerk | IC225 | IC225 | 161618.5 | 465199.3 | 52.1749 | 5.484 | 4G | 1 pomps rioolgemaal
Gemeente Nijkerk | Drukrioolgemaal | 0 | P703_2 | Oosterdorpsstraat 141 | 0 | Nijkerk | 1P_PLPM | HiTechnologies | 161678.7 | 465196.1 | 52.1749 | 5.4848 | 4G | 1 pomps rioolgemaal
Gemeente Nijkerk | Drukrioolgemaal | 0 | P722_4 | Oosterdorpsstraat 152 | 0 | Nijkerk | IC225 | IC225 | 160969.3 | 465237.5 | 52.1752 | 5.4745 | 4G | 1 pomps rioolgemaal
Gemeente Nijkerk | Drukrioolgemaal | 0 | P722_1 | Oosterdorpsstraat 160 | 0 | Nijkerk | IC225 | IC225 | 161069.2 | 465229.8 | 52.1752 | 5.4759 | 4G | 1 pomps rioolgemaal
Gemeente Nijkerk | Drukrioolgemaal | 0 | P722_2 | -Oosterdorpsstraat 166 | 0 | Nijkerk | IC225 | IC225 | 161138.3 | 465216.5 | 52.1751 | 5.4769 | 4G | 1 pomps rioolgemaal
Gemeente Nijkerk | Drukrioolgemaal | 0 | P703_5 | Oosterdorpsstraat 174 | 0 | Nijkerk | IC225 | IC225 | 161333.4 | 465112.2 | 52.1741 | 5.4798 | 4G | 1 pomps rioolgemaal
Gemeente Nijkerk | Drukrioolgemaal | 0 | P704_8 | Oosterinslag 10 | 0 | Nijkerk | 1P_PLPM | HiTechnologies | 160721.9 | 465635.5 | 52.1788 | 5.4709 | 4G | 1 pomps rioolgemaal
Gemeente Nijkerk | Drukrioolgemaal | 0 | P806_1 | Oosterveenstraat 1 | 0 | Nijkerk | 1P_PLPM | HiTechnologies | 161236.1 | 466856.6 | 52.1898 | 5.4784 | 4G | 1 pomps rioolgemaal
Gemeente Nijkerk | Drukrioolgemaal | 0 | P45_4 | Oosterveenstraat 2 | 0 | Nijkerk | 1P_PLPM | HiTechnologies | 161431.8 | 467323.1 | 52.194 | 5.4813 | 4G | 1 pomps rioolgemaal
Gemeente Nijkerk | Drukrioolgemaal | 0 | P3_1 | oud-Amersfoortseweg 172 | 0 | Nijkerk | 1P_PLPM | HiTechnologies | 159275.9 | 467336.3 | 52.1941 | 5.4497 | 4G | 1 pomps rioolgemaal
Gemeente Nijkerk | Drukrioolgemaal | 0 | P74_3 | Oude Amersfoortseweg 2 | 0 | Nijkerk | 1P_PLPM | HiTechnologies | 160835.9 | 468779.9 | 52.2071 | 5.4726 | 4G | 1 pomps rioolgemaal
Gemeente Nijkerk | Drukrioolgemaal | 0 | P74_1 | Oude Amersfoortseweg 4 | 0 | Nijkerk | 1P_PLPM | HiTechnologies | 160768.2 | 468762 | 52.2069 | 5.4716 | 4G | 1 pomps rioolgemaal
Gemeente Nijkerk | Drukrioolgemaal | 0 | P702_1 | oud-Klaarwater 6 | 0 | Nijkerk | 1P_PLPM | HiTechnologies | 161485.2 | 464658.4 | 52.17 | 5.482 | 4G | 1 pomps rioolgemaal
Gemeente Nijkerk | Drukrioolgemaal | 0 | P722_4 | Oud-Oosterdorpsstraat 152 | 0 | Nijkerk | 1P_PLPM | HiTechnologies | 160969.3 | 465237.5 | 52.1752 | 5.4745 | 4G | 1 pomps rioolgemaal
Gemeente Nijkerk | Drukrioolgemaal | 0 | P703_5 | oud-Oosterdorpsstraat 174 | 0 | Nijkerk | 1P_PLPM | HiTechnologies | 161333.4 | 465112.2 | 52.1741 | 5.4798 | 4G | 1 pomps rioolgemaal
Gemeente Nijkerk | Drukrioolgemaal | 0 | P241_6 | Peerweg 4 | 0 | Nijkerk | 1P_PLPM | HiTechnologies | 164818 | 467141.7 | 52.1923 | 5.5308 | 4G | 1 pomps rioolgemaal
Gemeente Nijkerk | Drukrioolgemaal | 0 | P705_3 | Penningweg 10 | 0 | Nijkerk | IC225 | IC225 | 161042 | 466253.4 | 52.1844 | 5.4756 | 4G | 1 pomps rioolgemaal
Gemeente Nijkerk | Drukrioolgemaal | 0 | P722_6 | Penningweg 2 | 0 | Nijkerk | IC225 | IC225 | 161006.8 | 465319.8 | 52.176 | 5.475 | 4G | 1 pomps rioolgemaal
Gemeente Nijkerk | Drukrioolgemaal | 0 | P704_6 | Penningweg 3 | 0 | Nijkerk | IC225 | IC225 | 160960.1 | 465523.4 | 52.1778 | 5.4743 | 4G | 1 pomps rioolgemaal
Gemeente Nijkerk | Drukrioolgemaal | 0 | P704_9 | Penningweg 3a | 0 | Nijkerk | IC225 | IC225 | 160959.4 | 465552.3 | 52.1781 | 5.4743 | 4G | 1 pomps rioolgemaal
Gemeente Nijkerk | Drukrioolgemaal | 0 | P704_7 | Penningweg 6 | 0 | Nijkerk | IC225 | IC225 | 160981.1 | 465708.1 | 52.1795 | 5.4746 | 4G | 1 pomps rioolgemaal
Gemeente Nijkerk | Drukrioolgemaal | 0 | P715_3 | Penningweg 7 | 0 | Nijkerk | 1P_PLPM_CVK | HiTechnologies | 160939.9 | 465852.7 | 52.1808 | 5.4741 | 4G | 1 pomps rioolgemaal
Gemeente Nijkerk | Drukrioolgemaal | 0 | P715_2 | Penningweg 8 | 0 | Nijkerk | 1P_PLPM | HiTechnologies | 161071.2 | 465790.6 | 52.1802 | 5.476 | 4G | 1 pomps rioolgemaal
Gemeente Nijkerk | Drukrioolgemaal | 0 | P715_1 | Penningweg 9 | 0 | Nijkerk | 1P_PLPM | HiTechnologies | 160953.3 | 466016.3 | 52.1823 | 5.4742 | 4G | 1 pomps rioolgemaal
Gemeente Nijkerk | Drukrioolgemaal | 0 | P112_5 | Prinsenweg 1 | 0 | Nijkerk | 1P_PLPM | HiTechnologies | 170202.8 | 467364.5 | 52.1942 | 5.6095 | 4G | 1 pomps rioolgemaal
Gemeente Nijkerk | Drukrioolgemaal | 0 | P112_1 | Prinsenweg 10 | 0 | Nijkerk | 1P_PLPM | HiTechnologies | 170727.8 | 467407.3 | 52.1946 | 5.6172 | 4G | 1 pomps rioolgemaal
Gemeente Nijkerk | Drukrioolgemaal | 0 | P112_4 | Prinsenweg 11 | 0 | Nijkerk | 1P_PLPM | HiTechnologies | 170405.2 | 467365.1 | 52.1942 | 5.6125 | 4G | 1 pomps rioolgemaal
Gemeente Nijkerk | Drukrioolgemaal | 0 | P109_2 | Prinsenweg 12 | 0 | Nijkerk | 1P_PLPM | HiTechnologies | 171029.8 | 467682 | 52.197 | 5.6217 | 4G | 1 pomps rioolgemaal
Gemeente Nijkerk | Drukrioolgemaal | 0 | P109_3 | Prinsenweg 14 | 0 | Nijkerk | 1P_PLPM | HiTechnologies | 171108.8 | 467971.5 | 52.1996 | 5.6228 | 4G | 1 pomps rioolgemaal
Gemeente Nijkerk | Drukrioolgemaal | 0 | P109_1 | Prinsenweg 16 | 0 | Nijkerk | 1P_PLPM | HiTechnologies | 171333.7 | 467975.6 | 52.1996 | 5.6261 | 4G | 1 pomps rioolgemaal
Gemeente Nijkerk | Drukrioolgemaal | 0 | P112_3 | Prinsenweg 17 | 0 | Nijkerk | 1P_PLPM | HiTechnologies | 170496.1 | 467366.5 | 52.1942 | 5.6138 | 4G | 1 pomps rioolgemaal
Gemeente Nijkerk | Drukrioolgemaal | 0 | P111_2 | Prinsenweg 18 | 0 | Nijkerk | 1P_PLPM | HiTechnologies | 170874.3 | 467563.5 | 52.196 | 5.6194 | 4G | 1 pomps rioolgemaal
Gemeente Nijkerk | Drukrioolgemaal | 0 | P111_3 | Prinsenweg 20 | Prinsenweg 20 | Nijkerk | 1P_PLPM_CVK | HiTechnologies | 171054.2 | 467527.4 | 52.1956 | 5.622 | 4G | 1 pomps rioolgemaal
Gemeente Nijkerk | Drukrioolgemaal | 0 | P111_1 | Prinsenweg 22 _1_ | 0 | Nijkerk | 1P_PLPM | HiTechnologies | 170644.4 | 468240.4 | 52.202 | 5.6161 | 4G | 1 pomps rioolgemaal
Gemeente Nijkerk | Drukrioolgemaal | 0 | P110_3 | Prinsenweg 22 _3_ | 0 | Nijkerk | 1P_PLPM | HiTechnologies | 170757.9 | 467387.3 | 52.1944 | 5.6177 | 4G | 1 pomps rioolgemaal
Gemeente Nijkerk | Drukrioolgemaal | 0 | P111_4 | Prinsenweg 22 _4_ | 0 | Nijkerk | 1P_PLPM | HiTechnologies | 170753.2 | 467345.1 | 52.194 | 5.6176 | 4G | 1 pomps rioolgemaal
Gemeente Nijkerk | Drukrioolgemaal | 0 | P112_2 | Prinsenweg 23 | 0 | Nijkerk | 1P_PLPM | HiTechnologies | 170647.9 | 467362.5 | 52.1942 | 5.6161 | 4G | 1 pomps rioolgemaal
Gemeente Nijkerk | Drukrioolgemaal | 0 | P110_1 | Prinsenweg 25 | 0 | Nijkerk | 1P_PLPM | HiTechnologies | 171446.9 | 467656.6 | 52.1968 | 5.6278 | 4G | 1 pomps rioolgemaal
Gemeente Nijkerk | Drukrioolgemaal | 0 | P110_2 | Prinsenweg 25a | 0 | Nijkerk | 1P_PLPM | HiTechnologies | 171474.1 | 467715.7 | 52.1973 | 5.6282 | 4G | 1 pomps rioolgemaal
Gemeente Nijkerk | Drukrioolgemaal | 0 | P105_1 | Prinsenweg 30 | 0 | Nijkerk | 1P_PLPM | HiTechnologies | 170650.7 | 468192.5 | 52.2016 | 5.6161 | 4G | 1 pomps rioolgemaal
Gemeente Nijkerk | Drukrioolgemaal | 0 | P106_3 | Prinsenweg 33 | 0 | Nijkerk | 1P_PLPM | HiTechnologies | 171399.2 | 468630 | 52.2055 | 5.6271 | 4G | 1 pomps rioolgemaal
Gemeente Nijkerk | Drukrioolgemaal | 0 | P104_4 | Prinsenweg 34 | 0 | Nijkerk | 1P_PLPM | HiTechnologies | 170336.3 | 468171.5 | 52.2014 | 5.6115 | 4G | 1 pomps rioolgemaal
Gemeente Nijkerk | Drukrioolgemaal | 0 | P105_8 | Prinsenweg 39 | 0 | Nijkerk | 1P_PLPM | HiTechnologies | 171119.9 | 468344.3 | 52.203 | 5.623 | 4G | 1 pomps rioolgemaal
Gemeente Nijkerk | Drukrioolgemaal | 0 | P105_7 | Prinsenweg 41 | 0 | Nijkerk | 1P_PLPM | HiTechnologies | 170981.9 | 468314.9 | 52.2027 | 5.621 | 4G | 1 pomps rioolgemaal
Gemeente Nijkerk | Drukrioolgemaal | 0 | P105_6 | Prinsenweg 43 | 0 | Nijkerk | 1P_PLPM | HiTechnologies | 170912.1 | 468344.7 | 52.203 | 5.62 | 4G | 1 pomps rioolgemaal
Gemeente Nijkerk | Drukrioolgemaal | 0 | P105_5 | Prinsenweg 45 | 0 | Nijkerk | 1P_PLPM | HiTechnologies | 170861.9 | 468420.2 | 52.2037 | 5.6192 | 4G | 1 pomps rioolgemaal
Gemeente Nijkerk | Drukrioolgemaal | 0 | P105_9 | Prinsenweg 49 | 0 | Nijkerk | 1P_PLPM | HiTechnologies | 170827.3 | 468336.6 | 52.2029 | 5.6187 | 4G | 1 pomps rioolgemaal
Gemeente Nijkerk | Drukrioolgemaal | 0 | P105_4 | Prinsenweg 53 | 0 | Nijkerk | 1P_PLPM | HiTechnologies | 170797.4 | 468507.9 | 52.2045 | 5.6183 | 4G | 1 pomps rioolgemaal
Gemeente Nijkerk | Drukrioolgemaal | 0 | P105_2 | Prinsenweg 55 | 0 | Nijkerk | 1P_PLPM | HiTechnologies | 170729.1 | 468275.1 | 52.2024 | 5.6173 | 4G | 1 pomps rioolgemaal
Gemeente Nijkerk | Drukrioolgemaal | 0 | P722_5 | Rasterweg 1 | 0 | Nijkerk | IC225 | IC225 | 161216.8 | 465360.2 | 52.1763 | 5.4781 | 4G | 1 pomps rioolgemaal
Gemeente Nijkerk | Rioolgemaal | 0 | P596_3 | RG Bloemendaalseweg 7 Statushouders | 0 | Nijkerk | JP_G_Nv2 | JAZZmin | 160944.7 | 469762.4 | 52.2159 | 5.4742 | 4G | 2 pomps rioolgemaal
Gemeente Nijkerk | Rioolgemaal | 0 | 2025-3376 | RG Doornsteeg fase 3 | 0 | Nijkerk | JP_G_Nv2 | JAZZmin | 0 | 0 | 0 | 0 | 4G | 2 pomps rioolgemaal
Gemeente Nijkerk | Rioolgemaal | 0 | P595_3 | RG Spaanse Leger | 0 | Nijkerk | 2P_G_Nv2 | Mitsubishi | 161188.8 | 469690.4 | 52.2153 | 5.4778 | 4G | 2 pomps rioolgemaal
Gemeente Nijkerk | Drukrioolgemaal | 0 | P113_1 | Rubensstraat 30 | 0 | Nijkerk | 1P_PLPM | HiTechnologies | 169952.8 | 467500.6 | 52.1954 | 5.6059 | 4G | 1 pomps rioolgemaal
Gemeente Nijkerk | Drukrioolgemaal | 0 | P113_2 | Rubensstraat 67 | 0 | Nijkerk | 1P_PLPM | HiTechnologies | 170086.5 | 467375.2 | 52.1943 | 5.6079 | 4G | 1 pomps rioolgemaal
Gemeente Nijkerk | Drukrioolgemaal | 0 | P113_5 | Rubensstraat 67-2 | 0 | Nijkerk | 1P_PLPM | HiTechnologies | 170086.5 | 467375.2 | 52.1943 | 5.6079 | 4G | 1 pomps rioolgemaal
Gemeente Nijkerk | Drukrioolgemaal | 0 | P113_4 | Rubensstraat 71 | 0 | Nijkerk | 1P_PLPM | HiTechnologies | 170050.1 | 467420.8 | 52.1947 | 5.6073 | 4G | 1 pomps rioolgemaal
Gemeente Nijkerk | Drukrioolgemaal | 0 | P217_3 | Schoenlapperweg 1 | 0 | Nijkerk | 1P_PLPM_CVK | HiTechnologies | 166002 | 468225.7 | 52.202 | 5.5481 | 4G | 1 pomps rioolgemaal
Gemeente Nijkerk | Drukrioolgemaal | 0 | P218_3 | Schoenlapperweg 11 | 0 | Nijkerk | 1P_PLPM | HiTechnologies | 166612.2 | 467748.6 | 52.1977 | 5.5571 | 4G | 1 pomps rioolgemaal
Gemeente Nijkerk | Drukrioolgemaal | 0 | P218_1 | Schoenlapperweg 13 | 0 | Nijkerk | 1P_PLPM | HiTechnologies | 166717.2 | 467579.8 | 52.1962 | 5.5586 | 4G | 1 pomps rioolgemaal
Gemeente Nijkerk | Drukrioolgemaal | 0 | P217_1 | Schoenlapperweg 2 | 0 | Nijkerk | 1P_PLPM | HiTechnologies | 166179.2 | 468164.9 | 52.2015 | 5.5507 | 4G | 1 pomps rioolgemaal
Gemeente Nijkerk | Drukrioolgemaal | 0 | P218_2 | Schoenlapperweg 2a | 0 | Nijkerk | 1P_PLPM | HiTechnologies | 166762.1 | 467656.6 | 52.1969 | 5.5592 | 4G | 1 pomps rioolgemaal
Gemeente Nijkerk | Drukrioolgemaal | 0 | P216_2 | Schoenlapperweg 2b | 0 | Nijkerk | 1P_PLPM | HiTechnologies | 167109.2 | 467749.8 | 52.1977 | 5.5643 | 4G | 1 pomps rioolgemaal
Gemeente Nijkerk | Drukrioolgemaal | 0 | P219_1 | Schoenlapperweg 4 | 0 | Nijkerk | 1P_PLPM | HiTechnologies | 166928.2 | 467413.4 | 52.1947 | 5.5617 | 4G | 1 pomps rioolgemaal
Gemeente Nijkerk | Drukrioolgemaal | 0 | P217_4 | Schoenlapperweg 5 | 0 | Nijkerk | 1P_PLPM | HiTechnologies | 165959.8 | 468116.5 | 52.2011 | 5.5475 | 4G | 1 pomps rioolgemaal
Gemeente Nijkerk | Drukrioolgemaal | 0 | P219_3 | Schoenlapperweg 6 | 0 | Nijkerk | 1P_PLPM_CVK | HiTechnologies | 167035.9 | 467272.3 | 52.1934 | 5.5632 | 4G | 1 pomps rioolgemaal
Gemeente Nijkerk | Drukrioolgemaal | 0 | P224_1 | Schoenlapperweg 7 | 0 | Nijkerk | 1P_PLPM | HiTechnologies | 165864 | 467842.6 | 52.1986 | 5.5461 | 4G | 1 pomps rioolgemaal
Gemeente Nijkerk | Drukrioolgemaal | 0 | P217_2 | Schoenlapperweg 7a | 0 | Nijkerk | 1P_PLPM | HiTechnologies | 166060.1 | 468202.4 | 52.2018 | 5.549 | 4G | 1 pomps rioolgemaal
Gemeente Nijkerk | Drukrioolgemaal | 0 | P218_4 | Schoenlapperweg 9 | 0 | Nijkerk | 1P_PLPM | HiTechnologies | 166540.2 | 467831.9 | 52.1985 | 5.556 | 4G | 1 pomps rioolgemaal
Gemeente Nijkerk | Drukrioolgemaal | 0 | P34_5 | Schoolstraat 113 | 0 | Nijkerk | 1P_PLPM | HiTechnologies | 161444.7 | 466315.1 | 52.1849 | 5.4814 | 4G | 1 pomps rioolgemaal
Gemeente Nijkerk | Drukrioolgemaal | 0 | P34_2 | Schoolstraat 115b | 0 | Nijkerk | 1P_PLPM | HiTechnologies | 161491.8 | 466351.8 | 52.1853 | 5.4821 | 4G | 1 pomps rioolgemaal
Gemeente Nijkerk | Drukrioolgemaal | 0 | P30_1 | Schoolstraat 117 | 0 | Nijkerk | 1P_PLPM | HiTechnologies | 161575.7 | 466502.2 | 52.1866 | 5.4834 | 4G | 1 pomps rioolgemaal
Gemeente Nijkerk | Drukrioolgemaal | 0 | P34_3 | Schoolstraat 121 | 0 | Nijkerk | 1P_PLPM_CVK | HiTechnologies | 161505.5 | 466335.2 | 52.1851 | 5.4823 | 4G | 1 pomps rioolgemaal
Gemeente Nijkerk | Drukrioolgemaal | 0 | P34_4 | Schoolstraat 123 | 0 | Nijkerk | 1P_PLPM | HiTechnologies | 161461.9 | 466247.2 | 52.1843 | 5.4817 | 4G | 1 pomps rioolgemaal
Gemeente Nijkerk | Drukrioolgemaal | 0 | P30_6 | Schoolstraat 131 | 0 | Nijkerk | 1P_PLPM | HiTechnologies | 161677.1 | 466376.6 | 52.1855 | 5.4848 | 4G | 1 pomps rioolgemaal
Gemeente Nijkerk | Drukrioolgemaal | 0 | P30_4 | Schoolstraat 135 | 0 | Nijkerk | 1P_PLPM | HiTechnologies | 161750.2 | 466476.8 | 52.1864 | 5.4859 | 4G | 1 pomps rioolgemaal
Gemeente Nijkerk | Drukrioolgemaal | 0 | P32_4 | Schoolstraat 139a | 0 | Nijkerk | 1P_PLPM | HiTechnologies | 162065.2 | 466657.5 | 52.188 | 5.4905 | 4G | 1 pomps rioolgemaal
Gemeente Nijkerk | Drukrioolgemaal | 0 | P32_5 | Schoolstraat 143 | 0 | Nijkerk | 1P_PLPM | HiTechnologies | 162072.1 | 466560.7 | 52.1871 | 5.4906 | 4G | 1 pomps rioolgemaal
Gemeente Nijkerk | Drukrioolgemaal | 0 | P33_1 | Schoolstraat 145 | 0 | Nijkerk | 1P_PLPM | HiTechnologies | 162205.5 | 466587.6 | 52.1874 | 5.4926 | 4G | 1 pomps rioolgemaal
Gemeente Nijkerk | Drukrioolgemaal | 0 | P33_3 | Schoolstraat 147 | 0 | Nijkerk | 1P_PLPM_CVK | HiTechnologies | 162293.1 | 466533.2 | 52.1869 | 5.4939 | 4G | 1 pomps rioolgemaal
Gemeente Nijkerk | Drukrioolgemaal | 0 | P24_1 | Schoolstraat 16 | 0 | Nijkerk | 1P_PLPM | HiTechnologies | 160751.3 | 467434.6 | 52.195 | 5.4713 | 4G | 1 pomps rioolgemaal
Gemeente Nijkerk | Drukrioolgemaal | 0 | P24_4 | Schoolstraat 18 | 0 | Nijkerk | 1P_PLPM | HiTechnologies | 160829.1 | 467567.1 | 52.1962 | 5.4725 | 4G | 1 pomps rioolgemaal
Gemeente Nijkerk | Drukrioolgemaal | 0 | P23_3 | Schoolstraat 19 | 0 | Nijkerk | 1P_PLPM | HiTechnologies | 160492.7 | 466940.3 | 52.1906 | 5.4675 | 4G | 1 pomps rioolgemaal
Gemeente Nijkerk | Drukrioolgemaal | 0 | P24_3 | Schoolstraat 20 | 0 | Nijkerk | 1P_PLPM_CVK | HiTechnologies | 160812.8 | 467491.4 | 52.1955 | 5.4722 | 4G | 1 pomps rioolgemaal
Gemeente Nijkerk | Drukrioolgemaal | 0 | P25_3 | Schoolstraat 21 | 0 | Nijkerk | 1P_PLPM_CVK | HiTechnologies | 160713.2 | 467267.7 | 52.1935 | 5.4708 | 4G | 1 pomps rioolgemaal
Gemeente Nijkerk | Drukrioolgemaal | 0 | P24_2 | Schoolstraat 26 | 0 | Nijkerk | 1P_PLPM | HiTechnologies | 160924.9 | 467456 | 52.1952 | 5.4739 | 4G | 1 pomps rioolgemaal
Gemeente Nijkerk | Drukrioolgemaal | 0 | P23_5 | Schoolstraat 27 | 0 | Nijkerk | 1P_PLPM | HiTechnologies | 160609.7 | 466842.5 | 52.1897 | 5.4692 | 4G | 1 pomps rioolgemaal
Gemeente Nijkerk | Drukrioolgemaal | 0 | P25_4 | Schoolstraat 28a | 0 | Nijkerk | 1P_PLPM | HiTechnologies | 160868.3 | 467369.1 | 52.1944 | 5.473 | 4G | 1 pomps rioolgemaal
Gemeente Nijkerk | Drukrioolgemaal | 0 | P23_6 | Schoolstraat 29 | 0 | Nijkerk | 1P_PLPM | HiTechnologies | 160706 | 466948.3 | 52.1906 | 5.4707 | 4G | 1 pomps rioolgemaal
Gemeente Nijkerk | Drukrioolgemaal | 0 | P25_2 | Schoolstraat 35 | 0 | Nijkerk | 1P_PLPM | HiTechnologies | 160861 | 467156.6 | 52.1925 | 5.4729 | 4G | 1 pomps rioolgemaal
Gemeente Nijkerk | Drukrioolgemaal | 0 | P26_4 | Schoolstraat 42 | 0 | Nijkerk | 1P_PLPM | HiTechnologies | 160981.6 | 466958.7 | 52.1907 | 5.4747 | 4G | 1 pomps rioolgemaal
Gemeente Nijkerk | Drukrioolgemaal | 0 | P26_3 | Schoolstraat 44a | 0 | Nijkerk | 1P_PLPM_CVK | HiTechnologies | 161009.1 | 466867.5 | 52.1899 | 5.4751 | 4G | 1 pomps rioolgemaal
Gemeente Nijkerk | Drukrioolgemaal | 0 | P26_6 | Schoolstraat 44b | 0 | Nijkerk | 1P_PLPM | HiTechnologies | 160976.2 | 466878.6 | 52.19 | 5.4746 | 4G | 1 pomps rioolgemaal
Gemeente Nijkerk | Drukrioolgemaal | 0 | P27_1 | Schoolstraat 47 | 0 | Nijkerk | 1P_PLPM | HiTechnologies | 160728.3 | 466653.5 | 52.188 | 5.471 | 4G | 1 pomps rioolgemaal
Gemeente Nijkerk | Drukrioolgemaal | 0 | P27_3 | Schoolstraat 49 | 0 | Nijkerk | 1P_PLPM | HiTechnologies | 160821.7 | 466859.5 | 52.1898 | 5.4723 | 4G | 1 pomps rioolgemaal
Gemeente Nijkerk | Drukrioolgemaal | 0 | P26_7 | Schoolstraat 50 | 0 | Nijkerk | 1P_PLPM | HiTechnologies | 161104.2 | 466825.3 | 52.1895 | 5.4765 | 4G | 1 pomps rioolgemaal
Gemeente Nijkerk | Drukrioolgemaal | 0 | P26_1 | Schoolstraat 59 | 0 | Nijkerk | 1P_PLPM | HiTechnologies | 160917.9 | 467010.9 | 52.1912 | 5.4737 | 4G | 1 pomps rioolgemaal
Gemeente Nijkerk | Drukrioolgemaal | 0 | P26_2 | Schoolstraat 59a | 0 | Nijkerk | 1P_PLPM | HiTechnologies | 160879.9 | 466845.1 | 52.1897 | 5.4732 | 4G | 1 pomps rioolgemaal
Gemeente Nijkerk | Drukrioolgemaal | 0 | P31_2 | Schoolstraat 64 | 0 | Nijkerk | 1P_PLPM | HiTechnologies | 161456.4 | 466750.1 | 52.1888 | 5.4816 | 4G | 1 pomps rioolgemaal
Gemeente Nijkerk | Drukrioolgemaal | 0 | P26_5 | Schoolstraat 67a | 0 | Nijkerk | 1P_PLPM | HiTechnologies | 160920.3 | 466782.8 | 52.1891 | 5.4738 | 4G | 1 pomps rioolgemaal
Gemeente Nijkerk | Drukrioolgemaal | 0 | P31_7 | Schoolstraat 70 | 0 | Nijkerk | 1P_PLPM | HiTechnologies | 161551.7 | 466588.9 | 52.1874 | 5.483 | 4G | 1 pomps rioolgemaal
Gemeente Nijkerk | Drukrioolgemaal | 0 | P30_5 | Schoolstraat 71 | 0 | Nijkerk | 1P_PLPM | HiTechnologies | 161241.2 | 466611.9 | 52.1876 | 5.4785 | 4G | 1 pomps rioolgemaal
Gemeente Nijkerk | Drukrioolgemaal | 0 | P31_1 | Schoolstraat 72 | 0 | Nijkerk | 1P_PLPM_CVK | HiTechnologies | 161535.7 | 466765.8 | 52.189 | 5.4828 | 4G | 1 pomps rioolgemaal
Gemeente Nijkerk | Drukrioolgemaal | 0 | P29_2 | Schoolstraat 75 | 0 | Nijkerk | 1P_PLPM | HiTechnologies | 161233.3 | 466391.6 | 52.1856 | 5.4783 | 4G | 1 pomps rioolgemaal
Gemeente Nijkerk | Drukrioolgemaal | 0 | P31_4 | Schoolstraat 76 | 0 | Nijkerk | 1P_PLPM | HiTechnologies | 161758.5 | 466865.1 | 52.1899 | 5.486 | 4G | 1 pomps rioolgemaal
Gemeente Nijkerk | Drukrioolgemaal | 0 | P31_5 | Schoolstraat 76a | 0 | Nijkerk | 1P_PLPM | HiTechnologies | 161656.7 | 466801.6 | 52.1893 | 5.4845 | 4G | 1 pomps rioolgemaal
Gemeente Nijkerk | Drukrioolgemaal | 0 | P31_6 | Schoolstraat 78 | 0 | Nijkerk | 1P_PLPM | HiTechnologies | 161725.2 | 466706 | 52.1884 | 5.4855 | 4G | 1 pomps rioolgemaal
Gemeente Nijkerk | Drukrioolgemaal | 0 | P30_7 | Schoolstraat 79 | 0 | Nijkerk | 1P_PLPM | HiTechnologies | 161382.1 | 466567.5 | 52.1872 | 5.4805 | 4G | 1 pomps rioolgemaal
Gemeente Nijkerk | Drukrioolgemaal | 0 | P30_2 | Schoolstraat 80 | 0 | Nijkerk | 1P_PLPM | HiTechnologies | 161639.3 | 466535.6 | 52.1869 | 5.4843 | 4G | 1 pomps rioolgemaal
Gemeente Nijkerk | Drukrioolgemaal | 0 | P32_1 | Schoolstraat 82b | 0 | Nijkerk | 1P_PLPM | HiTechnologies | 161828 | 466552.6 | 52.1871 | 5.487 | 4G | 1 pomps rioolgemaal
Gemeente Nijkerk | Drukrioolgemaal | 0 | P32_2 | Schoolstraat 84a | 0 | Nijkerk | 1P_PLPM | HiTechnologies | 161857.9 | 466739.5 | 52.1887 | 5.4875 | 4G | 1 pomps rioolgemaal
Gemeente Nijkerk | Drukrioolgemaal | 0 | P29_4 | Schoolstraat 89a | 0 | Nijkerk | 1P_PLPM | HiTechnologies | 161324.2 | 466439.5 | 52.1861 | 5.4797 | 4G | 1 pomps rioolgemaal
Gemeente Nijkerk | Drukrioolgemaal | 0 | P803_1 | Schoolstraat 90 | 0 | Nijkerk | 1P_PLPM | HiTechnologies | 162085.6 | 467159.3 | 52.1925 | 5.4908 | 4G | 1 pomps rioolgemaal
Gemeente Nijkerk | Drukrioolgemaal | 0 | P29_3 | Schoolstraat 91 | 0 | Nijkerk | 1P_PLPM_CVK | HiTechnologies | 161307.8 | 466369.4 | 52.1854 | 5.4794 | 4G | 1 pomps rioolgemaal
Gemeente Nijkerk | Drukrioolgemaal | 0 | P29_1 | Schoolstraat 93 | 0 | Nijkerk | 1P_PLPM | HiTechnologies | 161288.8 | 466265.9 | 52.1845 | 5.4792 | 4G | 1 pomps rioolgemaal
Gemeente Nijkerk | Drukrioolgemaal | 0 | P33_2 | Schoolstraat 94a | 0 | Nijkerk | 1P_PLPM | HiTechnologies | 162407.2 | 466584.5 | 52.1873 | 5.4955 | 4G | 1 pomps rioolgemaal
Gemeente Nijkerk | Drukrioolgemaal | 0 | P30_3 | Schoolstraat 97 | 0 | Nijkerk | 1P_PLPM_CVK | HiTechnologies | 161428 | 466548.7 | 52.187 | 5.4812 | 4G | 1 pomps rioolgemaal
Gemeente Nijkerk | Drukrioolgemaal | 0 | P33_4 | Schoolstraat 98 | 0 | Nijkerk | 1P_PLPM | HiTechnologies | 162405.3 | 466451 | 52.1861 | 5.4955 | 4G | 1 pomps rioolgemaal
Gemeente Nijkerk | Drukrioolgemaal | 0 | P44_4 | Slichtenhorsterweg 53 | 0 | Nijkerk | 1P_PLPM | HiTechnologies | 161709.8 | 467994.3 | 52.2 | 5.4854 | 4G | 1 pomps rioolgemaal
Gemeente Nijkerk | Drukrioolgemaal | 0 | P721_3 | Stoutenburgerlaan 31 | 0 | Nijkerk | IC225 | IC225 | 159896.9 | 464388.5 | 52.1676 | 5.4588 | 4G | 1 pomps rioolgemaal
Gemeente Nijkerk | Overstort | 0 | RO22 | t Hazeveld achter hs.nr 75 | t Hazeveld achter hs.nr 75 | Nijkerk | Meetapparatuur van opdrachtnemer perceel B | Momenteel Terratransfer | 162399.9 | 471022.8 | 52.2272 | 5.4955 | 4G | terratransfer wordt vervangen binnen deel B van de aanbesteding
Gemeente Nijkerk | Drukrioolgemaal | 0 | P220_6 | t Woud 1 | 0 | Nijkerk | 1P_PLPM | HiTechnologies | 166606.3 | 467369.2 | 52.1943 | 5.5569 | 4G | 1 pomps rioolgemaal
Gemeente Nijkerk | Drukrioolgemaal | 0 | P221_2 | t Woud 10 | 0 | Nijkerk | 1P_PLPM | HiTechnologies | 166389.8 | 467541.2 | 52.1959 | 5.5538 | 4G | 1 pomps rioolgemaal
Gemeente Nijkerk | Drukrioolgemaal | 0 | P220_4 | t Woud 11 | 0 | Nijkerk | 1P_PLPM | HiTechnologies | 166414.6 | 467444.4 | 52.195 | 5.5541 | 4G | 1 pomps rioolgemaal
Gemeente Nijkerk | Drukrioolgemaal | 0 | P220_8 | t Woud 12 | 0 | Nijkerk | 1P_PLPM | HiTechnologies | 166438.8 | 467353.2 | 52.1942 | 5.5545 | 4G | 1 pomps rioolgemaal
Gemeente Nijkerk | Drukrioolgemaal | 0 | P220_5 | t Woud 3 | 0 | Nijkerk | 1P_PLPM | HiTechnologies | 166498.1 | 467413.5 | 52.1947 | 5.5554 | 4G | 1 pomps rioolgemaal
Gemeente Nijkerk | Drukrioolgemaal | 0 | P220_7 | t Woud 4 | 0 | Nijkerk | 1P_PLPM | HiTechnologies | 166530 | 467535.9 | 52.1958 | 5.5558 | 4G | 1 pomps rioolgemaal
Gemeente Nijkerk | Drukrioolgemaal | 0 | P221_1 | t Woud 6a | 0 | Nijkerk | 1P_PLPM | HiTechnologies | 166476.9 | 467721.6 | 52.1975 | 5.5551 | 4G | 1 pomps rioolgemaal
Gemeente Nijkerk | Drukrioolgemaal | 0 | P221_3 | t Woud 8a/10a | 0 | Nijkerk | 1P_PLPM_CVK | HiTechnologies | 166367.6 | 467680.2 | 52.1971 | 5.5535 | 4G | 1 pomps rioolgemaal
Gemeente Nijkerk | Neerslagmeter | 0 | P220_3 | t Woud regenmeter | 0 | Nijkerk | RM_PL | Mitsubishi FX1N | 166540.6 | 467364.6 | 52.1943 | 5.556 | 4G | 0
Gemeente Nijkerk | Tunnelgemaal | 0 | P591_3 | TG Fietstunnel Ambachtstraat | Ambachtsstraat | Nijkerk | 2P_G_Nv2 | Mitsubishi | 160658.5 | 470892.5 | 52.2261 | 5.47 | 4G | 2 pomps rioolgemaal
Gemeente Nijkerk | Tunnelgemaal | 0 | P592_3 | TG Fietstunnel Rotonde Tabaksplanter | Arkemheenweg | Nijkerk | 2P_G_Nv2 | Mitsubishi | 160238.8 | 471054.5 | 52.2275 | 5.4639 | 4G | 2 pomps rioolgemaal
Gemeente Nijkerk | Rioolgemaal | 0 | P580_3 | TR Arkerpoort | TR Arkerpoort | Nijkerk | 2P_G_N | Mitsubishi FX3G | 159227.5 | 469495.9 | 52.2135 | 5.4491 | 4G | 2 pomps rioolgemaal
Gemeente Nijkerk | Rioolgemaal | 0 | P579_3 | TR Arkervaart-West (watergoorweg 65) | Watergoor 65 | Nijkerk | Special | 0 | 160779.6 | 471307.7 | 52.2298 | 5.4718 | 4G | 2 pomps rioolgemaal
Gemeente Nijkerk | Rioolgemaal | 0 | P567_3 | TR Beekhoven | Beekhoven 17 | Nijkerk | 1P_PLPM_CVK | HiTechnologies | 160595.6 | 470297.2 | 52.2207 | 5.4691 | 4G | 1 pomps rioolgemaal
Gemeente Nijkerk | Rioolgemaal | 0 | P566_3 | TR Colaer College (DS.Kuiperstraat 3) | Ds. Kuyperstraat 3 | Nijkerk | 1P_PLPM_CVK | HiTechnologies | 160419.8 | 469207.7 | 52.2109 | 5.4665 | 4G | 2 pomps rioolgemaal
Gemeente Nijkerk | Rioolgemaal | 0 | P552_3 | TR Corlear (Lorentzhof72) | Lorentzhof 72 | Nijkerk | 2P_G_N | Mitsubishi | 160802.3 | 470018.2 | 52.2182 | 5.4721 | 4G | 2 pomps rioolgemaal
Gemeente Nijkerk | Rioolgemaal | 0 | P563_3 | TR De Boer (Ohmstraat 18) | Ohmstraat 18 | Nijkerk | 2P_G_N | Mitsubishi | 161007 | 471375.8 | 52.2304 | 5.4751 | 4G | 2 pomps rioolgemaal
Gemeente Nijkerk | Rioolgemaal | 0 | P577_3 | TR De Bunt 1B (Buntgras 20) | Buntgras 20 | Nijkerk | 2P_G_N | Mitsubishi | 160646.8 | 467938.5 | 52.1995 | 5.4698 | 4G | 2 pomps rioolgemaal
Gemeente Nijkerk | Rioolgemaal | 0 | P578_3 | TR De Bunt t.h.v. Buntwal 5b | De Bunt t.h.v. 5b | Nijkerk | JP_G_Nv2 | JAZZmin | 160878 | 467801.9 | 52.1983 | 5.4732 | 4G | 2 pomps rioolgemaal
Gemeente Nijkerk | Rioolgemaal | 0 | P571_3 | TR De Flier 1 Blekkerserf 2 | Blekkerserf 2 | Nijkerk | 2P_G_N_RTC | Mitsubishi | 159950.5 | 468935.8 | 52.2085 | 5.4596 | 4G | 2 pomps rioolgemaal
Gemeente Nijkerk | Rioolgemaal | 0 | P584_3 | TR De Flier II thv Sindelererf 9 | Fliersteeg 7 | Nijkerk | Special | 0 | 159568.1 | 469232.5 | 52.2112 | 5.454 | 4G | 2 pomps rioolgemaal
Gemeente Nijkerk | Rioolgemaal | 0 | P550_3 | TR Doornsteeg | Doornsteeg 1 | Nijkerk | 2P_G_N | Mitsubishi | 160713.5 | 470546.5 | 52.223 | 5.4708 | 4G | 2 pomps rioolgemaal
Gemeente Nijkerk | Rioolgemaal | 0 | P585_3 | TR Dr vd Kolkstraat (De Bunt 2) | Dokter van Kolkstraat 49 | Nijkerk | 2P_G_Nv2 | Mitsubishi | 160355.6 | 467868.1 | 52.1989 | 5.4655 | 4G | 2 pomps rioolgemaal
Gemeente Nijkerk | Rioolgemaal | 0 | P594_3 | TR Grashof ( Grashof nabij nr 17) | Grashof | Nijkerk | 2P_G_Nv2 | Mitsubishi | 160171.8 | 470403.5 | 52.2217 | 5.4629 | 4G | 2 pomps rioolgemaal
Gemeente Nijkerk | Rioolgemaal | 0 | P589_3 | TR Groene Allee ( Doornsteeg II ) | 0 | Nijkerk | 2P_G_Nv2 | Mitsubishi | 160202.7 | 470951 | 52.2266 | 5.4634 | 4G | 2 pomps rioolgemaal
Gemeente Nijkerk | Rioolgemaal | 0 | P558_3 | TR Groot Corlaer (Ark 1) | Ark 1 | Nijkerk | Special | 0 | 160107.3 | 469966.2 | 52.2178 | 5.4619 | 4G | DWA/RWA 2P +1P
Gemeente Nijkerk | Rioolgemaal | 0 | P587_3 | TR Holkerbeek thv 1 | Holkerbeek thv 1 | Nijkerk | 2P_G_Nv2 | Mitsubishi | 160376.9 | 470307 | 52.2208 | 5.4659 | 4G | 2 pomps rioolgemaal
Gemeente Nijkerk | Rioolgemaal | 0 | P565_3 | TR Holkerveen (B.G. Ruitenbeekerf) | B.G. Ruitenbeekerf 123 | Nijkerk | 2P_G_N | Mitsubishi | 159510.6 | 467835 | 52.1986 | 5.4532 | 4G | 2 pomps rioolgemaal
Gemeente Nijkerk | Rioolgemaal | 0 | P556_3 | TR Horstbeek (de Beek 32) | De Beek 32 | Nijkerk | Special | 0 | 160209.5 | 464468.9 | 52.1683 | 5.4634 | 4G | DWA/RWA 2P +1P
Gemeente Nijkerk | Rioolgemaal | 0 | P551_3 | TR Hulckensteijn | Hulckensteyn 3 | Nijkerk | 2P_G_N | Mitsubishi | 160437.4 | 474300.2 | 52.2567 | 5.4668 | 4G | 2 pomps rioolgemaal
Gemeente Nijkerk | Rioolgemaal | 0 | P320_3 | TR Keijenweg | 0 | Nijkerk | 1P_PLPM_CVK | HiTechnologies | 157522.9 | 471014.5 | 52.2272 | 5.4241 | 4G | 2 pomps rioolgemaal
Gemeente Nijkerk | Rioolgemaal | 0 | P572_3 | TR Meinstraat (Fossenstraat 1) | Fossenstraat 1 | Nijkerk | 1P_PLPM_CVK | HiTechnologies | 161990.4 | 470225.5 | 52.2201 | 5.4895 | 4G | 2 pomps rioolgemaal
Gemeente Nijkerk | Rioolgemaal | 0 | P557_3 | TR Middelaar (Klaarenbeeksingel 2) | Dr. F.W. Klaarenbeeksingel 2 | Nijkerk | 2P_G_N | Mitsubishi | 160725.6 | 464818.8 | 52.1715 | 5.4709 | 4G | 2 pomps rioolgemaal
Gemeente Nijkerk | Rioolgemaal | 0 | P574_3 | TR Middelaarseweg 2A (Korfbalvereniging) | Middelaarseweg 2A | Nijkerk | 2P_G_N | Mitsubishi | 160754.6 | 464563 | 52.1692 | 5.4713 | 4G | 2 pomps rioolgemaal
Gemeente Nijkerk | Rioolgemaal | 0 | P553_3 | TR Nautena Noord (Holkerweg nabij 2) | Holkerweg 2 | Nijkerk | 2P_G_N | Mitsubishi | 160954.7 | 470555.7 | 52.2231 | 5.4744 | 4G | DWA/RWA 2P +1P
Gemeente Nijkerk | Rioolgemaal | 0 | P581_3 | TR Nijkerkerpoort | Smitspol hoek Handelsstraat | Nijkerk | 2P_G_N | Mitsubishi | 161390.4 | 472329.8 | 52.239 | 5.4808 | 4G | 2 pomps rioolgemaal
Gemeente Nijkerk | Drainagegemaal | 0 | P593_3 | TR Parkeergarage Wheemplein | Wheemplein 87 | Nijkerk | JP_G_Nv2 | JAZZmin | 0 | 0 | 0 | 0 | 4G | 1 pomps rioolgemaal
Gemeente Nijkerk | Rioolgemaal | 0 | P590_3 | TR Spoorkamp-zuid (van der Krolstraat 1 zwembad) | TR Spoorkamp-zuid | Nijkerk | 2P_G_Nv2 | Mitsubishi | 160319.7 | 468818.2 | 52.2074 | 5.465 | 4G | 2 pomps rioolgemaal
Gemeente Nijkerk | Rioolgemaal | 0 | P554_3 | TR Strijland II (Frans Halshof 28) | Frans Halshof 28 | Nijkerk | 2P_G_N | Mitsubishi | 162418.8 | 469355 | 52.2122 | 5.4958 | 4G | 2 pomps rioolgemaal
Gemeente Nijkerk | Rioolgemaal | 0 | P583_3 | TR Terrassen (Heideblauwtje 9) | Heideblauwtje 9 | Nijkerk | 2P_G_N_RTCv2 | Mitsubishi | 159937.5 | 469603.3 | 52.2145 | 5.4595 | 4G | 2 pomps rioolgemaal
Gemeente Nijkerk | Rioolgemaal | 0 | P586_3 | TR Veenerf | Veenerf thv 2 | Nijkerkerveen | 2P_G_Nv2 | Mitsubishi | 160937.8 | 467017.6 | 52.1912 | 5.474 | 4G | 2 pomps rioolgemaal
Gemeente Nijkerk | Rioolgemaal | 0 | P593_4 | TR Voorthuizerweg 11 Struik | Voorthuizerweg 11 Struik | Nijkerk | JP_G_Nv2 | JAZZmin | 170094.4 | 467913.8 | 52.1991 | 5.608 | 4G | 2 pomps rioolgemaal
Gemeente Nijkerk | Rioolgemaal | 0 | P555_3 | TR Watergoor (Boekdrukker 15) | Boekdrukker 15 | Nijkerk | 2P_G_N | Mitsubishi | 160680.6 | 471201.8 | 52.2289 | 5.4703 | 4G | 2 pomps rioolgemaal
Gemeente Nijkerk | Tunnelgemaal | 0 | P561_3 | TU Fietstunnel Samuel Gerssenlaan | Samuel Gerssenlaan 43 | Nijkerk | 2P_G_N | Mitsubishi | 160841.1 | 470147.3 | 52.2194 | 5.4727 | 4G | 2 pomps rioolgemaal
Gemeente Nijkerk | Tunnelgemaal | 0 | P588_3 | TU Spoortunnel Amersfoortseweg | Amersfoortseweg (spoortunnel) | Nijkerk | 2PFR_1PFF | 0 | 160657.1 | 469120.1 | 52.2101 | 5.47 | 4G | 2 pomps rioolgemaal + put FF pomp
Gemeente Nijkerk | Tunnelgemaal | 0 | P568_3 | TU Spoortunnel Arkemheenweg | Arkemheenweg (spoortunnel) | Nijkerk | 2P_G_N | Mitsubishi | 160099.6 | 468830.2 | 52.2075 | 5.4618 | 4G | 2 pomps rioolgemaal + put FF pomp
Gemeente Nijkerk | Tunnelgemaal | 0 | P560_3 | TU Spoortunnel Callenbachstraat | Callenbachstraat | Nijkerk | 1P_PLPM_CVK | HiTechnologies | 161983 | 470128.7 | 52.2192 | 5.4894 | 4G | 2 pomps rioolgemaal
Gemeente Nijkerk | Tunnelgemaal | 0 | P562_3 | TU Viaduct Bunschoterweg | Arkemheenweg (viaduct) | Nijkerk | 2P_G_N | Mitsubishi | 159565.7 | 470416.3 | 52.2218 | 5.454 | 4G | 2 pomps rioolgemaal
Gemeente Nijkerk | Drukrioolgemaal | 0 | P50_4 | Van Dijkhuizenstraat 1 | 0 | Nijkerk | 1P_PLPM | HiTechnologies | 160486.8 | 468591.4 | 52.2054 | 5.4675 | 4G | 1 pomps rioolgemaal
Gemeente Nijkerk | Drukrioolgemaal | 0 | P51_3 | Van Dijkhuizenstraat 14 | 0 | Nijkerk | 1P_PLPM | HiTechnologies | 160662.9 | 468236.7 | 52.2022 | 5.47 | 4G | 1 pomps rioolgemaal
Gemeente Nijkerk | Drukrioolgemaal | 0 | P50_3 | Van Dijkhuizenstraat 2 | 0 | Nijkerk | 1P_PLPM_CVK | HiTechnologies | 160557.1 | 468681.6 | 52.2062 | 5.4685 | 4G | 1 pomps rioolgemaal
Gemeente Nijkerk | Drukrioolgemaal | 0 | P52_3 | Van Dijkhuizenstraat 3 | 0 | Nijkerk | 1P_PLPM | HiTechnologies | 160575 | 468552.6 | 52.205 | 5.4688 | 4G | 1 pomps rioolgemaal
Gemeente Nijkerk | Drukrioolgemaal | 0 | P50_5 | Van Dijkhuizenstraat 5 | 0 | Nijkerk | 1P_PLPM | HiTechnologies | 160588.1 | 468494.7 | 52.2045 | 5.469 | 4G | 1 pomps rioolgemaal
Gemeente Nijkerk | Drukrioolgemaal | 0 | P51_4 | Van Dijkhuizenstraat 6 | 0 | Nijkerk | 1P_PLPM | HiTechnologies | 160707.1 | 468444.8 | 52.2041 | 5.4707 | 4G | 1 pomps rioolgemaal
Gemeente Nijkerk | Drukrioolgemaal | 0 | P815_1 | Van Dijkhuizenstraat 8 | 0 | Nijkerk | 1P_PLPM | HiTechnologies | 160856.8 | 468446.1 | 52.2041 | 5.4729 | 4G | 1 pomps rioolgemaal
Gemeente Nijkerk | Drukrioolgemaal | 0 | P726_5 | Veenwal 12 | 0 | Nijkerk | IC225 | IC225 | 159687.4 | 466034.9 | 52.1824 | 5.4557 | 4G | 1 pomps rioolgemaal
Gemeente Nijkerk | Drukrioolgemaal | 0 | P726_6 | Veenwal 14 | 0 | Nijkerk | IC225 | IC225 | 159723.1 | 465904.8 | 52.1813 | 5.4563 | 4G | 1 pomps rioolgemaal
Gemeente Nijkerk | Drukrioolgemaal | 0 | P704_3 | Veenwal 17 | 0 | Nijkerk | IC225 | IC225 | 160882.6 | 465661.3 | 52.1791 | 5.4732 | 4G | 1 pomps rioolgemaal
Gemeente Nijkerk | Drukrioolgemaal | 0 | P714_2 | Veenwal 21 | 0 | Nijkerk | IC225 | IC225 | 161526.1 | 465794.5 | 52.1803 | 5.4826 | 4G | 1 pomps rioolgemaal
Gemeente Nijkerk | Drukrioolgemaal | 0 | P727_4 | Veenwal 24A | 0 | Nijkerk | IC225 | IC225 | 160239.3 | 466032.1 | 52.1824 | 5.4638 | 4G | 1 pomps rioolgemaal
Gemeente Nijkerk | Drukrioolgemaal | 0 | P727_3 | Veenwal 26 | 0 | Nijkerk | 1P_PLPM_CVK | HiTechnologies | 160223.7 | 465894.2 | 52.1812 | 5.4636 | 4G | 1 pomps rioolgemaal
Gemeente Nijkerk | Drukrioolgemaal | 0 | P724_3 | Veenwal 28 | 0 | Nijkerk | IC225 | IC225 | 160230.8 | 465703.9 | 52.1795 | 5.4637 | 4G | 1 pomps rioolgemaal
Gemeente Nijkerk | Drukrioolgemaal | 0 | P704_5 | Veenwal 32 | 0 | Nijkerk | IC225 | IC225 | 160528.3 | 465677.5 | 52.1792 | 5.468 | 4G | 1 pomps rioolgemaal
Gemeente Nijkerk | Drukrioolgemaal | 0 | P704_1 | Veenwal 36 | 0 | Nijkerk | IC225 | IC225 | 160716.3 | 465751.2 | 52.1799 | 5.4708 | 4G | 1 pomps rioolgemaal
Gemeente Nijkerk | Drukrioolgemaal | 0 | P715_4 | Veenwal 38 | 0 | Nijkerk | 1P_PLPM | HiTechnologies | 161160.9 | 465743.9 | 52.1798 | 5.4773 | 4G | 1 pomps rioolgemaal
Gemeente Nijkerk | Drukrioolgemaal | 0 | P715_5 | Veenwal 40 | 0 | Nijkerk | 1P_PLPM | HiTechnologies | 161183.1 | 466048.8 | 52.1825 | 5.4776 | 4G | 1 pomps rioolgemaal
Gemeente Nijkerk | Drukrioolgemaal | 0 | P715_6 | Veenwal 42 | 0 | Nijkerk | 1P_PLPM | HiTechnologies | 161200 | 465663.9 | 52.1791 | 5.4779 | 4G | 1 pomps rioolgemaal
Gemeente Nijkerk | Drukrioolgemaal | 0 | P714_3 | Veenwal 44A | 0 | Nijkerk | IC225 | IC225 | 161362.7 | 465747.5 | 52.1798 | 5.4802 | 4G | 1 pomps rioolgemaal
Gemeente Nijkerk | Drukrioolgemaal | 0 | P714_1 | Veenwal 46 | 0 | Nijkerk | IC225 | IC225 | 161331.7 | 465919.9 | 52.1814 | 5.4798 | 4G | 1 pomps rioolgemaal
Gemeente Nijkerk | Drukrioolgemaal | 0 | P714_4 | Veenwal 48 | 0 | Nijkerk | 1P_PLPM | HiTechnologies | 161573.8 | 465912.5 | 52.1813 | 5.4833 | 4G | 1 pomps rioolgemaal
Gemeente Nijkerk | Drukrioolgemaal | 0 | P34_1 | Veenwal 52 | 0 | Nijkerk | IC225 | IC225 | 161509.3 | 466081.5 | 52.1828 | 5.4824 | 4G | 1 pomps rioolgemaal
Gemeente Nijkerk | Drukrioolgemaal | 0 | P725_9 | Veenwal 6 | 0 | Nijkerk | IC225 | IC225 | 159114.1 | 466251.4 | 52.1844 | 5.4474 | 4G | 1 pomps rioolgemaal
Gemeente Nijkerk | Drukrioolgemaal | 0 | P808_1 | Voorthuizerweg 11 | 0 | Nijkerk | 1P_PLPM | HiTechnologies | 170113 | 467882.7 | 52.1989 | 5.6083 | 4G | 1 pomps rioolgemaal
Gemeente Nijkerk | Drukrioolgemaal | 0 | P103_2 | Voorthuizerweg 13 | 0 | Nijkerk | 1P_PLPM | HiTechnologies | 170154.2 | 468035.2 | 52.2002 | 5.6089 | 4G | 1 pomps rioolgemaal
Gemeente Nijkerk | Drukrioolgemaal | 0 | P114_4 | Voorthuizerweg 2 | 0 | Nijkerk | 1P_PLPM | HiTechnologies | 170004.7 | 467515.2 | 52.1955 | 5.6067 | 4G | 1 pomps rioolgemaal
Gemeente Nijkerk | Drukrioolgemaal | 0 | P114_5 | Voorthuizerweg 4 | 0 | Nijkerk | 1P_PLPM | HiTechnologies | 170049.2 | 467732.3 | 52.1975 | 5.6073 | 4G | 1 pomps rioolgemaal
Gemeente Nijkerk | Drukrioolgemaal | 0 | P114_1 | Voorthuizerweg 5 | 0 | Nijkerk | 1P_PLPM | HiTechnologies | 170165.9 | 467572.4 | 52.1961 | 5.609 | 4G | 1 pomps rioolgemaal
Gemeente Nijkerk | Drukrioolgemaal | 0 | P103_3 | Voorthuizerweg 6 / Woudweg 15 | Voorthuizerweg 6 | Nijkerk | 1P_PLPM_CVK | HiTechnologies | 170054 | 468162.9 | 52.2014 | 5.6074 | 4G | 1 pomps rioolgemaal
Gemeente Nijkerk | Drukrioolgemaal | 0 | P103_4 | Voorthuizerweg 6k | 0 | Nijkerk | 1P_PLPM | HiTechnologies | 170082.7 | 467739.1 | 52.1976 | 5.6078 | 4G | 1 pomps rioolgemaal
Gemeente Nijkerk | Drukrioolgemaal | 0 | P114_2 | Voorthuizerweg 7 | 0 | Nijkerk | 1P_PLPM | HiTechnologies | 170115.5 | 467725.8 | 52.1974 | 5.6083 | 4G | 1 pomps rioolgemaal
Gemeente Nijkerk | Drukrioolgemaal | 0 | P103_1 | Voorthuizerweg 8 | 0 | Nijkerk | 1P_PLPM | HiTechnologies | 170042.9 | 468216.3 | 52.2019 | 5.6072 | 4G | 1 pomps rioolgemaal
Gemeente Nijkerk | Drukrioolgemaal | 0 | P61_1 | Vossenweg 1 | 0 | Nijkerk | 1P_PLPM | HiTechnologies | 162524.3 | 466928.5 | 52.1904 | 5.4972 | 4G | 1 pomps rioolgemaal
Gemeente Nijkerk | Drukrioolgemaal | 0 | P810_1 | Vossenweg 3 | 0 | Nijkerk | 1P_PLPM | HiTechnologies | 162674.9 | 466842 | 52.1897 | 5.4994 | 4G | 1 pomps rioolgemaal
Gemeente Nijkerk | Drukrioolgemaal | 0 | P38_3 | Vrouwenweg 1 | 0 | Nijkerk | 1P_PLPM_CVK | HiTechnologies | 160066.1 | 468177.1 | 52.2017 | 5.4613 | 4G | 1 pomps rioolgemaal
Gemeente Nijkerk | Drukrioolgemaal | 0 | P51_1 | Vrouwenweg 10 | 0 | Nijkerk | 1P_PLPM | HiTechnologies | 160496.3 | 468055.2 | 52.2006 | 5.4676 | 4G | 1 pomps rioolgemaal
Gemeente Nijkerk | Drukrioolgemaal | 0 | P39_3 | Vrouwenweg 11 | 0 | Nijkerk | 1P_PLPM | HiTechnologies | 160228.2 | 468122.7 | 52.2012 | 5.4637 | 4G | 1 pomps rioolgemaal
Gemeente Nijkerk | Drukrioolgemaal | 0 | P40_3 | Vrouwenweg 15 | 0 | Nijkerk | 1P_PLPM | HiTechnologies | 160110.2 | 467835.6 | 52.1986 | 5.4619 | 4G | 1 pomps rioolgemaal
Gemeente Nijkerk | Drukrioolgemaal | 0 | P208_5 | Vrouwenweg 2 | 0 | Nijkerk | 1P_PLPM | HiTechnologies | 164975.7 | 466580.2 | 52.1873 | 5.5331 | 4G | 1 pomps rioolgemaal
Gemeente Nijkerk | Drukrioolgemaal | 0 | P41_3 | Vrouwenweg 21 | 0 | Nijkerk | 1P_PLPM_CVK | HiTechnologies | 160355.4 | 468052.8 | 52.2006 | 5.4655 | 4G | 1 pomps rioolgemaal
Gemeente Nijkerk | Drukrioolgemaal | 0 | P40_1 | Vrouwenweg 25 | 0 | Nijkerk | 1P_PLPM | HiTechnologies | 160223.7 | 467834.6 | 52.1986 | 5.4636 | 4G | 1 pomps rioolgemaal
Gemeente Nijkerk | Drukrioolgemaal | 0 | P51_2 | Vrouwenweg 29 | 0 | Nijkerk | 1P_PLPM | HiTechnologies | 160505.9 | 467998.4 | 52.2001 | 5.4677 | 4G | 1 pomps rioolgemaal
Gemeente Nijkerk | Drukrioolgemaal | 0 | P41_1 | Vrouwenweg 8 | 0 | Nijkerk | 1P_PLPM | HiTechnologies | 160358 | 468171.8 | 52.2016 | 5.4656 | 4G | 1 pomps rioolgemaal
Gemeente Nijkerk | Drukrioolgemaal | 0 | P40_2 | Vrouwenweg 9 | 0 | Nijkerk | 1P_PLPM | HiTechnologies | 160095.1 | 467943.5 | 52.1996 | 5.4617 | 4G | 1 pomps rioolgemaal
Gemeente Nijkerk | Drukrioolgemaal | 0 | P724_5 | Weidelaan 31 ingang va Veenwal thv 18 | 0 | Nijkerk | IC225 | IC225 | 160035.8 | 465722.6 | 52.1796 | 5.4608 | 4G | 1 pomps rioolgemaal
Gemeente Nijkerk | Drukrioolgemaal | 0 | P713_3 | Weldammerlaan 1 | 0 | Nijkerk | IC225 | IC225 | 159305.6 | 465448.2 | 52.1772 | 5.4501 | 4G | 1 pomps rioolgemaal
Gemeente Nijkerk | Drukrioolgemaal | 0 | P725_1 | Weldammerlaan 10 | 0 | Nijkerk | IC225 | IC225 | 159343.1 | 466315 | 52.185 | 5.4507 | 4G | 1 pomps rioolgemaal
Gemeente Nijkerk | Drukrioolgemaal | 0 | P718_4 | Weldammerlaan 16 | 0 | Nijkerk | 1P_PLPM | HiTechnologies | 159320.2 | 466694.4 | 52.1884 | 5.4504 | 4G | 1 pomps rioolgemaal
Gemeente Nijkerk | Drukrioolgemaal | 0 | P717_1 | Weldammerlaan 20 | 0 | Nijkerk | 1P_PLPM | HiTechnologies | 159475.9 | 466923.7 | 52.1904 | 5.4527 | 4G | 1 pomps rioolgemaal
Gemeente Nijkerk | Drukrioolgemaal | 0 | P725_10 | Weldammerlaan 6 | 0 | Nijkerk | IC225 | IC225 | 159315.3 | 466099.1 | 52.183 | 5.4503 | 4G | 1 pomps rioolgemaal
Gemeente Nijkerk | Drukrioolgemaal | 0 | P718_2 | Weldammerlaan 7 | 0 | Nijkerk | 1P_PLPM | HiTechnologies | 159223.1 | 466705.4 | 52.1885 | 5.449 | 4G | 1 pomps rioolgemaal
Gemeente Nijkerk | Drukrioolgemaal | 0 | P725_2 | Weldammerlaan 8 | 0 | Nijkerk | IC225 | IC225 | 0 | 0 | 0 | 0 | 4G | 1 pomps rioolgemaal
Gemeente Nijkerk | Drukrioolgemaal | 0 | P37_1 | Wolfsesteeg 1 | 0 | Nijkerk | 1P_PLPM | HiTechnologies | 162122.3 | 466379.4 | 52.1855 | 5.4913 | 4G | 1 pomps rioolgemaal
Gemeente Nijkerk | Drukrioolgemaal | 0 | P37_3 | Wolfsesteeg 1a | 0 | Nijkerk | 1P_PLPM | HiTechnologies | 162077.3 | 466300.3 | 52.1848 | 5.4907 | 4G | 1 pomps rioolgemaal
Gemeente Nijkerk | Drukrioolgemaal | 0 | P36_2 | Wolfsesteeg 2 | 0 | Nijkerk | 1P_PLPM | HiTechnologies | 161903.1 | 466135.4 | 52.1833 | 5.4881 | 4G | 1 pomps rioolgemaal
Gemeente Nijkerk | Drukrioolgemaal | 0 | P37_2 | Wolfsesteeg 3 | 0 | Nijkerk | 1P_PLPM | HiTechnologies | 162061 | 466230.2 | 52.1842 | 5.4905 | 4G | 1 pomps rioolgemaal
Gemeente Nijkerk | Drukrioolgemaal | 0 | P36_3 | Wolfsesteeg 4 | 0 | Nijkerk | 1P_PLPM | HiTechnologies | 161752.1 | 466038.4 | 52.1824 | 5.4859 | 4G | 1 pomps rioolgemaal
Gemeente Nijkerk | Drukrioolgemaal | 0 | P36_1 | Wolfsesteeg 6 | 0 | Nijkerk | 1P_PLPM | HiTechnologies | 161836.2 | 466107.5 | 52.1831 | 5.4872 | 4G | 1 pomps rioolgemaal
Gemeente Nijkerk | Drukrioolgemaal | 0 | P219_2 | Woudweg 12 | 0 | Nijkerk | 1P_PLPM | HiTechnologies | 166815.8 | 467254 | 52.1933 | 5.56 | 4G | 1 pomps rioolgemaal
Gemeente Nijkerk | Drukrioolgemaal | 0 | P220_9 | Woudweg 2 | 0 | Nijkerk | 1P_PLPM | HiTechnologies | 166490.2 | 467286.6 | 52.1936 | 5.5553 | 4G | 1 pomps rioolgemaal
Gemeente Nijkerk | Drukrioolgemaal | 0 | P220_2 | Woudweg 6 | 0 | Nijkerk | 1P_PLPM | HiTechnologies | 166564.1 | 467285.7 | 52.1936 | 5.5563 | 4G | 1 pomps rioolgemaal
Gemeente Nijkerk | Drukrioolgemaal | 0 | P220_1 | Woudweg 8 | 0 | Nijkerk | 1P_PLPM | HiTechnologies | 166678.3 | 467272.6 | 52.1934 | 5.558 | 4G | 1 pomps rioolgemaal
Gemeente Nijkerk | Drukrioolgemaal | 0 | P22_5 | Wouter van de Kampstraat 0 | 0 | Nijkerk | 1P_PLPM | HiTechnologies | 160209.5 | 467091.3 | 52.1919 | 5.4634 | 4G | 1 pomps rioolgemaal
Gemeente Nijkerk | Drukrioolgemaal | 0 | P208_4 | Zelderseweg 10 | 0 | Nijkerk | 1P_PLPM | HiTechnologies | 165023.6 | 466612.5 | 52.1876 | 5.5338 | 4G | 1 pomps rioolgemaal
Gemeente Nijkerk | Drukrioolgemaal | 0 | P244_3 | Zelderseweg 12 | 0 | Nijkerk | 1P_PLPM | HiTechnologies | 165245.5 | 466742 | 52.1887 | 5.537 | 4G | 1 pomps rioolgemaal
Gemeente Nijkerk | Drukrioolgemaal | 0 | P209_3 | Zelderseweg 15 | 0 | Nijkerk | 1P_PLPM | HiTechnologies | 165136.4 | 466271.2 | 52.1845 | 5.5354 | 4G | 1 pomps rioolgemaal
Gemeente Nijkerk | Drukrioolgemaal | 0 | P210_4 | Zelderseweg 19 | Zelderseweg 19 | Nijkerk | 1P_PLPM | HiTechnologies | 165188.2 | 466007.6 | 52.1821 | 5.5362 | 4G | 1 pomps rioolgemaal
Gemeente Nijkerk | Drukrioolgemaal | 0 | P208_3 | Zelderseweg 2 | 0 | Nijkerk | 1P_PLPM_CVK | HiTechnologies | 164891 | 466920.4 | 52.1903 | 5.5319 | 4G | 1 pomps rioolgemaal
Gemeente Nijkerk | Drukrioolgemaal | 0 | P210_2 | Zelderseweg 23 | Zelderseweg 23 | Nijkerk | 1P_PLPM_CVK | HiTechnologies | 165194.6 | 465908.6 | 52.1812 | 5.5363 | 4G | 1 pomps rioolgemaal
Gemeente Nijkerk | Drukrioolgemaal | 0 | P211_3 | Zelderseweg 24 | Zelderseweg 24 | Nijkerk | 1P_PLPM | HiTechnologies | 165991.8 | 465409.6 | 52.1767 | 5.5479 | 4G | 1 pomps rioolgemaal
Gemeente Nijkerk | Drukrioolgemaal | 0 | P210_1 | Zelderseweg 27 | Zelderseweg 27 | Nijkerk | 1P_PLPM | HiTechnologies | 165352 | 465858.8 | 52.1808 | 5.5386 | 4G | 1 pomps rioolgemaal
Gemeente Nijkerk | Drukrioolgemaal | 0 | P208_2 | Zelderseweg 6 | 0 | Nijkerk | 1P_PLPM | HiTechnologies | 164958.9 | 466820.4 | 52.1894 | 5.5328 | 4G | 1 pomps rioolgemaal
Gemeente Nunspeet | Randvoorziening | Hul-Lepelingen | 706 | BBB Hullerweg | Hullerweg | Nunspeet | Special | Mitsubishi FX3U | 181527.2 | 488590.4 | 52.3845 | 5.7768 | 4G | Betreft BBB van het Waterschap
Gemeente Nunspeet | Randvoorziening | Hul-Lepelingen | 707 | BBB Marconiweg | Marconiweg | Nunspeet | Special | Mitsubishi FX3U | 181126.8 | 487950.7 | 52.3788 | 5.7709 | 4G | Betreft BBB van het Waterschap
Gemeente Nunspeet | Spoelgemaal | Hul-Lepelingen | 731 | Gemaal Marconiweg | Marconiweg | Nunspeet | Special | Mitsubishi FX3U | 181120.7 | 487950.6 | 52.3788 | 5.7708 | 4G | Betreft RG van het Waterschap
Gemeente Nunspeet | Rioleringsoverstort | Buitengebied | NU_HW001 | Berging parkeerplaats Hervormde kerk Elspeet | Dominee Kalshovenweg | Nunspeet | Meetapparatuur van opdrachtnemer perceel B | Momenteel Terratransfer | 182316.9 | 478364.8 | 52.2926 | 5.7876 | API | terratransfer wordt vervangen binnen deel B van de aanbesteding
Gemeente Nunspeet | Rioolgemaal | Buitengebied | NU_RG001 | RG Routiers | A28 nabij wegrestaurant Routiers | Nunspeet | 2P_G_N | Mitsubishi FX3U | 180915 | 486139.2 | 52.3625 | 5.7677 | 4G | 2 pomps rioolgemaal
Gemeente Nunspeet | Rioolgemaal | Oenenburg | NU_RG002 | RG de Witte Wieven | Wiltsangh 41 | Nunspeet | 2P_G_N | Mitsubishi FX3U | 184016.9 | 488139.3 | 52.3803 | 5.8134 | 4G | 2 pomps rioolgemaal
Gemeente Nunspeet | Rioolgemaal | Buitengebied | NU_RG003 | RG Samoza | Plaggeweg 90 | Vierhouten | Special | Mitsubishi FX3U | 184730.1 | 484591.9 | 52.3484 | 5.8235 | 4G | 2 pomps rioolgemaal met overstort (special)
Gemeente Nunspeet | Rioolgemaal | Hul-Lepelingen | NU_RG004 | RG t Hul Emmahof | Kon. Wilhelminalaan | Nunspeet | 2P_G_N | Mitsubishi FX2N | 181338.3 | 488256.6 | 52.3815 | 5.774 | 4G | 2 pomps rioolgemaal
Gemeente Nunspeet | Rioolgemaal | Oenenburg | NU_RG005 | RG Molenweg | Molenweg 1-75 | Nunspeet | 2P_G_N | Mitsubishi | 182183.8 | 488540.5 | 52.3841 | 5.7865 | 4G | 2 pomps rioolgemaal
Gemeente Nunspeet | Hemelwatergemaal | Hul-Lepelingen | NU_RG006 | RG Waterweg | Waterweg - Hullerweg | Nunspeet | Special | Remondis | 180832.6 | 487836.7 | 52.3778 | 5.7666 | 4G | 2 pomps rioolgemaal met overstort (special)
Gemeente Nunspeet | Randvoorziening | Hul-Lepelingen | NU_RG008 | BBB Lepelingen | Marconiweg 28a | Nunspeet | Special | Mitsubishi FX2N | 181152.6 | 487958.6 | 52.3789 | 5.7713 | 4G | BBB (2 LP + 2 SP)
Gemeente Nunspeet | Rioolgemaal | Buitengebied | NU_RG009 | RG Hoophuizen | Varelseweg 211 | Nunspeet | 2P_G_N | Mitsubishi FX2N | 176689.1 | 488293 | 52.3821 | 5.7058 | 4G | 2 pomps rioolgemaal
Gemeente Nunspeet | Rioolgemaal | Buitengebied | NU_RG010 | RG de Oude Pol | Randmeerweg 24 | Nunspeet | 2P_G_N | Mitsubishi FX2N | 178283.7 | 489299.4 | 52.391 | 5.7293 | 4G | 2 pomps rioolgemaal
Gemeente Nunspeet | Rioolgemaal | Buitengebied | NU_RG011 | RG Plashuis | Randmeerweg 8 | Nunspeet | 2P_G_N | Mitsubishi FX3U | 178792.3 | 489418.7 | 52.3921 | 5.7367 | 4G | 2 pomps rioolgemaal
Gemeente Nunspeet | Rioolgemaal | Buitengebied | NU_RG012 | RG de Hofstee (WC2) | Oude Zeeweg 30 | Nunspeet | LANDY_WC2_RG2P | Landy WC2 | 180989.7 | 489151.6 | 52.3896 | 5.769 | 4G | 2 pomps rioolgemaal
Gemeente Nunspeet | Rioolgemaal | Buitengebied | NU_RG014 | RG Elspeet Noord | Weth. Van de Zandeweg | Nunspeet | 2P_G_N | Mitsubishi FX2N | 182194.7 | 478635.7 | 52.295 | 5.7858 | 4G | 2 pomps rioolgemaal
Gemeente Nunspeet | Waterelement | Hul-Lepelingen | NU_RG015 | PI de Bunte | De Buntehof t.o. huisnr. 14 | Nunspeet | Special | Mitsubishi FX3U | 181992.9 | 488699.7 | 52.3855 | 5.7837 | 4G | 2 pomps rioolgemaal + bronpomp (special)
Gemeente Nunspeet | Rioolgemaal | Buitengebied | NU_RG016 | RG Schotweg | Schotweg 54 | Nunspeet | 2P_G_N | Mitsubishi | 180325.1 | 486685.8 | 52.3675 | 5.759 | 4G | 2 pomps rioolgemaal
Gemeente Nunspeet | Rioolgemaal | Buitengebied | NU_RG017 | RG Oudeweg | Oudeweg t.o. huisnr. 65 | Nunspeet | 2P_G_N | Mitsubishi FX2N | 177245.2 | 485156.6 | 52.3539 | 5.7137 | 4G | 2 pomps rioolgemaal
Gemeente Nunspeet | Hemelwatergemaal | Brake | NU_RG018 | RG de Brake | Jos Lussenburglaan 19 | Nunspeet | 1P_G_N | Mitsubishi FX3U | 183173.3 | 489211.5 | 52.39 | 5.8011 | 4G | 1 pomps rioolgemaal
Gemeente Nunspeet | Rioolgemaal | Buitengebied | NU_RG021 | MG Camping Oudeweg | Vuurkuilweg 24 | Nunspeet | JP_G_Nv2 | Jazzmin | 176599 | 484611.9 | 52.349 | 5.7042 | 4G | 1 pomps rioolgemaal
Gemeente Nunspeet | Rioolgemaal | Buitengebied | NU_RG022 | RG Molenbeek | Molenbeek | Nunspeet | 2P_G_Nv2 | Mitsubishi FX3U | 182342.6 | 489232.4 | 52.3903 | 5.7889 | 4G | 2 pomps rioolgemaal
Gemeente Nunspeet | Rioolgemaal | Buitengebied | NU_RG456 | RG Harderwijkerweg 445 Hulshorst | Harderwijkerweg 445 | Hulshorst | XYLEM_IEC_APP300s_22802 | APP300s | 177974.3 | 486027.8 | 52.3617 | 5.7245 | 4G | 2 pomps rioolgemaal
Gemeente Nunspeet | Rioleringsoverstort | Buitengebied | NU_RO001 | HWA overstort Hulsthorst | Klarenweg 2 | Hulshorst | Meetapparatuur van opdrachtnemer perceel B | Momenteel Terratransfer | 178157.1 | 486103.3 | 52.3623 | 5.7272 | API | terratransfer wordt vervangen binnen deel B van de aanbesteding
Gemeente Nunspeet | HemelwaterInfiltratieoverstort | Buitengebied | NU_RO003 | IT riool Elspeet | IT riool Elspeet | Elspeet | Meetapparatuur van opdrachtnemer perceel B | Momenteel Terratransfer | 181678 | 478567.2 | 52.2944 | 5.7783 | API | terratransfer wordt vervangen binnen deel B van de aanbesteding
Gemeente Nunspeet | Rioleringsoverstort | Dorpskern | NU_RO004 | DWA FA Mollijnlaan | nabij Gerard Vethlaan 13 | Nunspeet | Meetapparatuur van opdrachtnemer perceel B | Momenteel Terratransfer | 182669.6 | 487254.7 | 52.3725 | 5.7935 | API | terratransfer wordt vervangen binnen deel B van de aanbesteding
Gemeente Nunspeet | Rioleringsoverstort | Hul-Lepelingen | NU_RO005 | IO Harderwijkerweg | IO Harderwijkerweg | Nunspeet | Meetapparatuur van opdrachtnemer perceel B | Momenteel Terratransfer | 181087.7 | 487494.3 | 52.3747 | 5.7703 | API | terratransfer wordt vervangen binnen deel B van de aanbesteding
Gemeente Nunspeet | Rioleringsoverstort | Brake | NU_RO006 | DWA overstort de Brake | Jan Mankesstraat 36 | Nunspeet | Meetapparatuur van opdrachtnemer perceel B | Momenteel Terratransfer | 182700.3 | 488944 | 52.3877 | 5.7941 | API | terratransfer wordt vervangen binnen deel B van de aanbesteding
Gemeente Nunspeet | Rioleringsoverstort | Brake | NU_RO007 | DWA overstort harderwijkerweg | Elburgerweg t.o. nr 59 | Nunspeet | Meetapparatuur van opdrachtnemer perceel B | Momenteel Terratransfer | 182762.5 | 489133.5 | 52.3894 | 5.795 | API | terratransfer wordt vervangen binnen deel B van de aanbesteding
Gemeente Nunspeet | Rioleringsoverstort | Hul-Lepelingen | NU_RO008 | DWA overstort en Bronwaterpomp Koningin Emmahof | Koningin Emmahof | Nunspeet | Special | Mitsubishi FX3U | 181342.3 | 488396.9 | 52.3828 | 5.7741 | 4G | 0
Gemeente Nunspeet | Tunnelgemaal | Dorpskern | NU_TG001 | Onderdoorgang Snelverkeer Elspeterweg | Elspeterweg | Nunspeet | Special | Mitsubishi FX5U | 181917.2 | 486990.2 | 52.3701 | 5.7824 | 4G | 0
Gemeente Nunspeet | Tunnelgemaal | Dorpskern | NU_TG002 | Onderdoorgang Langzaamverkeer Elspeterweg | Elspeterweg | Nunspeet | Special | Mitsubishi FX5U | 182028.6 | 487030.9 | 52.3705 | 5.7841 | 4G | 0
Gemeente Nunspeet | Overstort | 0 | 1250.023 Jan Mankesstraat | 1250.023 Jan Mankesstraat | Jan Mankesstraat | Nunspeet | Meetapparatuur van opdrachtnemer perceel B | Mometeel nog niet voorzien van Meetapparatuur | 182702.58 | 488944.81 | 52.3877 | 5.7941 | 0 | Logger wordt geplaatst binnen deel B van de aanbesteding
Gemeente Nunspeet | Overstort | 0 | 450.059 Oenenburgeweg | 450.059 Oenenburgeweg | Oenenburgeweg | Nunspeet | Meetapparatuur van opdrachtnemer perceel B | Mometeel nog niet voorzien van Meetapparatuur | 182761.98 | 489132.41 | 52.3893 | 5.795 | 0 | Logger wordt geplaatst binnen deel B van de aanbesteding
Gemeente Nunspeet | Overstort | 0 | Oosteinderweg | Oosteinderweg | Oosteinderweg | Nunspeet | Meetapparatuur van opdrachtnemer perceel B | Mometeel nog niet voorzien van Meetapparatuur | 182604.11 | 488846.66 | 52.3868 | 5.7927 | 0 | Logger wordt geplaatst binnen deel B van de aanbesteding
Gemeente Oldebroek | Rioolgemaal | Bemalingsgebied OL02 | OL_07 | RG Schiksweg | Schiksweg t.o. nummer 1 | Oosterwolde | APP600_21004_NL | APP600 | 189382.9 | 497718.5 | 52.4661 | 5.8932 | 4G | 2 pomps rioolgemaal
Gemeente Oldebroek | Rioolgemaal | Bemalingsgebied OL07 | OL_10 | RG het Kooiveen | Het Kooiveen | Oldebroek | 2P_G_N | Mitsubishi | 189570.7 | 494981.4 | 52.4415 | 5.8956 | 4G | 2 pomps rioolgemaal
Gemeente Oldebroek | Rioolgemaal | Bemalingsgebied OL07 | OL_12 | RG t Wissel | Zuiderzeestraat nabij 212 | Oldebroek | Special | Mitsubishi | 190499.8 | 496173.1 | 52.4522 | 5.9094 | 4G | 2 pomps vijzelgemaal
Gemeente Oldebroek | Rioolgemaal | Bemalingsgebied OL07 | OL_13 | RG Oldebroek Centrum | Zuiderzeestraat | Oldebroek | 2P_G_N | Mitsubishi FX3G | 190030.5 | 495821.4 | 52.449 | 5.9025 | 4G | 2 pomps rioolgemaal
Gemeente Oldebroek | Rioolgemaal | Bemalingsgebied OL04 | OL_14 | RG Elzenweg 22 | Elzenweg 22 | Oldebroek | 1P_G_N | Mitsubishi | 190729.2 | 496131.3 | 52.4518 | 5.9128 | 4G | 1 pomps rioolgemaal
Gemeente Oldebroek | Inspectieput | Mobiele meetpunten | OL_15 HWA Cela Vita | HWA Cela Vita | Puttensteinsveldweg 22 | Wezep | Meetapparatuur van opdrachtnemer perceel B | Momenteel Realsense | 196236.1 | 496159.9 | 52.4517 | 5.9938 | 4G | Realsense wordt vervangen binnen deel B van de aanbesteding, inspectieput
Gemeente Oldebroek | Rioolgemaal | Bemalingsgebied OL01 | OL_4 | Noorderbrink 1 | Noorderbrink 1 | Noordeinde | Special | Mitsubishi | 188426 | 502820.3 | 52.512 | 5.8796 | 4G | 2 pomps rioolgemaal + extra pomp special
Gemeente Oldebroek | Randvoorziening | Bemalingsgebied OL07 | OL_45 | BBB Bovenheigraaf | Bovenheigraaf | 't Loo | FMC50903-0008 | FMC | 193577.7 | 496029.3 | 52.4507 | 5.9547 | 4G | BBB 1LP
Gemeente Oldebroek | Rioolgemaal | Bemalingsgebied OL08 | OL_59 | RG De Brink | van Pallandtlaan 27 | Wezep | 1P_G_N | Mitsubishi FX1N | 196069.3 | 497415.9 | 52.4629 | 5.9915 | 4G | 1 pomps rioolgemaal
Gemeente Oldebroek | Rioolgemaal | Bemalingsgebied OL12 | OL_81 | RG Rondweg thv 72 | thv Koops Bedden | Wezep | 1P_PLPM_CVK | HiTechnologies | 196239.9 | 498147.3 | 52.4695 | 5.9941 | 4G | 1 pomps rioolgemaal
Gemeente Oldebroek | Rioolgemaal | Bemalingsgebied OL10 | OL_83 | RG Buurskamp | Buurskamp | Wezep | 2P_G_Nv2 | Mitsubishi | 197048.9 | 498422.3 | 52.4719 | 6.0061 | 4G | 2 pomps rioolgemaal
Gemeente Oldebroek | Randvoorziening | Bemalingsgebied OL10 | OL_84 | BBB Buurskamp | Buurskamp | Wezep | Special | Mitsubishi FX5U | 197019.2 | 498396.5 | 52.4717 | 6.0056 | 4G | BBB 1LP + 2SP
Gemeente Oldebroek | Rioolgemaal | Bemalingsgebied OL01 | OL_85 | RG Rondweg - Amperestraat | Amperestraat 34 | Wezep | 1P_G_N | Mitsubishi | 197168.1 | 498624.7 | 52.4737 | 6.0078 | 4G | 1 pomps rioolgemaal
Gemeente Oldebroek | Rioolgemaal | Bemalingsgebied OL10 | OL_86 | RG Troelstrahof | Amperestraat 14 | Wezep | 2P_G_N | Mitsubishi | 196919.4 | 498393.4 | 52.4717 | 6.0041 | 4G | 2 pomps rioolgemaal
Gemeente Oldebroek | Rioolgemaal | Bemalingsgebied OL05 | OL_87 | RG Bedr.terrein Hattemerbroek | Duurzaamheidsstraat | Hattemerbroek | APP741_40104_NL | APP741 | 198014.9 | 499535.6 | 52.4819 | 6.0204 | 4G | RWA/DWA 2P +1P
Gemeente Oldebroek | Randvoorziening | Bemalingsgebied OL05 | OL_88 | BBR Voskuilerdijk | Voskuilerdijk 16 | Hattemerbroek | Special | Mitsubishi FX3U | 197302 | 498625.9 | 52.4737 | 6.0098 | 4G | BBB 1LP
Gemeente Oldebroek | Randvoorziening | Bemalingsgebied OL10 | OL_89 | BBR De Bulten | De Bulten 10C | Wezep | APX751_50904_0011V4 | APX751 | 196641.7 | 498119.5 | 52.4692 | 6 | 4G | BBB 1LP +1VP
Gemeente Oldebroek | Randvoorziening | Bemalingsgebied OL02 | OL_9 | BBR Schiksweg | Schiksweg | Oosterwolde | FMC50903-0008 | FMC | 189142.4 | 497611.1 | 52.4652 | 5.8896 | 4G | BBB 1LP
Gemeente Oldebroek | Rioolgemaal | Bemalingsgebied OL08 | OL_91 | RG Zeuven Heuvels | Zeuven Heuvels 12- | Wezep | APP600_21004_NL | APP600 | 196958.9 | 496462 | 52.4543 | 6.0045 | 4G | 2 pomps rioolgemaal
Gemeente Oldebroek | Rioolgemaal | Minigemalen | OL_D011120 | Zwarteweg 52A | Zwarteweg 52A | Oosterwolde | JP_G_Nv2 | Jazzmin | 190116.6 | 497753.7 | 52.4664 | 5.904 | 4G | 2 pomps rioolgemaal
Gemeente Oldebroek | Drukrioolgemaal | Bemalingsgebied OL02 | OL_ES_01 | Oostendorperstraatweg to 60 (compressor) | Oostendorperstraatweg 60 | Oosterwolde | LC300RWLv2 | LC300, intelligente Rode Lamp (Inter Act) via LoRa | 188749.8 | 496981.9 | 52.4596 | 5.8838 | LoRa | 1 pomps rioolgemaal
Gemeente Oldebroek | Drukrioolgemaal | Bemalingsgebied OL02 | OL_ES_02 | Oostendorperstraatweg to 58 (compressor) | Oostendorperstraatweg 58 | Oosterwolde | LC300RWLv2 | LC300, intelligente Rode Lamp (Inter Act) via LoRa | 188665.2 | 496930.2 | 52.4591 | 5.8825 | LoRa | 1 pomps rioolgemaal
Gemeente Oldebroek | Drukrioolgemaal | Bemalingsgebied OL02 | OL_ES_03 | Eekterweg to 39 (compressor) | Eekterweg 39 | Oosterwolde | LC300RWLv2 | LC300, intelligente Rode Lamp (Inter Act) via LoRa | 189142.1 | 496774.3 | 52.4577 | 5.8895 | LoRa | 1 pomps rioolgemaal
Gemeente Oldebroek | Inspectieput | Bemalingsgebied OL07 | OL_NM_010020 | Riool hoek Harm Aartsweg/Putsweg | Harm Aartsweg D'olde Dreiput | Oldebroek | Meetapparatuur van opdrachtnemer perceel B | Momenteel Realsense | 193494.9 | 495491.2 | 52.4458 | 5.9534 | 4G | Realsense wordt vervangen binnen deel B van de aanbesteding, inspectieput
Gemeente Oldebroek | Overstort | Bemalingsgebied OL07 | OL_NM_030764 | Bovenheigraaf/Zoutlanddreef | Bovenheigraaf | Oldebroek | Meetapparatuur van opdrachtnemer perceel B | Momenteel Realsense | 195799.5 | 496924.1 | 52.4586 | 5.9875 | 4G | Realsense wordt vervangen binnen deel B van de aanbesteding
Gemeente Oldebroek | Overstort | Bemalingsgebied OL01 | OL_NM_041998 | Externe overstort Zuiderzeestraatweg | Zuiderzeestraatweg 458 | Wezep | Meetapparatuur van opdrachtnemer perceel B | Momenteel Realsense | 195968 | 497748.9 | 52.4659 | 5.9901 | 4G | Realsense wordt vervangen binnen deel B van de aanbesteding
Gemeente Oldebroek | Overstort | Bemalingsgebied OL07 | OL_NM_050780 | Bovenheigraaf/Soppeweg | Bovenheigraaf | Wezep | Meetapparatuur van opdrachtnemer perceel B | Momenteel Realsense | 195791.9 | 496937.4 | 52.4587 | 5.9874 | 4G | Realsense wordt vervangen binnen deel B van de aanbesteding
Gemeente Oldebroek | Overstort | Bemalingsgebied OL10 | OL_NM_071980 | Interne overstort Zuiderzeestrtwg/Vel | Gerbrandystraat | Wezep | Meetapparatuur van opdrachtnemer perceel B | Momenteel Realsense | 196809.5 | 497888.4 | 52.4671 | 6.0025 | 4G | Realsense wordt vervangen binnen deel B van de aanbesteding
Gemeente Oldebroek | Inspectieput | Bemalingsgebied OL10 | OL_NM_072133 | Riool Schaepmanhof/Noordsingel | Schaepmanhof 2 | Wezep | Meetapparatuur van opdrachtnemer perceel B | Momenteel Realsense | 196513.4 | 498263.1 | 52.4705 | 5.9981 | 4G | Realsense wordt vervangen binnen deel B van de aanbesteding, Inspectieput
Gemeente Oldebroek | Overstort | Bemalingsgebied OL02 | OL_NM_14003 | Externe overstort Mheneweg Noord | Mheneweg Noord | Oldebroek | Meetapparatuur van opdrachtnemer perceel B | Momenteel Realsense | 189842.2 | 497167.6 | 52.4612 | 5.8999 | 4G | Realsense wordt vervangen binnen deel B van de aanbesteding
Gemeente Oldebroek | Inspectieput | Bemalingsgebied OL07 | OL_NM_150031 | Riool Salviastraat/Van Pijkerenlaan | Salviastraat 1 | Oldebroek | Meetapparatuur van opdrachtnemer perceel B | Momenteel Realsense | 190099.3 | 495330.1 | 52.4446 | 5.9035 | 4G | Realsense wordt vervangen binnen deel B van de aanbesteding
Gemeente Oldebroek | Inspectieput | Bemalingsgebied OL07 | OL_NM_150146 | Riool Van Asch van Wijklaan/Tulplaan | Tulpstraat 2 | Oldebroek | Meetapparatuur van opdrachtnemer perceel B | Momenteel Realsense | 189781.9 | 495395.7 | 52.4452 | 5.8988 | 4G | Realsense wordt vervangen binnen deel B van de aanbesteding
Gemeente Oldebroek | Overstort | Bemalingsgebied OL07 | OL_NM_151017 | Externe overstort Zuiderzeestraatweg | Zuiderzeestraatweg 179A | Oldebroek | Meetapparatuur van opdrachtnemer perceel B | Momenteel Realsense | 190039.9 | 495841.5 | 52.4492 | 5.9026 | 4G | Realsense wordt vervangen binnen deel B van de aanbesteding
Gemeente Oldebroek | Inspectieput | Bemalingsgebied OL08 | OL_NM_G00001 | Riool Cotoneasterstraat/Keizerweg | Keizersweg 3 | Oldebroek | Meetapparatuur van opdrachtnemer perceel B | Momenteel Realsense | 196719.1 | 496929.6 | 52.4585 | 6.001 | 4G | Realsense wordt vervangen binnen deel B van de aanbesteding
Gemeente Oldebroek | Overstort | 0 | 130120/ 130512 Zuiderzeestraatweg | 130120/ 130512 Zuiderzeestraatweg | 130120/ 130512 Zuiderzeestraatweg | Oldebroek | Meetapparatuur van opdrachtnemer perceel B | Mometeel nog niet voorzien van Meetapparatuur | 192456 | 497043 | 52.4599 | 5.9383 | 0 | Logger wordt geplaatst binnen deel B van de aanbesteding
Gemeente Oldebroek | Overstort | 0 | 151017 Zuiderzeestraatweg | 151017 Zuiderzeestraatweg | 151017 Zuiderzeestraatweg | Oldebroek | Meetapparatuur van opdrachtnemer perceel B | Mometeel nog niet voorzien van Meetapparatuur | 190037.63 | 495842.75 | 52.4492 | 5.9026 | 0 | Logger wordt geplaatst binnen deel B van de aanbesteding
Gemeente Oldebroek | Overstort | 0 | 41998 Zuiderzeestraatweg | 41998 Zuiderzeestraatweg | 41998 Zuiderzeestraatweg | Wezep | Meetapparatuur van opdrachtnemer perceel B | Mometeel nog niet voorzien van Meetapparatuur | 195966.65 | 497748.19 | 52.4659 | 5.99 | 0 | Logger wordt geplaatst binnen deel B van de aanbesteding
Gemeente Oldebroek | Overstort | 0 | 121016 Zuiderzeestraatweg | 121016 Zuiderzeestraatweg | 121016 Zuiderzeestraatweg | Wezep | Meetapparatuur van opdrachtnemer perceel B | Mometeel nog niet voorzien van Meetapparatuur | 198656 | 499399 | 52.4806 | 6.0298 | 0 | Logger wordt geplaatst binnen deel B van de aanbesteding
Gemeente Putten | Randvoorziening | Berg Bezink Riool | PU_BB015 | (286.0) BBR Hoge Eng West | Hoge Eng West1 | Putten | Special | 0 | 169580.3 | 473488.7 | 52.2493 | 5.6007 | 4G | BBB (1 LP + 1SP) Special
Gemeente Putten | Inspectieput | Meetlocaties | PU_NM-02 | Niv meting Wervelventiel Nijkerkerstraat | Stationsstraat | Putten | Meetapparatuur van opdrachtnemer perceel B | Momenteel Realsense | 169347.9 | 474735.3 | 52.2605 | 5.5974 | 4G | Realsense wordt vervangen binnen deel B van de aanbesteding, inspectieput
Gemeente Putten | Overstort | Meetlocaties | PU_NM-1a | Niveaumeting BBB Van Haersma de Withstr | van Haersma de Withstraat 3 | Putten | Meetapparatuur van opdrachtnemer perceel B | Momenteel Realsense | 169722.5 | 475040.1 | 52.2632 | 5.6029 | 4G | Realsense wordt vervangen binnen deel B van de aanbesteding, inspectieput
Gemeente Putten | Overstort | Meetlocaties | PU_NM-1b | Niveaumeting overstort Rotonde Stationstr | Bijsteren | Putten | Meetapparatuur van opdrachtnemer perceel B | Momenteel Realsense | 168281 | 475171.8 | 52.2644 | 5.5818 | 4G | Realsense wordt vervangen binnen deel B van de aanbesteding, inspectieput
Gemeente Putten | Overstort | Meetlocaties | PU_NM-1c | Niveaumeting BBL Hoge Engweg West int. dr | Halvinkhuizerweg 87 | Putten | Meetapparatuur van opdrachtnemer perceel B | Momenteel Realsense | 169477.1 | 473737.6 | 52.2515 | 5.5992 | 4G | Realsense wordt vervangen binnen deel B van de aanbesteding, inspectieput
Gemeente Putten | Drukrioolgemaal | Drukriool Buitengebied West | PU_RG001 | (50.0) RG Arkemheenseweg 39 | Arkemheenseweg 39 | Putten | 2P_G_N_I | Mitsubishi FX5U | 165608.6 | 474429.9 | 52.2578 | 5.5426 | 4G | 2 pomps rioolgemaal (Special)
Gemeente Putten | RWA gemaal | Gescheiden rioolstelsel | PU_RG002 | (277.0) RG Rietgansstraat 7 | Rietgansstraat | Putten | SPECIAL | Mitsubishi FX5U | 168599.8 | 474682 | 52.26 | 5.5864 | 4G | 1 pomps rioolgemaal + overstort (Special)
Gemeente Putten | RWA gemaal | DWA Stelsel | PU_RG004 | (287.0) RG Sprielderhout 2 | Sprielderhout | Putten | 1P_G_N | Mitsubishi FX2N | 170300.5 | 473581 | 52.2501 | 5.6113 | 4G | 1 pomps rioolgemaal
Gemeente Putten | Drukrioolgemaal | Drukriool Buitengebied Zuid | PU_RG005 | (293.0) RG Knapzaksteeg | knapzaksteeg | Putten | 2P_G_N_Iv3 | Mitsubishi FX5U | 167988.4 | 471687.4 | 52.2331 | 5.5773 | 4G | 2 pomps rioolgemaal
Gemeente Putten | RWA gemaal | Gescheiden rioolstelsel | PU_RG007 | (288.0 + 288.1) RG Van Geenstraat Rotonde en Knoppert | Van Geenstraat | Putten | Special | Mitsubishi FX2N | 169060.7 | 473936.7 | 52.2533 | 5.5931 | 4G | 2 pomps rioolgemaal 2xput Special
Gemeente Putten | RWA/DWA gemaal | Gescheiden rioolstelsel | PU_RG008 | (275.0 + 275.1) RG Ruitenbeek | Ruitenbeek | Putten | Special | Mitsubishi FX2N | 168406.4 | 475744 | 52.2696 | 5.5836 | 4G | RWA/DWA 1 pomp per put
Gemeente Putten | Drukrioolgemaal | Drukriool Buitengebied Zuid | PU_RG009 | (103.0) RG Hellerweg 7 | Hellerweg 7 | Putten | 2P_G_N_I | Mitsubishi FX3U | 167594 | 473125 | 52.246 | 5.5716 | 4G | 2 pomps rioolgemaal
Gemeente Putten | RWA/DWA gemaal | Gescheiden rioolstelsel | PU_RG010 | (286.1) RG Hoge Eng West | Hoge Eng West | Putten | Special | Mitsubishi FX2N | 169388.9 | 473543.8 | 52.2497 | 5.5979 | 4G | RWA/DWA 1 pomp per put
Gemeente Putten | Drukrioolgemaal | Drukriool Buitengebied Oost | PU_RG011 | (242.0) RG Oude Garderenseweg | Oude Garderenseweg | Putten | 2P_G_Nv2 | Mitsubishi FX5U | 170256.6 | 472291.3 | 52.2385 | 5.6106 | 4G | 2 pomps rioolgemaal
Gemeente Putten | Drukrioolgemaal | Drukriool Buitengebied West | PU_RG012 | (20.0) RG Zuiderzeestraatweg 28 | Zuiderzeestraatweg 28 | Putten | SPECIAL | Mitsubishi FX5U | 166442.7 | 475710.2 | 52.2693 | 5.5548 | 4G | 2 pomps rioolgemaal (Special)
Gemeente Putten | Drukrioolgemaal | Drukriool Buitengebied Oost | PU_RG013 | (189.0) RG Boeschoterweg 6 | Boeschoterweg 6 | Putten | 2P_G_N_I | Mitsubishi FX5U | 171233.1 | 470091.4 | 52.2187 | 5.6247 | 4G | 2 pomps rioolgemaal (Special)
Gemeente Putten | Rioolgemaal | Drukriool Buitengebied Oost | PU_RG014 | (236.0) RG Hessenweg 17 | Hessenweg 17 | Putten | 2P_G_Nv2 | Mitsubishi FX5U | 173702 | 471393 | 52.2303 | 5.6609 | 4G | 2 pomps rioolgemaal
Gemeente Putten | Drukrioolgemaal | Drukriool Buitengebied Zuid | PU_RG016 | (161.0) RG Huinerschoolweg 13 | Huinerschoolweg 13 | Putten | SPECIAL | Mitsubishi FX5U | 169381.7 | 471108.2 | 52.2279 | 5.5977 | 4G | 2 pomps rioolgemaal (Special)
Gemeente Putten | Tunnelgemaal | Tunnelgemaal | PU_RG017 | (279.0) RG Husselerweg 2 | Husselerweg 2 | Putten | 2P_G_N | Mitsubishi FX2N | 169229.3 | 474657.1 | 52.2598 | 5.5956 | 4G | 2 pomps rioolgemaal
Gemeente Putten | RWA/DWA gemaal | Gescheiden rioolstelsel | PU_RG019 | (284.0) RG Midden Engweg 15 | Midden Engweg | Putten | Special | Mitsubishi FX2N | 169685.8 | 473605.8 | 52.2503 | 5.6023 | 4G | RWA/DWA 1 pomp per put
Gemeente Putten | Rioolgemaal | Gemengde riool stelsel | PU_RG020 | (260.0) RG Nijverheidsweg 12 | Nijverheidsweg | Putten | 1P_G_N | Mitsubishi FX2N | 167999.2 | 475389.1 | 52.2664 | 5.5776 | 4G | 1 pomps rioolgemaal
Gemeente Putten | Opvoergemaal | Drukriool Buitengebied Zuid | PU_RG021 | (118.4) RG Oude Nijkerkerweg 31 | Oude Nijkerkerweg 31 | Putten | Special | Mitsubishi FX3U | 168014.5 | 472420.7 | 52.2397 | 5.5777 | 4G | 2 pomps rioolgemaal + 1 pomp drukriool (Special)
Gemeente Putten | Drukrioolgemaal | Drukriool Buitengebied Zuid | PU_RG022 | (89.0) RG Donkeresteeg 8 | Donkeresteeg | Putten | 2P_G_N_Iv3 | Mitsubishi FX5U | 165338.7 | 471579.9 | 52.2322 | 5.5385 | 4G | 2 pomps rioolgemaal
Gemeente Putten | Drukrioolgemaal | Drukriool Buitengebied West | PU_RG023 | (244.0) RG Zuiderzeestraatweg 1 | Zuiderzeestraatweg 1 | Putten | 1P_G_N | Mitsubishi FX2N | 167799.3 | 475347.4 | 52.266 | 5.5747 | 4G | 1 pomps rioolgemaal
Gemeente Putten | RWA gemaal | DWA Stelsel | PU_RG024 | (280.0) RG Plan Bijsteren | Bollengoed | Putten | 2P_G_N | Mitsubishi FX2N | 167759.3 | 474680.9 | 52.26 | 5.5741 | 4G | 2 pomps rioolgemaal
Gemeente Putten | Drukrioolgemaal | Drukriool Buitengebied Zuid | PU_RG025 | (113.4) RG Nijkerkerstraat 61 | Nijkerkerstraat 61 | Putten | 2P_G_N | Mitsubishi FX3U | 166666.6 | 473692.4 | 52.2512 | 5.558 | 4G | 2 pomps rioolgemaal
Gemeente Putten | Drukrioolgemaal | Drukriool Buitengebied Zuid | PU_RG026 | (151.0) RG Achterridderweg | Achterridderweg | Putten | 2P_G_Nv2 | Mitsubishi FX5U | 166317.5 | 469543.7 | 52.2139 | 5.5528 | 4G | 2 pomps rioolgemaal
Gemeente Putten | RWA gemaal | DWA Stelsel | PU_RG027 | (291.0) RG Rimpeler Noord | 0 | Putten | 2P_G_Nv2 | Mitsubishi FX3U | 168095.1 | 475243.6 | 52.2651 | 5.579 | 4G | 2 pomps rioolgemaal
Gemeente Putten | RWA gemaal | DWA Stelsel | PU_RG028 | (290.0) RG Rimpeler Zuid | 0 | Putten | 2P_G_Nv2 | Mitsubishi FX3U | 168042.1 | 474896.3 | 52.2619 | 5.5782 | 4G | 2 pomps rioolgemaal
Gemeente Putten | Inspectieput | Meetlocaties | 0 | Fontanusplein | 0 | Putten | Meetapparatuur van opdrachtnemer perceel B | Momenteel Kallipr logger, via import | 170001.0545 | 474870.8488 | 52.2617 | 5.6069 | API | Kallipr wordt vervangen binnen deel B van de aanbesteding nadat contract is verlopen (1 april 2028)
Gemeente Putten | Inspectieput | Meetlocaties | 0 | Voorthuizerstraat - Harderwijkerstraat | 0 | Putten | Meetapparatuur van opdrachtnemer perceel B | Momenteel Kallipr logger, via import | 170227.2951 | 474785.4225 | 52.2609 | 5.6102 | API | Kallipr wordt vervangen binnen deel B van de aanbesteding nadat contract is verlopen (1 april 2028)
Gemeente Putten | Inspectieput | Meetlocaties | 0 | Dorpstraat 46 | 0 | Putten | Meetapparatuur van opdrachtnemer perceel B | Momenteel Kallipr logger, via import | 169810.2687 | 474727,2247 | 52.2604 | 5.6041 | API | Kallipr wordt vervangen binnen deel B van de aanbesteding nadat contract is verlopen (1 april 2028)
Gemeente Renkum | Overstort | 0 | 0 | Wlf02, Heelsumsepad (7215U) ( Berging F) | Heelsumsepad | Wolfheze | Meetapparatuur van opdrachtnemer perceel B | Momenteel Realsense | 182556.3 | 445447.1 | 51.9967 | 5.7884 | 4G | Realsense wordt vervangen binnen deel B van de aanbesteding, inspectieput
Gemeente Renkum | Niveaumeting | 0 | 0 | RWS Arnhem | RWS | Arnhem | import RWS | Import RWS | 191095.1 | 443108.6 | 51.9752 | 5.9125 | API/Bestand | 0
Gemeente Renkum | Niveaumeting | 0 | 0 | RWS Driel Beneden | RWS | Driel Beneden | import RWS | Import RWS | 183620.9 | 441735.7 | 51.9633 | 5.8036 | API/Bestand | 0
Gemeente Renkum | Niveaumeting | 0 | 0 | RWS Driel Boven | RWS | Driel Boven | import RWS | Import RWS | 184047.2 | 441988.9 | 51.9656 | 5.8099 | API/Bestand | 0
Gemeente Renkum | Overstort | 0 | 0 | Drw01_1 Berging D ovs intern, Kasteelweg (riool) | Kasteelweg - Dalweg | Doorwerth | Meetapparatuur van opdrachtnemer perceel B | Momenteel Realsense | 182778 | 444045.7 | 51.9841 | 5.7916 | 4G | Realsense wordt vervangen binnen deel B van de aanbesteding, Relatie met Drw01
Gemeente Renkum | Overstort | 0 | 0 | Drw01_2 Berging D ovs, Kasteelweg (3498AU) | Kasteelweg | Doorwerth | Meetapparatuur van opdrachtnemer perceel B | Momenteel Realsense | 182788 | 444019.6 | 51.9839 | 5.7917 | 4G | Realsense wordt vervangen binnen deel B van de aanbesteding. Relatie met Drw01
Gemeente Renkum | Overstort | 0 | 0 | Hve01 Veerweg 4 (7885) | Veerweg 4 | Heveadorp | Meetapparatuur van opdrachtnemer perceel B | Momenteel Realsense | 184566.2 | 442827.7 | 51.9731 | 5.8175 | 4G | Realsense wordt vervangen binnen deel B van de aanbesteding
Gemeente Renkum | Overstort | 0 | 0 | Osb03b Benedendorpsweg 188a | Benedendorpsweg 188a | Oosterbeek | Meetapparatuur van opdrachtnemer perceel B | Momenteel Realsense | 185399 | 443251.8 | 51.9768 | 5.8296 | 4G | Realsense wordt vervangen binnen deel B van de aanbesteding
Gemeente Renkum | Overstort | 0 | 0 | Osb06 Unksepad t.h.v. Benedendorpsweg 61 (7009U) | Unksepad t.h.v. Benedendorpsweg 61 | Oosterbeek | Meetapparatuur van opdrachtnemer perceel B | Momenteel Realsense | 186738.6 | 443477.8 | 51.9788 | 5.8492 | 4G | Realsense wordt vervangen binnen deel B van de aanbesteding
Gemeente Renkum | Overstort | 0 | 0 | Osb07 Polderweg t.h.v. Benedendorpsweg 121 (7038U) | Polderweg t.h.v. Benedendorpsweg 121 | Oosterbeek | Meetapparatuur van opdrachtnemer perceel B | Momenteel Realsense | 186112.7 | 443383.4 | 51.978 | 5.84 | 4G | Realsense wordt vervangen binnen deel B van de aanbesteding
Gemeente Renkum | Overstort | 0 | 0 | Rkm01b Tussen Utrechtseweg en N225 (7837U) | Utrechtseweg | Renkum | Combinatielocatie | 0 | 179315.8 | 442862 | 51.9736 | 5.7411 | Nvt | Combinatie van 2 niveaumetingen Rkm01_1 en 2
Gemeente Renkum | Overstort | 0 | 0 | Rkm01b_1 Tussen Utrechtseweg en N225 (7837U) | Tussen Utrechtseweg en N225 | Renkum | Meetapparatuur van opdrachtnemer perceel B | Momenteel Realsense | 179320.1 | 442861.5 | 51.9736 | 5.7411 | 4G | Realsense wordt vervangen binnen deel B van de aanbesteding, Relatie met Rkm01b
Gemeente Renkum | Overstort | 0 | 0 | Rkm01b_2 Van Ingenweg-Utrechtseweg | Tussen Utrechtseweg en N225 | Renkum | Meetapparatuur van opdrachtnemer perceel B | Momenteel Realsense | 179331.5 | 442841.2 | 51.9734 | 5.7413 | 4G | Realsense wordt vervangen binnen deel B van de aanbesteding, Relatie met Rkm01b
Gemeente Renkum | Overstort | 0 | 0 | Rkm02 Parenco terrein (7707) | Parenco terrein | Renkum | Combinatielocatie | 0 | 177891.1 | 442139.7 | 51.9672 | 5.7203 | Nvt | Realsense wordt vervangen binnen deel B van de aanbesteding, Combinatie van 3 niveaumetingen Rkm02_1, 2 en 3
Gemeente Renkum | Overstort | 0 | 0 | Rkm02_1 Parenco terrein (7707) | Parenco terrein | Renkum | Meetapparatuur van opdrachtnemer perceel B | Momenteel Realsense | 177891.1 | 442139.7 | 51.9672 | 5.7203 | 4G | Realsense wordt vervangen binnen deel B van de aanbesteding, Relatie met Rkm02
Gemeente Renkum | Overstort | 0 | 0 | Rkm02_2 Parenco terrein | Parenco terrein | Renkum | Meetapparatuur van opdrachtnemer perceel B | Momenteel Realsense | 177903.6 | 442115.8 | 51.967 | 5.7205 | 4G | Realsense wordt vervangen binnen deel B van de aanbesteding, Relatie met Rkm03
Gemeente Renkum | Overstort | 0 | 0 | Rkm02_3 Parenco terrein | Parenco terrein | Renkum | Meetapparatuur van opdrachtnemer perceel B | Momenteel Realsense | 177941.2 | 442098.3 | 51.9668 | 5.721 | 4G | Realsense wordt vervangen binnen deel B van de aanbesteding, Relatie met Rkm04
Gemeente Renkum | Overstort | 0 | 0 | Rkm03a Bokkedijk (7714U) | Bokkedijk | Renkum | Combinatielocatie | 0 | 177852.4 | 442321.2 | 51.9688 | 5.7197 | Nvt | Combinatie van 2 niveaumetingen Rkm03a_1 en 2
Gemeente Renkum | Overstort | 0 | 0 | Rkm03a_1 Bokkedijk (7714U) | Bokkedijk | Renkum | Meetapparatuur van opdrachtnemer perceel B | Momenteel Realsense | 177857.2 | 442323.6 | 51.9689 | 5.7198 | 4G | Realsense wordt vervangen binnen deel B van de aanbesteding, Relatie met Rkm03a
Gemeente Renkum | Overstort | 0 | 0 | Rkm03a_2 Bokkedijk | Bokkedijk | Renkum | Meetapparatuur van opdrachtnemer perceel B | Momenteel Realsense | 177857.2 | 442323.6 | 51.9689 | 5.7198 | 4G | Realsense wordt vervangen binnen deel B van de aanbesteding, Relatie met Rkm03a
Gemeente Renkum | Overstort | 0 | 0 | Rkm15 Parenco van Riessenstr Rijn (7676U) | Parenco van Riessenstraat Rijn | Renkum | Combinatielocatie | 0 | 178628.3 | 442654.6 | 51.9718 | 5.7311 | Nvt | Combinatie van 2 niveaumetingen Rkm15_1 en 2
Gemeente Renkum | Overstort | 0 | 0 | Rkm15_1 Parenco-van Riessenstr HW Rijn (7676U) | Parenco-van Riessenstraat HW Rijn | Renkum | Meetapparatuur van opdrachtnemer perceel B | Momenteel Realsense | 178628 | 442655.1 | 51.9718 | 5.7311 | 4G | Realsense wordt vervangen binnen deel B van de aanbesteding, Relatie met Rkm15
Gemeente Renkum | Overstort | 0 | 0 | Rkm15_2 parenco-van Riessenstr HW Rijn (7676BU) | Veerweg 1 parencoterrein | Renkum | Meetapparatuur van opdrachtnemer perceel B | Momenteel Realsense | 178616 | 442604.8 | 51.9714 | 5.7309 | 4G | Realsense wordt vervangen binnen deel B van de aanbesteding, Relatie met Rkm15
Gemeente Renkum | Overstort | 0 | 0 | Rkm23 Utrechtseweg / van Ingenweg (7764) | Utrechtseweg / van Ingenweg | Renkum | Meetapparatuur van opdrachtnemer perceel B | Momenteel Realsense | 179257.7 | 442957 | 51.9745 | 5.7402 | 4G | Realsense wordt vervangen binnen deel B van de aanbesteding
Gemeente Renkum | Overstort | 0 | 0 | Osb01b Nico Bovenweg (1020) | Nico Bovenweg | Oosterbeek | Meetapparatuur van opdrachtnemer perceel B | Momenteel Realsense | 185745.1 | 445442.9 | 51.9965 | 5.8349 | 4G | Realsense wordt vervangen binnen deel B van de aanbesteding
Gemeente Renswoude | Inspectieput | 0 | 0 | Rens01 DWA De Meent 30 | De Meent 30 | Renswoude | Meetapparatuur van opdrachtnemer perceel B | Momenteel Realsense | 166081.4 | 454015.5 | 52.0743 | 5.5488 | 4G | Realsense wordt vervangen binnen deel B van de aanbesteding
Gemeente Renswoude | Inspectieput | 0 | 0 | Rens02 DWA Dorpsstraat - Kerkstraat | Dorpsstraat - Kerkstraat | Renswoude | Meetapparatuur van opdrachtnemer perceel B | Momenteel Realsense | 165622.4 | 453861.1 | 52.0729 | 5.5421 | 4G | Realsense wordt vervangen binnen deel B van de aanbesteding
Gemeente Renswoude | Inspectieput | 0 | 0 | Rens03 DWA De Hokhorst 1 | De Hokhorst 1 | Renswoude | Meetapparatuur van opdrachtnemer perceel B | Momenteel Realsense | 165720.4 | 454246.5 | 52.0764 | 5.5436 | 4G | Realsense wordt vervangen binnen deel B van de aanbesteding
Gemeente Renswoude | Inspectieput | 0 | 0 | Rens04 DWA Molenstraat 43 | Molenstraat 43 | Renswoude | Meetapparatuur van opdrachtnemer perceel B | Momenteel Realsense | 164948.2 | 454210 | 52.0761 | 5.5323 | 4G | Realsense wordt vervangen binnen deel B van de aanbesteding
Gemeente Renswoude | Inspectieput | 0 | 0 | Rens05 DWA Van Culemborglaan 15 | Van Culemborglaan 15 | Renswoude | Meetapparatuur van opdrachtnemer perceel B | Momenteel Realsense | 165012.9 | 453635 | 52.0709 | 5.5332 | 4G | Realsense wordt vervangen binnen deel B van de aanbesteding
Gemeente Renswoude | Randvoorziening | 0 | 0 | Rns01 Beekweide | Ubbeschoterweg 4 | Renswoude | I-Real standaard BBB | Mitsubishi FX2N | 166268.9 | 454161.5 | 52.0756 | 5.5516 | 4G | 0
Gemeente Renswoude | Randvoorziening | 0 | 0 | Rns02 Oude Holleweg | Oude Holleweg 32 | Renswoude | I-Real standaard BBB | Mitsubishi FX2N | 164725.9 | 453846.5 | 52.0728 | 5.5291 | 4G | 0
Gemeente Renswoude | Rioolgemaal | 0 | 0 | 53245 RG Beekweide (F2) | - | Renswoude | RG standaard | Phoenix ILC IEC104 | 165570.5 | 454556.5 | 52.0792 | 5.5414 | 4G | 0
Gemeente Renswoude | Rioolgemaal | 0 | 0 | Rens09 Camping de Lucht | Barneveldsestraat 43 | Renswoude | Rioolgemaal Phoenix | Phoenix ILC (Modbus) | 165109.7 | 456959.7 | 52.1008 | 5.5348 | 4G | 0
Gemeente Renswoude | Rioolgemaal | 0 | 0 | Rns04 Kastanjelaan | Kastanjelaan | Renswoude | Rioolgemaal Phoenix | Phoenix ILC (Modbus) | 165628.1 | 454107.4 | 52.0751 | 5.5422 | 4G | 0
Gemeente Renswoude | Rioolgemaal | 0 | 0 | Rns05 Kievitsweide | Kievitsweide | Renswoude | I-Real standaard RG | Mitsubishi FX2N | 166164.7 | 454095.9 | 52.075 | 5.5501 | 4G | 0
Gemeente Renswoude | Rioolgemaal | 0 | 0 | Rns06 Beekweide II | Dickerijsterlaantje | Renswoude | I-Real standaard RG | Mitsubishi FX2N | 165928.9 | 454129.5 | 52.0753 | 5.5466 | 4G | 0
Gemeente Renswoude | Rioolgemaal | 0 | 0 | Rns07 Beekweide | Beekweide | Renswoude | I-Real standaard RG | Mitsubishi FX2N | 165906.7 | 454506.5 | 52.0787 | 5.5463 | 4G | 0
Gemeente Renswoude | Rioolgemaal | 0 | 0 | Rns08 Hooge hoek | De Hooge Hoek | Renswoude | FMC20003 | Flygt FMC/APP | 164948.2 | 454409.9 | 52.0779 | 5.5323 | 4G | 0
Gemeente Rhenen | Grondwatermeting | 0 | 0 | WADI De Larenkamp (UDSO) | De Larenkamp | Elst | UDSO | UDSO | 162176.8 | 444328 | 51.9873 | 5.4917 | 4G | 0
Gemeente Rhenen | Interne retentievoorz. | 0 | 0 | Rh Bergweg (Samengesteld) | Bergweg | Rhenen | Combinatielocatie | 0 | 168012 | 442012 | 51.9664 | 5.5765 | Nvt | Combinatie met locaties Bergweg (retentie uistroom) en Rozenlaan (retentie instroom)
Gemeente Rhenen | Niveaumeting | 0 | 0 | Bergweg (Retentie uitstroom) | Bergweg | Rhenen | Meetapparatuur van opdrachtnemer perceel B | Momenteel Realsense | 168032.2 | 442073.2 | 51.9669 | 5.5768 | 4G | Realsense wordt vervangen binnen deel B van de aanbesteding, Relatie met Rh Bergweg (samengesteld)
Gemeente Rhenen | Niveaumeting | 0 | 0 | Rozenlaan (Retentie instroom) | Rozenlaan | Rhenen | Meetapparatuur van opdrachtnemer perceel B | Momenteel Realsense | 167905.2 | 442009.5 | 51.9664 | 5.575 | 4G | Realsense wordt vervangen binnen deel B van de aanbesteding, Relatie met Rh Bergweg (samengesteld)
Gemeente Rhenen | Overstort | 0 | 0 | 10091 De Dijk Achterberg | De Dijk 24A | Rhenen | Meetapparatuur van opdrachtnemer perceel B | Momenteel Realsense | 169192.8 | 442525.9 | 51.971 | 5.5937 | 4G | Realsense wordt vervangen binnen deel B van de aanbesteding, Relatie met Rh gemaal De Dijk 26
Gemeente Rhenen | Overstort | 0 | 0 | Niveaumeting Bergweg | Bergweg | Rhenen | Meetapparatuur van opdrachtnemer perceel B | Momenteel Realsense | 168214.5 | 442106.8 | 51.9672 | 5.5795 | 4G | Realsense wordt vervangen binnen deel B van de aanbesteding, Relatie met Rh Bergweg samengesteld
Gemeente Rhenen | Overstort | 0 | 0 | Rh Friesesteeg ext OS | Friesesteeg 10 | Achterberg | Meetapparatuur van opdrachtnemer perceel B | Momenteel Realsense | 168848.8 | 442981.7 | 51.9751 | 5.5888 | 4G | Realsense wordt vervangen binnen deel B van de aanbesteding, Relatie met Rh Friesesteeg
Gemeente Rhenen | Overstort | 0 | 0 | Rh Geertesteeg | Geertesteeg | Rhenen | Meetapparatuur van opdrachtnemer perceel B | Momenteel Realsense | 167627.1 | 443560.5 | 51.9803 | 5.571 | 4G | Realsense wordt vervangen binnen deel B van de aanbesteding
Gemeente Rhenen | Overstort | 0 | 0 | Rh Lijnweg (62237) | Lijnweg | Rhenen | Meetapparatuur van opdrachtnemer perceel B | Momenteel Realsense | 168075.2 | 440821.6 | 51.9557 | 5.5774 | 4G | Realsense wordt vervangen binnen deel B van de aanbesteding
Gemeente Rhenen | Overstort | 0 | 0 | Rh Rijksstraatweg 247 (20651) | Rijksstraatweg 247 | Rhenen | Meetapparatuur van opdrachtnemer perceel B | Momenteel Realsense | 163901.4 | 443522.7 | 51.98 | 5.5168 | 4G | Realsense wordt vervangen binnen deel B van de aanbesteding
Gemeente Rhenen | Overstort | 0 | 0 | Rh Zwarteweg (62236) | Zwarteweg | Rhenen | Meetapparatuur van opdrachtnemer perceel B | Momenteel Realsense | 168105.6 | 440808.7 | 51.9556 | 5.5779 | 4G | Realsense wordt vervangen binnen deel B van de aanbesteding
Gemeente Rhenen | Randvoorziening | 0 | 0 | Rh Bergweg | Bergweg | Rhenen | APX751_50904_0001 | Flygt FMC/APP | 168205.4 | 442028.1 | 51.9665 | 5.5794 | 4G | Relatie met Rh Bergweg samengesteld
Gemeente Rhenen | Randvoorziening | 0 | 0 | Rh Bergweg samengesteld | Bergweg | Rhenen | Combinatielocatie | 0 | 168210.9 | 442097.1 | 51.9671 | 5.5794 | Nvt | Combinatie van Rh Bergweg en Niveaumeting Bergweg
Gemeente Rhenen | Randvoorziening | 0 | 0 | Rh De Opslag | De Opslag | Elst | APX751_50904 | Flygt FMC/APP | 162098.8 | 444057.7 | 51.9849 | 5.4905 | 4G | 0
Gemeente Rhenen | Randvoorziening | 0 | 0 | Rh Friesesteeg | Cuneraweg 128 | Achterberg | APX751_50904_0001 | Flygt FMC/APP | 168732.1 | 442906.5 | 51.9744 | 5.5871 | 4G | Relatie met Rh Friesesteeg
Gemeente Rhenen | Randvoorziening | 0 | 0 | Rh Friesesteeg | Cuneraweg 128 | Achterberg | Combinatielocatie | 0 | 168732.1 | 442906.5 | 51.9744 | 5.5871 | Nvt | Combinatie van Rh Friesesteeg en Rh Friesesteeg ext OS
Gemeente Rhenen | Randvoorziening | 0 | 0 | Rh Veerweg | Veerweg 1 | Rhenen | APX751_52904 | Flygt FMC/APP | 167045.2 | 440986.5 | 51.9572 | 5.5624 | 4G | 0
Gemeente Rhenen | Rioolgemaal | 0 | 0 | Buitenwal | Buitenwal | Rhenen | Rioolgemaal Phoenix. | Phoenix ILC (Modbus) | 167325 | 440873 | 51.9562 | 5.5665 | 4G | 0
Gemeente Rhenen | Rioolgemaal | 0 | 0 | Ericalaan aan de Bremlaan | Ericalaan aan de Bremlaan | Rhenen | Rioolgemaal Phoenix V2 | Phoenix ILC (Modbus) | 167282.5 | 442387.3 | 51.9698 | 5.5659 | 4G | 0
Gemeente Rhenen | Rioolgemaal | 0 | 0 | RG Addenshoeve | Addenshoeve/ Utrechtsestraatweg | Remmerden | APP721-20004 | Flygt FMC/APP | 165071.4 | 442461 | 51.9705 | 5.5338 | 4G | 0
Gemeente Rhenen | Rioolgemaal | 0 | 0 | Rh Buitenomme/Rijnstraat | Rijnstraat 32 | Rhenen | Rioolgemaal Phoenix | Phoenix ILC (Modbus) | 167232.6 | 440821.6 | 51.9557 | 5.5652 | 4G | 0
Gemeente Rhenen | Rioolgemaal | 0 | 0 | Rh Cuneraweg Hogesteeg (Achterberg) | Cuneraweg 207 | Achterberg | APP721-29804 | Flygt FMC/APP | 168760.2 | 442867.1 | 51.974 | 5.5875 | 4G | 0
Gemeente Rhenen | Rioolgemaal | 0 | 0 | Rh Cuneraweg/Heimerstein (Zidiris) | Cuneraweg 12 | Rhenen | APP721-20004 | Flygt FMC/APP | 170252.9 | 441274.7 | 51.9597 | 5.6091 | 4G | 0
Gemeente Rhenen | Rioolgemaal | 0 | 0 | Rh Elisabethweide | Cuneraweg 378 | Rhenen | APP721-20004 | Flygt FMC/APP | 165608 | 446216 | 52.0042 | 5.5417 | 4G | 0
Gemeente Rhenen | Rioolgemaal | 0 | 0 | Rh Gemaal Cuneraweg 2e poort | Cuneraweg 162 / Achter de Lijn | Achterberg | Rioolgemaal Phoenix | Phoenix ILC (Modbus) | 167959.6 | 443042.1 | 51.9756 | 5.5758 | 4G | 0
Gemeente Rhenen | Rioolgemaal | 0 | 0 | Rh Gemaal De Dijk 26 | De Dijk 24 | Achterberg | Rioolgemaal Phoenix | Phoenix ILC (Modbus) | 169202.9 | 442576 | 51.9714 | 5.5939 | 4G | 0
Gemeente Rhenen | Rioolgemaal | 0 | 0 | Rh Jacobaweide | Cuneraweg | Rhenen | RG standaard | Phoenix ILC IEC104 | 165890.7 | 446005.7 | 52.0023 | 5.5458 | 4G | 0
Gemeente Rhenen | Overstort | 0 | 0 | Rh Vijverberg 35 | Vijverberg 35 | Rhenen | FMC60903-0045 | Flygt FMC/APP | 166839.5 | 441778.5 | 51.9643 | 5.5595 | 4G | 0
Gemeente Rhenen | Rioolgemaal | 0 | 0 | Rh Vogelenzang | Zanglijster/Tuinfluiter | Rhenen | APP721-20004 | Flygt FMC/APP | 168313.6 | 440651 | 51.9541 | 5.5809 | 4G | 0
Gemeente Rhenen | Rioolgemaal | 0 | 0 | Rh Woonwagenkamp | Middelbuurtseweg 11 | Rhenen | APP721-20004 | Flygt FMC/APP | 167809.4 | 445607.3 | 51.9987 | 5.5737 | 4G | 0
Gemeente Rhenen | Rioolgemaal | 0 | 0 | Rh Zeis | Klein Binnenveld | Achterberg | RG I-Real Phoenix MB 2020 | Phoenix ILC (Modbus) | 168982 | 442707.4 | 51.9726 | 5.5907 | 4G | 0
Gemeente Scherpenzeel | Randvoorziening | 0 | 0 | SPZ057B001 Marktstraat 68 (Sch15) | Marktstraat 68 | Scherpenzeel | APP900 42504 | Flygt APP900 | 162096.7 | 454971.1 | 52.083 | 5.4907 | 4G | 0
Gemeente Scherpenzeel | Randvoorziening | 0 | 0 | SPZ063B002 Nieuwstraat 74a (Sch49) | Nieuwstraat 74a | Scherpenzeel | APP900 22962_En | Flygt APP900-2 | 161097.9 | 453874.7 | 52.0731 | 5.4761 | 4G | 0
Gemeente Scherpenzeel | Randvoorziening | 0 | 0 | SPZ010B003 Boslaan 1 (Sch13) | Boslaan 1 | Scherpenzeel | APP900 43924_NL | Flygt APP900() | 162202 | 454283.6 | 52.0768 | 5.4923 | 4G | 0
Gemeente Scherpenzeel | CVK | 0 | 0 | SPZ089C003 Stationsweg 427 (Sch48) | Stationsweg 427 | Scherpenzeel | GNC 16-FGC 3.07 | Flygt FMC/APP | 160145 | 454921.3 | 52.0825 | 5.4623 | 4G | Moeder
Gemeente Scherpenzeel | CVK | 0 | 0 | SPZ172P065 Utrechtseweg 42 | Utrechtseweg 44 | Scherpenzeel | GNC 16-FGC 3.07 | Flygt FMC/APP | 163304.6 | 454261.6 | 52.0766 | 5.5083 | 4G | Relatie met SPZ172C002
Gemeente Scherpenzeel | Drukrioolgemaal | 0 | 0 | SPZ003M015 Barneveldsestraat 11 (sch42) | Barneveldsestraat 11 | Scherpenzeel | GNC 16-FGC 3.08 | Flygt FMC/APP | 163625.4 | 456551.7 | 52.0971 | 5.5131 | 4G | 0
Gemeente Scherpenzeel | Drukrioolgemaal | 0 | 0 | SPZ003M017 Barneveldsestraat 3 (Sch35) | Barneveldsestraat 3 | Scherpenzeel | GNC 08-FGC 3.08 | Flygt FMC/APP | 163555.1 | 455989.6 | 52.0921 | 5.512 | 4G | 0
Gemeente Scherpenzeel | Drukrioolgemaal | 0 | 0 | SPZ011M024 Breeschoten 2 (Sch38) | Breeschoten 2 | Scherpenzeel | GNC 08-FGC 3.08 | Flygt FMC/APP | 164723.1 | 455826.3 | 52.0906 | 5.5291 | 4G | 0
Gemeente Scherpenzeel | Drukrioolgemaal | 0 | 0 | SPZ014P075 Broekerweg 23 (Sch40) | Broekerweg 23 | Scherpenzeel | FGC130 | Flygt FMC/APP | 161966 | 453689.9 | 52.0714 | 5.4888 | 4G | 0
Gemeente Scherpenzeel | Drukrioolgemaal | 0 | 0 | SPZ029M020 Gooswilligen 4 (Sch36) | Gooswilligen 4 | Scherpenzeel | GNC 08-FGC 3.08 | Flygt FMC/APP | 165095.4 | 456489.7 | 52.0966 | 5.5345 | 4G | 0
Gemeente Scherpenzeel | Drukrioolgemaal | 0 | 0 | SPZ029M021 Gooswilligen 2 (Sch37) | Gooswilligen 2 | Scherpenzeel | GNC 08-FGC 3.08 | Flygt FMC/APP | 164576.9 | 456467 | 52.0964 | 5.527 | 4G | 0
Gemeente Scherpenzeel | Drukrioolgemaal | 0 | 0 | SPZ035M019 Heintjeskamperweg 3 (Sch39) | Heintjeskamperweg 3 | Scherpenzeel | GNC 08-FGC 3.08 | Flygt FMC/APP | 163663.4 | 455439.6 | 52.0872 | 5.5136 | 4G | Moeder
Gemeente Scherpenzeel | Drukrioolgemaal | 0 | 0 | SPZ035P041 Heintjeskamperweg 6 | Heintjeskamperweg 6 | Scherpenzeel | GNC 08-FGC 3.08 | Flygt FMC/APP | 163980.5 | 455338.2 | 52.0862 | 5.5182 | Nvt | Relatie met SPZ035M019
Gemeente Scherpenzeel | Drukrioolgemaal | 0 | 0 | SPZ040P043 Hopeseweg 16 | Hopeseweg 16 | Scherpenzeel | GNC 16-FGC 3.07 | Flygt FMC/APP | 162650.8 | 453874 | 52.0731 | 5.4988 | Nvt | Relatie met SPZ040P046
Gemeente Scherpenzeel | Drukrioolgemaal | 0 | 0 | SPZ040P044 Hopeseweg 18 | Hopeseweg 18 | Scherpenzeel | GNC 16-FGC 3.07 | Flygt FMC/APP | 162666.1 | 453732 | 52.0718 | 5.499 | Nvt | Relatie met SPZ040P046
Gemeente Scherpenzeel | Drukrioolgemaal | 0 | 0 | SPZ040P045 Hopeseweg 11 | Hopeseweg 11 | Scherpenzeel | GNC 16-FGC 3.07 | Flygt FMC/APP | 162807.7 | 453783.2 | 52.0723 | 5.5011 | Nvt | Relatie met SPZ040P046
Gemeente Scherpenzeel | Drukrioolgemaal | 0 | 0 | SPZ040P046 Hopeseweg 10 (Sch46) | Hopeseweg 10 | Scherpenzeel | GNC 16-FGC 3.07 | Flygt FMC/APP | 162834.2 | 453867.3 | 52.073 | 5.5015 | 4G | Moeder
Gemeente Scherpenzeel | Drukrioolgemaal | 0 | 0 | SPZ040P047 Hopeseweg 8 | Hopeseweg 8 | Scherpenzeel | GNC 16-FGC 3.07 | Flygt FMC/APP | 162868.5 | 453976.3 | 52.074 | 5.502 | 4G | Moeder
Gemeente Scherpenzeel | Drukrioolgemaal | 0 | 0 | SPZ040P048 Hopeseweg 3 | Hopeseweg 3 | Scherpenzeel | GNC 16-FGC 3.07 | Flygt FMC/APP | 162850.2 | 454067.2 | 52.0748 | 5.5017 | Nvt | Relatie met SPZ040P046
Gemeente Scherpenzeel | Drukrioolgemaal | 0 | 0 | SPZ040P049 Hopeseweg 4 | Hopeseweg 4 | Scherpenzeel | GNC 16-FGC 3.07 | Flygt FMC/APP | 162827.8 | 454071.6 | 52.0749 | 5.5014 | Nvt | Relatie met SPZ040P046
Gemeente Scherpenzeel | Drukrioolgemaal | 0 | 0 | SPZ040P050 Hopeseweg 1 | Hopeseweg 1 | Scherpenzeel | GNC 16-FGC 3.07 | Flygt FMC/APP | 162817.7 | 454136.3 | 52.0754 | 5.5012 | Nvt | Relatie met SPZ040P046
Gemeente Scherpenzeel | Drukrioolgemaal | 0 | 0 | SPZ040P051 Hopeseweg 2 | Hopeseweg 2 | Scherpenzeel | GNC 16-FGC 3.07 | Flygt FMC/APP | 162822.6 | 454084.4 | 52.075 | 5.5013 | Nvt | Relatie met SPZ040P046
Gemeente Scherpenzeel | Drukrioolgemaal | 0 | 0 | SPZ040P052 Hopeseweg 6 | Hopeseweg 6 | Scherpenzeel | GNC 16-FGC 3.07 | Flygt FMC/APP | 162851.1 | 454020.3 | 52.0744 | 5.5017 | Nvt | Relatie met SPZ040P046
Gemeente Scherpenzeel | Drukrioolgemaal | 0 | 0 | SPZ040P053 Hopeseweg 14 | Hopeseweg 14 | Scherpenzeel | GNC 16-FGC 3.07 | Flygt FMC/APP | 162548 | 453777.3 | 52.0722 | 5.4973 | Nvt | Relatie met SPZ040P046
Gemeente Scherpenzeel | Drukrioolgemaal | 0 | 0 | SPZ040P054 Hopeseweg 12 | Hopeseweg 12 | Scherpenzeel | GNC 16-FGC 3.07 | Flygt FMC/APP | 162852.5 | 453893.5 | 52.0733 | 5.5017 | Nvt | Relatie met SPZ040P046
Gemeente Scherpenzeel | Drukrioolgemaal | 0 | 0 | SPZ082M029 Ruwinkelseweg 3 (Sch44) | Ruwinkelseweg 3 | Scherpenzeel | FGC300 | Flygt FMC/APP | 163436.9 | 454777.6 | 52.0812 | 5.5103 | 4G | 0
Gemeente Scherpenzeel | Drukrioolgemaal | 0 | 0 | SPZ082P064 Ruwinkelseweg 1 | Ruwinkelseweg 1 | Scherpenzeel | GNC 16-FGC 3.07 | Flygt FMC/APP | 163353 | 454315.8 | 52.0771 | 5.509 | Nvt | Relatie met SPZ172C002
Gemeente Scherpenzeel | Drukrioolgemaal | 0 | 0 | SPZ089P070 Stationsweg 444 | Stationsweg 444 | Scherpenzeel | GNC 16-FGC 3.07 | Flygt FMC/APP | 160078.9 | 454862.2 | 52.082 | 5.4613 | Nvt | Relatie met SPZ089C003
Gemeente Scherpenzeel | Drukrioolgemaal | 0 | 0 | SPZ089P071 Stationsweg 421 | Stationsweg 421 | Scherpenzeel | GNC 16-FGC 3.07 | Flygt FMC/APP | 160271.7 | 454869.4 | 52.0821 | 5.4641 | Nvt | Relatie met SPZ089C003
Gemeente Scherpenzeel | Drukrioolgemaal | 0 | 0 | SPZ096P076 Vlieterweg 128 (Sch41) | Vlieterweg 128 | Scherpenzeel | FGC130 | Flygt FMC/APP | 161903.1 | 453909.4 | 52.0734 | 5.4879 | 4G | 0
Gemeente Scherpenzeel | Drukrioolgemaal | 0 | 0 | SPZ099P069 Voskuilerweg 2 | Voskuilerweg 2 | Scherpenzeel | GNC 16-FGC 3.07 | Flygt FMC/APP | 160152.1 | 454941.5 | 52.0827 | 5.4624 | Nvt | Relatie met SPZ089C003
Gemeente Scherpenzeel | Drukrioolgemaal | 0 | 0 | SPZ172C002 Sch47 Utrechtseweg 44 | Utrechtseweg 42 | Scherpenzeel | GNC 16-FGC 3.07 | Flygt FMC/APP | 163311.3 | 454280 | 52.0767 | 5.5084 | 4G | 0
Gemeente Scherpenzeel | Drukrioolgemaal | 0 | 0 | SPZ172P066 Utrechtseweg 38 | Utrechtseweg 38 | Scherpenzeel | GNC 16-FGC 3.07 | Flygt FMC/APP | 163419.9 | 454253.4 | 52.0765 | 5.51 | Nvt | Relatie met SPZ172C002
Gemeente Scherpenzeel | Drukrioolgemaal | 0 | 0 | SPZ172P067 Utrechtseweg 36 | Utrechtseweg 36 | Scherpenzeel | GNC 16-FGC 3.07 | Flygt FMC/APP | 163466.1 | 454247.1 | 52.0764 | 5.5107 | Nvt | Relatie met SPZ172C002
Gemeente Scherpenzeel | Overstort | 0 | 0 | Sch31 Lindelaan | Lindelaan 1A | Scherpenzeel | Meetapparatuur van opdrachtnemer perceel B | Momenteel Realsense | 161826.4 | 454613.4 | 52.0798 | 5.4868 | 4G | Realsense wordt vervangen binnen deel B van de aanbesteding
Gemeente Scherpenzeel | Neerslagmeter | 0 | 0 | Sch19 Voorposten 22 | Voorposten 22 | Scherpenzeel | Meetapparatuur van opdrachtnemer perceel B | Momenteel Realsense | 162406 | 454904 | 52.0824 | 5.4952 | 4G | Realsense wordt vervangen binnen deel B van de aanbesteding
Gemeente Scherpenzeel | Niveaumeting | 0 | 0 | Sch13 oppervlaktewater | Ringbaan (Achter fluitekruidlaan 90) | Scherpenzeel | Meetapparatuur van opdrachtnemer perceel B | Momenteel Realsense | 162191.4 | 454077.5 | 52.0749 | 5.4921 | 4G | Realsense wordt vervangen binnen deel B van de aanbesteding
Gemeente Scherpenzeel | Overstort | 0 | 0 | AL08 Boslaan/Fluitkruidlaan | Kr. Boslaan/Fluitkruidlaan | Scherpenzeel | Meetapparatuur van opdrachtnemer perceel B | Momenteel Realsense | 162216.8 | 454129.8 | 52.0754 | 5.4925 | 4G | Realsense wordt vervangen binnen deel B van de aanbesteding
Gemeente Scherpenzeel | Overstort | 0 | 0 | Sch02 OVS Holleweg voor RWA (1631) (realsense 4) | Holleweg | Scherpenzeel | Meetapparatuur van opdrachtnemer perceel B | Momenteel Realsense | 162844.6 | 454596.9 | 52.0796 | 5.5016 | 4G | Realsense wordt vervangen binnen deel B van de aanbesteding
Gemeente Scherpenzeel | Overstort | 0 | 0 | Sch04 OVS Frans Halslaan 14 (124700) (realsense 4) | Frans Halslaan | Scherpenzeel | Meetapparatuur van opdrachtnemer perceel B | Momenteel Realsense | 161319.2 | 454904.8 | 52.0824 | 5.4794 | 4G | Realsense wordt vervangen binnen deel B van de aanbesteding
Gemeente Scherpenzeel | Overstort | 0 | 0 | Sch05 Burg Heijsingel (1652) | Burg Heijsingel | Scherpenzeel | Meetapparatuur van opdrachtnemer perceel B | Momenteel Realsense | 162706.5 | 454862.3 | 52.082 | 5.4996 | 4G | Realsense wordt vervangen binnen deel B van de aanbesteding
Gemeente Scherpenzeel | Overstort | 0 | 0 | Sch06 Oosteinde (182260) | Oosteinde | Scherpenzeel | Meetapparatuur van opdrachtnemer perceel B | Momenteel Realsense | 162739.3 | 454385.6 | 52.0777 | 5.5001 | 4G | Realsense wordt vervangen binnen deel B van de aanbesteding
Gemeente Scherpenzeel | Overstort | 0 | 0 | Sch07 Groeperlaan (191190) | Groeperlaan | Scherpenzeel | Meetapparatuur van opdrachtnemer perceel B | Momenteel Realsense | 162712.9 | 454222.2 | 52.0762 | 5.4997 | 4G | Realsense wordt vervangen binnen deel B van de aanbesteding
Gemeente Scherpenzeel | Overstort | 0 | 0 | Sch16 IP BBL Insdustrieweg (Dassenburcht) (RS 4) | Industrieweg | Scherpenzeel | Meetapparatuur van opdrachtnemer perceel B | Momenteel Realsense | 161165.3 | 455277.7 | 52.0857 | 5.4772 | 4G | Realsense wordt vervangen binnen deel B van de aanbesteding
Gemeente Scherpenzeel | Rioolgemaal | 0 | 0 | SPZ017G001 Doornboomspark 28 (Sch20) | Doornboomspark 28 | Scherpenzeel | FGC300 | Flygt FMC/APP | 162344.6 | 454386.1 | 52.0777 | 5.4943 | 4G | 0
Gemeente Scherpenzeel | Rioolgemaal | 0 | 0 | SPZ057V004 de Breelaan (Sch24) | de Breelaan | Scherpenzeel | APP721-20004 | Flygt FMC/APP | 162059.5 | 455197 | 52.085 | 5.4902 | 4G | 0
Gemeente Scherpenzeel | Rioolgemaal | 0 | 0 | SPZ064V003 Oosteinde 5 (Sch34) | Oosteinde 5 | Scherpenzeel | FGC300 | Flygt FMC/APP | 162969.9 | 454335.7 | 52.0772 | 5.5035 | 4G | 0
Gemeente Scherpenzeel | Rioolgemaal | 0 | 0 | SPZ098G004 Voorposten 22 (Sch19) | Voorposten 22 | Scherpenzeel | APP721-20004 | Flygt FMC/APP | 162404.1 | 454956.9 | 52.0828 | 5.4952 | 4G | 0
Gemeente Scherpenzeel | Rioolgemaal | 0 | 0 | SPZ109V001 / SPZ109R001 Zwarteland (Sch17) | t Zwarte Land 10 | Scherpenzeel | APP741_40904_0058 | Flygt FMC/APP | 160703.6 | 455163 | 52.0847 | 5.4704 | 4G | 0
Gemeente Scherpenzeel | Rioolgemaal | 0 | 0 | SPZ114G002 Heuvelskamp 8 (Sch25) | Heuvelskamp 8 (brug het Polletje) | Scherpenzeel | FGC300 | Flygt FMC/APP | 162590 | 454557.1 | 52.0792 | 5.4979 | 4G | 0
Gemeente Scherpenzeel | Rioolgemaal | 0 | 0 | SPZ128G003 Holleweg 1 (Sch18) | Holleweg 1 | Scherpenzeel | FGC300 | Flygt FMC/APP | 162777.5 | 454470.9 | 52.0785 | 5.5007 | 4G | 0
Gemeente Scherpenzeel | Rioolgemaal | 0 | 0 | SPZ157V005 Marternest 35 (Sch22) | Marternest 35 | Scherpenzeel | FGC300 | Flygt FMC/APP | 161421.2 | 455232.3 | 52.0853 | 5.4809 | 4G | 0
Gemeente Scherpenzeel | Rioolgemaal | 0 | 0 | SPZ177V006 Korenveld (Sch50) | Korenveld | Scherpenzeel | FGC300 (ATU) | Flygt FMC/ATU | 162355 | 453961 | 52.0739 | 5.4945 | 4G | 0
Gemeente Scherpenzeel | RWA gemaal | 0 | 0 | SPZ048O001 Koepellaan 28 (Sch28) | Koepellaan 28 | Scherpenzeel | FGC300 | Flygt FMC/APP | 161678.6 | 454139.1 | 52.0755 | 5.4846 | 4G | 0
Gemeente Scherpenzeel | RWA gemaal | 0 | 0 | SPZ067O002 Oude Barneveldseweg 41 (sch27) | Oude Barneveldseweg 41 | Scherpenzeel | FGC300 | Flygt FMC/APP | 162419.3 | 454644.9 | 52.08 | 5.4954 | 4G | 0
Gemeente Scherpenzeel | Tussengemaal | 0 | 0 | SPZ093V002 Veenschoten (Sch23) | Veenschoten | Scherpenzeel | APP900 21843_NL | Flygt APP900-2 | 163412.7 | 456916.7 | 52.1004 | 5.51 | 4G | 0
Gemeente Scherpenzeel | Drukrioolgemaal | 0 | 0 | SPZ064P068 Oosteinde 3 | Oosteinde 3 | Scherpenzeel | GNC 16-FGC 3.07 | Flygt FMC/APP | 163108 | 454302 | 52.0769 | 5.5055 | Nvt | Relatie met SPZ172C002
Gemeente Scherpenzeel | Drukrioolgemaal | 0 | 0 | Drukriolering SPZ003P039 Barneveldsestraat 1 | Barneveldsestraat 1 | Scherpenzeel | GNC 08-FGC 3.08 | Flygt FMC/APP | 162927 | 455853 | 52.0909 | 5.5029 | Nvt | Relatie met SPZ035M019
Gemeente Scherpenzeel | Drukrioolgemaal | 0 | 0 | Drukriolering SPZ003P042 Barneveldsestraat 4 | Barneveldsestraat 4 | Scherpenzeel | GNC 08-FGC 3.08 | Flygt FMC/APP | 162918 | 455497 | 52.0877 | 5.5027 | Nvt | Relatie met SPZ035M019
Gemeente Scherpenzeel | Drukrioolgemaal | 0 | 0 | Drukriolering SPZ082M016 Ruwinkelseweg 9 | Ruwinkelseweg 9 | Scherpenzeel | GNC 08-FGC 3.08 | Flygt FMC/APP | 163724 | 454971 | 52.0829 | 5.5145 | Nvt | Relatie met SPZ035M019
Gemeente Scherpenzeel | Drukrioolgemaal | 0 | 0 | Drukriolering SPZ035P040 Heintjeskamperweg 1 | Heintjeskamperweg 1 | Scherpenzeel | GNC 08-FGC 3.08 | Flygt FMC/APP | 163697 | 455595 | 52.0885 | 5.5141 | Nvt | Relatie met SPZ035M019
Gemeente Scherpenzeel | Overstort | 0 | 0 | 't Zwarteland (136022D) | 0 | Scherpenzeel | Meetapparatuur van opdrachtnemer perceel B | Mometeel nog niet voorzien van Meetapparatuur | 160782.88 | 454986.92 | 52.0831 | 5.4716 | 0 | Logger wordt geplaatst binnen deel B van de aanbesteding
Gemeente Soest | Rioolgemaal | 0 | G001 | Tammer Amersfoortsestraat 7 | 0 | Soesterberg | 2P_G_Nv2 | Mitsubishi FX3G | 147695.8 | 459311.3 | 52.122 | 5.2805 | 4G | 2 pomps rioolgemaal
Gemeente Soest | Rioolgemaal | 0 | G002 | Sterrenbergweg 29 | 0 | Soesterberg | Special | Mitsubishi FX3G | 147503.6 | 459421.7 | 52.123 | 5.2777 | 4G | 2 pomps rioolgemaal + RWA put
Gemeente Soest | Rioolgemaal | 0 | G003CVK06 | Norvold Amersfoortsestraat 66 | Amersfoortsestraat 66 | Soesterberg | 2P_G_N_I_RTCv3 | Mitsubishi FX5U | 149409.9 | 459800.8 | 52.1264 | 5.3056 | 4G | 2 pomps rioolgemaal
Gemeente Soest | Rioolgemaal | 0 | G004 | Birkstraat 149 | Birkstraat | Soest | 2P_G_Nv2 | Mitsubishi FX3G | 151826.1 | 463555.9 | 52.1602 | 5.3408 | 4G | 2 pomps rioolgemaal
Gemeente Soest | Randvoorziening | 0 | G005 | Biezenveld Peter van den Breemerweg 1 | Peter van den Breemerweg/hooiweg | Soest | Special | Mitsubishi FX3U | 150272.7 | 464872.3 | 52.172 | 5.3181 | 4G | BBB 2 circulatiepomp Special
Gemeente Soest | RWA gemaal | 0 | G005A | Verlengde Hooiweg suppletiegemaal | Verlengde Hooiweg - Jaagpad- | Soest | JP_G_Nv2 | Jazzmin | 150850.3 | 465928.7 | 52.1815 | 5.3265 | 4G | 1 pomps rioolgemaal
Gemeente Soest | Rioolgemaal | 0 | G007 | Droge opstelling Dorresteinweg TO 66 | 0 | Soest | Special | Mitsubishi FX3U | 147221.2 | 465422.4 | 52.1769 | 5.2735 | 4G | 5 pomps rioolgemaal Special
Gemeente Soest | Rioolgemaal | 0 | G008 | Vacuumgemaal Dorresteinweg 141 | Dorresteinweg thv 139 | Soest | Special | Mitsubishi FX3U | 146215.9 | 464763.2 | 52.1709 | 5.2588 | 4G | 2 pomps vacuumgemaal
Gemeente Soest | Rioolgemaal | 0 | G009 | Meent 26 | de Meent | Soest | 2P_G_Nv2 | Mitsubishi FX3G | 147447.3 | 466552.5 | 52.187 | 5.2768 | 4G | 2 pomps rioolgemaal
Gemeente Soest | RWA gemaal | 0 | G010 | Clemensstraat 82 | 0 | Soest | Special | Mitsubishi FX3G | 147236.1 | 464902.8 | 52.1722 | 5.2737 | 4G | 1 pomps rioolgemaal
Gemeente Soest | Randvoorziening | 0 | G011 | Maatweg 10 | Maatweg 10 | Soest | Special | 0 | 148866.3 | 467112.4 | 52.1921 | 5.2975 | 4G | BBB 1LP + 9SP Special
Gemeente Soest | RWA gemaal | 0 | G012 | Hofstedering 295 | 0 | Soest | JP_G_Nv2 | Jazzmin | 146987.7 | 464858.7 | 52.1718 | 5.2701 | 4G | 1 pomps rioolgemaal
Gemeente Soest | Randvoorziening | 0 | G013 | Kampdwarsweg 5 | Kampdwarsweg | Soesterberg | Special | Mitsubishi FX3G | 148292.9 | 457699.4 | 52.1075 | 5.2893 | 4G | BBB
Gemeente Soest | Rioolgemaal | 0 | G014 | Jachthuis Amersfoortsestraat 126B | 0 | Soesterberg | 2P_G_N_RTCv2 | Mitsubishi FX3G | 151113.4 | 460391.1 | 52.1317 | 5.3304 | 4G | 2 pomps rioolgemaal
Gemeente Soest | Rioolgemaal | 0 | G015 | Kerklaan 4-6 | Kerklaan 4-6 | Soesterberg | 2P_G_Nv2 | Mitsubishi FX3G | 147687 | 458397.8 | 52.1138 | 5.2804 | 4G | 2 pomps rioolgemaal
Gemeente Soest | Randvoorziening | 0 | G016 | De Wiek Zuidergracht 62 | Zuidergracht 62 | Soest | Special | Mitsubishi FX3U | 146322.9 | 465311.5 | 52.1759 | 5.2603 | 4G | BBB Special
Gemeente Soest | Rioolgemaal | 0 | G017 | Richelleweg Centurionbaan 10 | Centurionbaan 10 | Soesterberg | Special | Mitsubishi FX3U | 149452.2 | 459085.4 | 52.12 | 5.3062 | 4G | RWA/DWA 2P DWA + 1P RWA
Gemeente Soest | Rioolgemaal | 0 | G018 | Amersfoortsestraat 124 | Amersfoortsestraat 124 | Soesterberg | SPECIAL | Mitsubishi FX5U | 151032 | 460519.1 | 52.1329 | 5.3293 | 4G | 2 pomps rioolgemaal
Gemeente Soest | Rioolgemaal | 0 | G019CVK05 | Philadelphia Amersfoortsestraat 47 | Amersfoortsestraat 47 | Soesterberg | 2P_G_N_I_RTCv3 | Mitsubishi FX5U | 149314 | 459805.4 | 52.1264 | 5.3042 | 4G | 2 pomps rioolgemaal
Gemeente Soest | Rioolgemaal | 0 | G020CVK63 | Amersfoortsestraat 76 | Amersfoortsestraat 76 | Soest | SPECIAL | Mitsubishi FX5U | 149596.8 | 459818.4 | 52.1266 | 5.3083 | 4G | 2 pomps rioolgemaal
Gemeente Soest | Rioolgemaal | 0 | G021CVK64 | Woonboulevard | W. Stuutlaan 3 | Soesterberg | 2P_G_N_I_RTCv3 | Mitsubishi FX5U | 149256.1 | 459498.4 | 52.1237 | 5.3033 | 4G | 2 pomps rioolgemaal
Gemeente Soest | Drukrioolgemaal | 0 | P005 | Pijnenburgerlaan 3 | Pijnenburgerlaan 3 | Soest | LC300RWLv3 | LC300, intelligente Rode Lamp (Inter Act) via LoRa | 145954.1 | 464521.1 | 52.1688 | 5.255 | LoRa | 1 pomps rioolgemaal
Gemeente Soest | Drukrioolgemaal | 0 | P011X | Birkstraat 128-130 | Birkstraat 128-130 | Soest | LC300RWLv3 | LC300, intelligente Rode Lamp (Inter Act) via LoRa | 151400.5 | 463561.8 | 52.1602 | 5.3346 | LoRa | 1 pomps rioolgemaal
Gemeente Soest | Drukrioolgemaal | 0 | P020 | Soester Hoogt 6 | Soester Hoogt 6 | Soesterberg | LC300RWLv3 | LC300, intelligente Rode Lamp (Inter Act) via LoRa | 148074 | 460418.9 | 52.1319 | 5.2861 | LoRa | 1 pomps rioolgemaal
Gemeente Soest | Drukrioolgemaal | 0 | P021 | Soester Hoogt 4 | Soester Hoogt 4 | Soesterberg | LC300RWLv3 | LC300, intelligente Rode Lamp (Inter Act) via LoRa | 148162.4 | 460442.1 | 52.1321 | 5.2873 | LoRa | 1 pomps rioolgemaal
Gemeente Soest | Drukrioolgemaal | 0 | P022 | Soester Hoogt 2 | Soester Hoogt 2 | Soesterberg | LC300RWLv3 | LC300, intelligente Rode Lamp (Inter Act) via LoRa | 148103 | 460555.7 | 52.1332 | 5.2865 | LoRa | 1 pomps rioolgemaal
Gemeente Soest | Drukrioolgemaal | 0 | P022X | Birkstraat 131 | Birkstraat 131 | Soest | LC300RWLv3 | LC300, intelligente Rode Lamp (Inter Act) via LoRa | 151337.7 | 463733.2 | 52.1617 | 5.3337 | LoRa | 1 pomps rioolgemaal
Gemeente Soest | Drukrioolgemaal | 0 | P023 | Van Weerden Poelmanweg 220 | Van Weerden Poelmanweg 220 | Soesterberg | LC300RWLv3 | LC300, intelligente Rode Lamp (Inter Act) via LoRa | 148387.8 | 460573.1 | 52.1333 | 5.2906 | LoRa | 1 pomps rioolgemaal
Gemeente Soest | Drukriool CVK | 0 | P024CVK18 | Landgoed de Paltz 2 | Landgoed de Paltz 2 | Soesterberg | LC300RWLv3 | LC300, intelligente Rode Lamp (Inter Act) via LoRa | 148439.2 | 461119.3 | 52.1382 | 5.2914 | LoRa | 1 pomps rioolgemaal
Gemeente Soest | Drukrioolgemaal | 0 | P024X | Birkstraat 127 | Birkstraat 127 | Soest | LC300RWLv3 | LC300, intelligente Rode Lamp (Inter Act) via LoRa | 151162.5 | 463675.5 | 52.1612 | 5.3311 | LoRa | 1 pomps rioolgemaal
Gemeente Soest | Drukrioolgemaal | 0 | P025 | Van Weerden Poelmanweg (Bergjes) | Van Weerden Poelmanweg (Bergjes) | Soesterberg | LC300RWLv3 | LC300, intelligente Rode Lamp (Inter Act) via LoRa | 148490.6 | 461103.7 | 52.1381 | 5.2921 | LoRa | 1 pomps rioolgemaal
Gemeente Soest | Drukrioolgemaal | 0 | P025X | Birkstraat 125a | Birkstraat 125a | Soest | LC300RWLv3 | LC300, intelligente Rode Lamp (Inter Act) via LoRa | 151122.9 | 463750 | 52.1619 | 5.3305 | LoRa | 1 pomps rioolgemaal
Gemeente Soest | Drukrioolgemaal | 0 | P027X | Birkstraat 123 | Birkstraat 123 | Soest | LC300RWLv3 | LC300, intelligente Rode Lamp (Inter Act) via LoRa | 150997.6 | 463733.4 | 52.1617 | 5.3287 | LoRa | 1 pomps rioolgemaal
Gemeente Soest | Drukrioolgemaal | 0 | P028X | Birkstraat 121a | Birkstraat 121a | Soest | LC300RWLv3 | LC300, intelligente Rode Lamp (Inter Act) via LoRa | 150964.7 | 463656.7 | 52.1611 | 5.3282 | LoRa | 1 pomps rioolgemaal
Gemeente Soest | Drukrioolgemaal | 0 | P029X | Birkstraat 119 | Birkstraat 119 | Soest | LC300RWLv3 | LC300, intelligente Rode Lamp (Inter Act) via LoRa | 150907.3 | 463722.4 | 52.1617 | 5.3274 | LoRa | 1 pomps rioolgemaal
Gemeente Soest | Drukrioolgemaal | 0 | P030X | Birkstraat 117 | Birkstraat 117 | Soest | LC300RWLv3 | LC300, intelligente Rode Lamp (Inter Act) via LoRa | 150781.4 | 463668 | 52.1612 | 5.3255 | LoRa | 1 pomps rioolgemaal
Gemeente Soest | Drukrioolgemaal | 0 | P031X | Birkstraat 115a | Birkstraat 115a | Soest | LC300RWLv3 | LC300, intelligente Rode Lamp (Inter Act) via LoRa | 150665.1 | 463732.6 | 52.1617 | 5.3239 | LoRa | 1 pomps rioolgemaal
Gemeente Soest | Drukrioolgemaal | 0 | P032 | Lange Brinkweg 71 | Lange Brinkweg 71 | Soest | LC300RWLv3 | LC300, intelligente Rode Lamp (Inter Act) via LoRa | 149513.3 | 466027.9 | 52.1824 | 5.307 | LoRa | 1 pomps rioolgemaal
Gemeente Soest | Drukrioolgemaal | 0 | P035X | Wieksloterweg OZ 10 | Wieksloterweg OZ 10 | Soest | LC300RWLv3 | LC300, intelligente Rode Lamp (Inter Act) via LoRa | 147958.1 | 463122.7 | 52.1562 | 5.2843 | LoRa | 1 pomps rioolgemaal
Gemeente Soest | Drukrioolgemaal | 0 | P037 | Eemweg 2b | Eemweg 2b | Soest | LC300RWLv3 | LC300, intelligente Rode Lamp (Inter Act) via LoRa | 150319.2 | 465517.5 | 52.1778 | 5.3188 | LoRa | 1 pomps rioolgemaal
Gemeente Soest | Drukriool CVK | 0 | P038CVK59 | Bosstraat 55 | Bosstraat 55 | Soest | LC300RWLv3 | LC300, intelligente Rode Lamp (Inter Act) via LoRa | 148826.6 | 463747.9 | 52.1619 | 5.297 | LoRa | 1 pomps rioolgemaal
Gemeente Soest | Drukrioolgemaal | 0 | P040 | Dolderseweg 11 | Dolderseweg 11 | Soest | LC300RWLv3 | LC300, intelligente Rode Lamp (Inter Act) via LoRa | 146530.9 | 462099.1 | 52.147 | 5.2635 | LoRa | 1 pomps rioolgemaal
Gemeente Soest | Drukrioolgemaal | 0 | P041 | Dolderseweg 9 | Dolderseweg 9 | Soest | LC300RWLv3 | LC300, intelligente Rode Lamp (Inter Act) via LoRa | 146431 | 462162.7 | 52.1476 | 5.262 | LoRa | 1 pomps rioolgemaal
Gemeente Soest | Drukrioolgemaal | 0 | P042X | Eemweg 2a | Eemweg 2a | Soest | LC300RWLv3 | LC300, intelligente Rode Lamp (Inter Act) via LoRa | 150229.5 | 465411.9 | 52.1768 | 5.3175 | LoRa | 1 pomps rioolgemaal
Gemeente Soest | Drukriool CVK | 0 | P047CVK40 | A.P. Hilhorstweg 10 | A.P. Hilhorstweg 10 | Soest | LC300RWLv3 | LC300, intelligente Rode Lamp (Inter Act) via LoRa | 151694.3 | 464996.9 | 52.1731 | 5.3389 | LoRa | 1 pomps rioolgemaal
Gemeente Soest | Drukrioolgemaal | 0 | P048 | A.P. Hilhorstweg 19 | A.P. Hilhorstweg 19 | Soest | LC300RWLv3 | LC300, intelligente Rode Lamp (Inter Act) via LoRa | 151294.3 | 465203 | 52.175 | 5.333 | LoRa | 1 pomps rioolgemaal
Gemeente Soest | Drukrioolgemaal | 0 | P052 | Peter van den Breemerweg 2 | Peter van den Breemerweg 2 | Soest | LC300RWLv3 | LC300, intelligente Rode Lamp (Inter Act) via LoRa | 151903.8 | 464037.7 | 52.1645 | 5.3419 | LoRa | 1 pomps rioolgemaal
Gemeente Soest | Drukrioolgemaal | 0 | P053 | Peter van den Breemerweg 2a | Peter van den Breemerweg 2a | Soest | LC300RWLv3 | LC300, intelligente Rode Lamp (Inter Act) via LoRa | 151748.5 | 464181.3 | 52.1658 | 5.3397 | LoRa | 1 pomps rioolgemaal
Gemeente Soest | Drukrioolgemaal | 0 | P055 | Peter van den Breemerweg 19a | Peter van den Breemerweg 19a | Soest | LC300RWLv3 | LC300, intelligente Rode Lamp (Inter Act) via LoRa | 151481.2 | 464429.6 | 52.168 | 5.3358 | LoRa | 1 pomps rioolgemaal
Gemeente Soest | Drukriool CVK | 0 | P064CVK31 | Birkstraat 126A | Birkstraat 126A | Soest | LC300RWLv3 | LC300, intelligente Rode Lamp (Inter Act) via LoRa | 151044 | 462707.6 | 52.1525 | 5.3294 | LoRa | 1 pomps rioolgemaal
Gemeente Soest | Drukriool CVK | 0 | P069CVK01 | Amersfoortsestraat 13 | Amersfoortsestraat 13 | Soesterberg | LC300RWLv3 | LC300, intelligente Rode Lamp (Inter Act) via LoRa | 148146.1 | 459509.8 | 52.1238 | 5.2871 | LoRa | 1 pomps rioolgemaal
Gemeente Soest | Drukrioolgemaal | 0 | P071 | 1e Heezerlaantje 21 | 1e Heezerlaantje 21 | Soest | LC300RWLv3 | LC300, intelligente Rode Lamp (Inter Act) via LoRa | 147938.1 | 463519.9 | 52.1598 | 5.284 | LoRa | 1 pomps rioolgemaal
Gemeente Soest | Drukrioolgemaal | 0 | P072 | Bosstraat 141 | Bosstraat 141 | Soest | LC300RWLv3 | LC300, intelligente Rode Lamp (Inter Act) via LoRa | 148131.5 | 463386.1 | 52.1586 | 5.2868 | LoRa | 1 pomps rioolgemaal
Gemeente Soest | Drukrioolgemaal | 0 | P082 | Soesterbergsestraat 142 | Soesterbergsestraat 142 | Soest | LC300RWLv3 | LC300, intelligente Rode Lamp (Inter Act) via LoRa | 149360 | 462873.9 | 52.154 | 5.3048 | LoRa | 1 pomps rioolgemaal
Gemeente Soest | Drukrioolgemaal | 0 | P083 | Soesterbergsestraat 140 | Soesterbergsestraat 140 | Soest | LC300RWLv3 | LC300, intelligente Rode Lamp (Inter Act) via LoRa | 149355.3 | 462976.2 | 52.1549 | 5.3047 | LoRa | 1 pomps rioolgemaal
Gemeente Soest | Drukrioolgemaal | 0 | P200 | Amersfoortsestraat 15 | Amersfoortsestraat 15 | Soesterberg | LC300RWLv3 | LC300, intelligente Rode Lamp (Inter Act) via LoRa | 148738.5 | 459599.1 | 52.1246 | 5.2958 | LoRa | 1 pomps rioolgemaal
Gemeente Soest | Drukrioolgemaal | 0 | P201 | Amersfoortsestraat 15a | Amersfoortsestraat 15a | Soesterberg | LC300RWLv3 | LC300, intelligente Rode Lamp (Inter Act) via LoRa | 148792.6 | 459597.9 | 52.1246 | 5.2966 | LoRa | 1 pomps rioolgemaal
Gemeente Soest | Drukrioolgemaal | 0 | P202 | Amersfoortsestraat 17-19 | Amersfoortsestraat 19 | Soesterberg | LC300RWLv3 | LC300, intelligente Rode Lamp (Inter Act) via LoRa | 148873.5 | 459613.4 | 52.1247 | 5.2977 | LoRa | 1 pomps rioolgemaal
Gemeente Soest | Drukrioolgemaal | 0 | P203 | Amersfoortsestraat 21-23 | Amersfoortsestraat 21 | Soesterberg | LC300RWLv3 | LC300, intelligente Rode Lamp (Inter Act) via LoRa | 148905.7 | 459631.2 | 52.1249 | 5.2982 | LoRa | 1 pomps rioolgemaal
Gemeente Soest | Drukrioolgemaal | 0 | P204 | Amersfoortsestraat 25 | Amersfoortsestraat 25 | Soesterberg | LC300RWLv3 | LC300, intelligente Rode Lamp (Inter Act) via LoRa | 148931 | 459635.6 | 52.1249 | 5.2986 | LoRa | 1 pomps rioolgemaal
Gemeente Soest | Drukrioolgemaal | 0 | P205 | Amersfoortsestraat 27-29 | Amersfoortsestraat 27-29 | Soesterberg | LC300RWLv3 | LC300, intelligente Rode Lamp (Inter Act) via LoRa | 148963.9 | 459652.2 | 52.1251 | 5.2991 | LoRa | 1 pomps rioolgemaal
Gemeente Soest | Drukrioolgemaal | 0 | P206 | Amersfoortsestraat 29a-31 | Amersfoortsestraat 29a-31 | Soesterberg | LC300RWLv3 | LC300, intelligente Rode Lamp (Inter Act) via LoRa | 148994.8 | 459674.5 | 52.1253 | 5.2995 | LoRa | 1 pomps rioolgemaal
Gemeente Soest | Drukrioolgemaal | 0 | P207 | Amersfoortsestraat 33-35 | Amersfoortsestraat 35 | Soesterberg | LC300RWLv3 | LC300, intelligente Rode Lamp (Inter Act) via LoRa | 149017.4 | 459692.2 | 52.1254 | 5.2998 | LoRa | 1 pomps rioolgemaal
Gemeente Soest | Drukrioolgemaal | 0 | P208 | Amersfoortsestraat 43 | Amersfoortsestraat 43 | Soesterberg | LC300RWLv3 | LC300, intelligente Rode Lamp (Inter Act) via LoRa | 149129.7 | 459732.2 | 52.1258 | 5.3015 | LoRa | 1 pomps rioolgemaal
Gemeente Soest | Drukrioolgemaal | 0 | P209 | Amersfoortsestraat 45 | Amersfoortsestraat 45 | Soesterberg | LC300RWLv3 | LC300, intelligente Rode Lamp (Inter Act) via LoRa | 149268.1 | 459802.1 | 52.1264 | 5.3035 | LoRa | 1 pomps rioolgemaal
Gemeente Soest | Drukrioolgemaal | 0 | P210 | Amersfoortsestraat 47-47C | Amersfoortsestraat 47-47C | Soesterberg | LC300RWLv3 | LC300, intelligente Rode Lamp (Inter Act) via LoRa | 149318.1 | 459808.7 | 52.1265 | 5.3042 | LoRa | 1 pomps rioolgemaal
Gemeente Soest | Drukrioolgemaal | 0 | P211 | Amersfoortsestraat 51 | Amersfoortsestraat 51 | Soesterberg | LC300RWLv3 | LC300, intelligente Rode Lamp (Inter Act) via LoRa | 149492.1 | 459881.9 | 52.1271 | 5.3068 | LoRa | 1 pomps rioolgemaal
Gemeente Soest | Drukrioolgemaal | 0 | P213 | W. Stuutlaan 5 | W. Stuutlaan 3-5 | Soesterberg | LC300RWLv3 | LC300, intelligente Rode Lamp (Inter Act) via LoRa | 149275.4 | 459540.6 | 52.124 | 5.3036 | LoRa | 1 pomps rioolgemaal
Gemeente Soest | Drukrioolgemaal | 0 | P214 | W. Stuutlaan 3 | W. Stuutlaan 3 | Soesterberg | LC300RWLv3 | LC300, intelligente Rode Lamp (Inter Act) via LoRa | 149250 | 459512.8 | 52.1238 | 5.3032 | LoRa | 1 pomps rioolgemaal
Gemeente Soest | Drukrioolgemaal | 0 | P215 | Richelleweg 3 | Richelleweg 3 | Soesterberg | LC300RWLv3 | LC300, intelligente Rode Lamp (Inter Act) via LoRa | 149183.5 | 459492.9 | 52.1236 | 5.3023 | LoRa | 1 pomps rioolgemaal
Gemeente Soest | Drukrioolgemaal | 0 | P221 | W. Stuutlaan 5 | W. Stuutlaan 5 | Soesterberg | LC300RWLv3 | LC300, intelligente Rode Lamp (Inter Act) via LoRa | 149393.2 | 459592.8 | 52.1245 | 5.3053 | LoRa | 1 pomps rioolgemaal
Gemeente Soest | Drukrioolgemaal | 0 | P222 | W. Stuutlaan 10 | W. Stuutlaan 10 | Soesterberg | LC300RWLv3 | LC300, intelligente Rode Lamp (Inter Act) via LoRa | 149403.6 | 459650.6 | 52.125 | 5.3055 | LoRa | 1 pomps rioolgemaal
Gemeente Soest | Drukrioolgemaal | 0 | P223 | Amersfoortsestraat 62 | Amersfoortsestraat 62 | Soesterberg | LC300RWLv3 | LC300, intelligente Rode Lamp (Inter Act) via LoRa | 149372.2 | 459759.7 | 52.126 | 5.305 | LoRa | 1 pomps rioolgemaal
Gemeente Soest | Drukrioolgemaal | 0 | P224 | Amersfoortsestraat 66 | Amersfoortsestraat 66 | Soesterberg | LC300RWLv3 | LC300, intelligente Rode Lamp (Inter Act) via LoRa | 149403 | 459783 | 52.1262 | 5.3055 | LoRa | 1 pomps rioolgemaal
Gemeente Soest | Drukrioolgemaal | 0 | P225 | Amersfoortsestraat 68 | Amersfoortsestraat 68 | Soesterberg | LC300RWLv3 | LC300, intelligente Rode Lamp (Inter Act) via LoRa | 149463.8 | 459673.9 | 52.1253 | 5.3064 | LoRa | 1 pomps rioolgemaal
Gemeente Soest | Drukrioolgemaal | 0 | P226 | Amersfoortsestraat 68-68a | Amersfoortsestraat 68-68a | Soesterberg | LC300RWLv3 | LC300, intelligente Rode Lamp (Inter Act) via LoRa | 149449.5 | 459706.2 | 52.1255 | 5.3061 | LoRa | 1 pomps rioolgemaal
Gemeente Soest | Drukrioolgemaal | 0 | P227 | Amersfoortsestraat 123 | Amersfoortsestraat 123 | Soesterberg | LC300RWLv3 | LC300, intelligente Rode Lamp (Inter Act) via LoRa | 151178 | 460645.8 | 52.134 | 5.3314 | LoRa | 1 pomps rioolgemaal
Gemeente Soest | Drukrioolgemaal | 0 | P228 | Amersfoortsestraat 117 | Amersfoortsestraat 117 | Soesterberg | LC300RWLv3 | LC300, intelligente Rode Lamp (Inter Act) via LoRa | 151003.4 | 460688.2 | 52.1344 | 5.3288 | LoRa | 1 pomps rioolgemaal
Gemeente Soest | Drukrioolgemaal | 0 | P229 | Amersfoortsestraat 113-115-115A | Amersfoortsestraat 113-115 | Soesterberg | LC300RWLv3 | LC300, intelligente Rode Lamp (Inter Act) via LoRa | 151011.5 | 460572.5 | 52.1333 | 5.3289 | LoRa | 1 pomps rioolgemaal
Gemeente Soest | Drukrioolgemaal | 0 | P230 | Amersfoortsestraat 111-111a | Amersfoortsestraat 111-111a | Soesterberg | LC300RWLv3 | LC300, intelligente Rode Lamp (Inter Act) via LoRa | 150956 | 460543.6 | 52.1331 | 5.3281 | LoRa | 1 pomps rioolgemaal
Gemeente Soest | Drukrioolgemaal | 0 | P231 | Amersfoortsestraat 109-109a | Amersfoortsestraat 109a | Soesterberg | LC300RWLv3 | LC300, intelligente Rode Lamp (Inter Act) via LoRa | 150918.4 | 460534.8 | 52.133 | 5.3276 | LoRa | 1 pomps rioolgemaal
Gemeente Soest | Drukrioolgemaal | 0 | P232 | Amersfoortsestraat 107 | Amersfoortsestraat 107 | Soesterberg | LC300RWLv3 | LC300, intelligente Rode Lamp (Inter Act) via LoRa | 150841.7 | 460510.4 | 52.1328 | 5.3265 | LoRa | 1 pomps rioolgemaal
Gemeente Soest | Drukrioolgemaal | 0 | P234 | Amersfoortsestraat 97 | Amersfoortsestraat 97 | Soesterberg | LC300RWLv3 | LC300, intelligente Rode Lamp (Inter Act) via LoRa | 150747.8 | 460457 | 52.1323 | 5.3251 | LoRa | 1 pomps rioolgemaal
Gemeente Soest | Drukrioolgemaal | 0 | P235 | Amersfoortsestraat 95-95a | Amersfoortsestraat 95-95a | Soesterberg | LC300RWLv3 | LC300, intelligente Rode Lamp (Inter Act) via LoRa | 150707.4 | 460432.6 | 52.1321 | 5.3245 | LoRa | 1 pomps rioolgemaal
Gemeente Soest | Drukrioolgemaal | 0 | P236 | Amersfoortsestraat 91b-93 | Amersfoortsestraat 91b-93 | Soesterberg | LC300RWLv3 | LC300, intelligente Rode Lamp (Inter Act) via LoRa | 150685.5 | 460423.7 | 52.132 | 5.3242 | LoRa | 1 pomps rioolgemaal
Gemeente Soest | Drukrioolgemaal | 0 | P237 | Amersfoortsestraat 91-39 | Amersfoortsestraat 91-39 | Soesterberg | LC300RWLv3 | LC300, intelligente Rode Lamp (Inter Act) via LoRa | 150526 | 460476.1 | 52.1325 | 5.3219 | LoRa | 1 pomps rioolgemaal
Gemeente Soest | Drukrioolgemaal | 0 | P238 | Amersfoortsestraat 91-38 | Amersfoortsestraat 91-38 | Soesterberg | LC300RWLv3 | LC300, intelligente Rode Lamp (Inter Act) via LoRa | 150545.2 | 460490.6 | 52.1326 | 5.3221 | LoRa | 1 pomps rioolgemaal
Gemeente Soest | Drukrioolgemaal | 0 | P239 | Amersfoortsestraat 91-36 | Amersfoortsestraat 91-36 | Soesterberg | LC300RWLv3 | LC300, intelligente Rode Lamp (Inter Act) via LoRa | 150576 | 460468.3 | 52.1324 | 5.3226 | LoRa | 1 pomps rioolgemaal
Gemeente Soest | Drukrioolgemaal | 0 | P240 | Amersfoortsestraat 91 | Amersfoortsestraat 91-91b | Soesterberg | LC300RWLv3 | LC300, intelligente Rode Lamp (Inter Act) via LoRa | 150621.8 | 460428.2 | 52.132 | 5.3233 | LoRa | 1 pomps rioolgemaal
Gemeente Soest | Drukrioolgemaal | 0 | P241 | Amersfoortsestraat 89 | Amersfoortsestraat 89 | Soesterberg | LC300RWLv3 | LC300, intelligente Rode Lamp (Inter Act) via LoRa | 150484.2 | 460383.8 | 52.1316 | 5.3213 | LoRa | 1 pomps rioolgemaal
Gemeente Soest | Drukrioolgemaal | 0 | P242 | Amersfoortsestraat 85a-87 | Amersfoortsestraat 85a-87 | Soesterberg | LC300RWLv3 | LC300, intelligente Rode Lamp (Inter Act) via LoRa | 150318.3 | 460263.8 | 52.1306 | 5.3188 | LoRa | 1 pomps rioolgemaal
Gemeente Soest | Drukrioolgemaal | 0 | P243 | Amersfoortsestraat 83b-85 | Amersfoortsestraat 83b-85 | Soesterberg | LC300RWLv3 | LC300, intelligente Rode Lamp (Inter Act) via LoRa | 150305.3 | 460238.3 | 52.1303 | 5.3186 | LoRa | 1 pomps rioolgemaal
Gemeente Soest | Drukrioolgemaal | 0 | P244 | Amersfoortsestraat 83a | Amersfoortsestraat 83a | Soesterberg | LC300RWLv3 | LC300, intelligente Rode Lamp (Inter Act) via LoRa | 150276.6 | 460249.4 | 52.1304 | 5.3182 | LoRa | 1 pomps rioolgemaal
Gemeente Soest | Drukrioolgemaal | 0 | P245 | Amersfoortsestraat 83 | Amersfoortsestraat 83 | Soesterberg | LC300RWLv3 | LC300, intelligente Rode Lamp (Inter Act) via LoRa | 150253.3 | 460235 | 52.1303 | 5.3179 | LoRa | 1 pomps rioolgemaal
Gemeente Soest | Drukrioolgemaal | 0 | P246 | Amersfoortsestraat 79a | Amersfoortsestraat 79a | Soesterberg | LC300RWLv3 | LC300, intelligente Rode Lamp (Inter Act) via LoRa | 150198.5 | 460216.1 | 52.1301 | 5.3171 | LoRa | 1 pomps rioolgemaal
Gemeente Soest | Drukrioolgemaal | 0 | P247 | Amersfoortsestraat 77a-77b | Amersfoortsestraat 77a-77b | Soesterberg | LC300RWLv3 | LC300, intelligente Rode Lamp (Inter Act) via LoRa | 150166.3 | 460197.2 | 52.13 | 5.3166 | LoRa | 1 pomps rioolgemaal
Gemeente Soest | Drukrioolgemaal | 0 | P248 | Amersfoortsestraat 75a | Amersfoortsestraat 75a | Soesterberg | LC300RWLv3 | LC300, intelligente Rode Lamp (Inter Act) via LoRa | 150167.1 | 460374.1 | 52.1315 | 5.3166 | LoRa | 1 pomps rioolgemaal
Gemeente Soest | Drukrioolgemaal | 0 | P249 | Amersfoortsestraat 77 | Amersfoortsestraat 77 | Soesterberg | LC300RWLv3 | LC300, intelligente Rode Lamp (Inter Act) via LoRa | 150147.1 | 460189.4 | 52.1299 | 5.3163 | LoRa | 1 pomps rioolgemaal
Gemeente Soest | Drukrioolgemaal | 0 | P250 | Amersfoortsestraat 71b-73 | Amersfoortsestraat 71b-73 | Soesterberg | LC300RWLv3 | LC300, intelligente Rode Lamp (Inter Act) via LoRa | 150091.6 | 460145 | 52.1295 | 5.3155 | LoRa | 1 pomps rioolgemaal
Gemeente Soest | Drukrioolgemaal | 0 | P251 | Amersfoortsestraat 71a | Amersfoortsestraat 71a | Soesterberg | LC300RWLv3 | LC300, intelligente Rode Lamp (Inter Act) via LoRa | 150001.2 | 460165.1 | 52.1297 | 5.3142 | LoRa | 1 pomps rioolgemaal
Gemeente Soest | Drukrioolgemaal | 0 | P252 | Amersfoortsestraat 69-71 | Amersfoortsestraat 69-71 | Soesterberg | LC300RWLv3 | LC300, intelligente Rode Lamp (Inter Act) via LoRa | 149927.9 | 460109.6 | 52.1292 | 5.3131 | LoRa | 1 pomps rioolgemaal
Gemeente Soest | Drukrioolgemaal | 0 | P253 | Amersfoortsestraat 65a | Amersfoortsestraat 65a | Soesterberg | LC300RWLv3 | LC300, intelligente Rode Lamp (Inter Act) via LoRa | 149808.8 | 460141.9 | 52.1295 | 5.3114 | LoRa | 1 pomps rioolgemaal
Gemeente Soest | Drukrioolgemaal | 0 | P254 | Amersfoortsestraat 67a | Amersfoortsestraat 67a | Soesterberg | LC300RWLv3 | LC300, intelligente Rode Lamp (Inter Act) via LoRa | 149851.2 | 460126.3 | 52.1293 | 5.312 | LoRa | 1 pomps rioolgemaal
Gemeente Soest | Drukrioolgemaal | 0 | P255 | Amersfoortsestraat 67 | Amersfoortsestraat 67 | Soesterberg | LC300RWLv3 | LC300, intelligente Rode Lamp (Inter Act) via LoRa | 149823.1 | 460079.6 | 52.1289 | 5.3116 | LoRa | 1 pomps rioolgemaal
Gemeente Soest | Drukrioolgemaal | 0 | P256 | Amersfoortsestraat 65 | Amersfoortsestraat 65 | Soesterberg | LC300RWLv3 | LC300, intelligente Rode Lamp (Inter Act) via LoRa | 149786.1 | 460051.8 | 52.1287 | 5.3111 | LoRa | 1 pomps rioolgemaal
Gemeente Soest | Drukrioolgemaal | 0 | P257 | Amersfoortsestraat 140 | Amersfoortsestraat 140 | Soesterberg | LC300RWLv3 | LC300, intelligente Rode Lamp (Inter Act) via LoRa | 151214.2 | 460566.8 | 52.1333 | 5.3319 | LoRa | 1 pomps rioolgemaal
Gemeente Soest | Drukrioolgemaal | 0 | P258 | Amersfoortsestraat 132-134 | Amersfoortsestraat 132-134 | Soesterberg | LC300RWLv3 | LC300, intelligente Rode Lamp (Inter Act) via LoRa | 151184.7 | 460562.4 | 52.1332 | 5.3315 | LoRa | 1 pomps rioolgemaal
Gemeente Soest | Drukrioolgemaal | 0 | P259 | Amersfoortsestraat 130 | Amersfoortsestraat 130 | Soesterberg | LC300RWLv3 | LC300, intelligente Rode Lamp (Inter Act) via LoRa | 151147.1 | 460554.6 | 52.1332 | 5.3309 | LoRa | 1 pomps rioolgemaal
Gemeente Soest | Drukrioolgemaal | 0 | P260 | Amersfoortsestraat 128 | Amersfoortsestraat 128 | Soesterberg | LC300RWLv3 | LC300, intelligente Rode Lamp (Inter Act) via LoRa | 151121.7 | 460546.9 | 52.1331 | 5.3306 | LoRa | 1 pomps rioolgemaal
Gemeente Soest | Drukrioolgemaal | 0 | P263 | Amersfoortsestraat 126a | Amersfoortsestraat 126a | Soesterberg | LC300RWLv3 | LC300, intelligente Rode Lamp (Inter Act) via LoRa | 151098.4 | 460447.8 | 52.1322 | 5.3302 | LoRa | 1 pomps rioolgemaal
Gemeente Soest | Drukrioolgemaal | 0 | P264 | Amersfoortsestraat 126 | Amersfoortsestraat 126 | Soesterberg | LC300RWLv3 | LC300, intelligente Rode Lamp (Inter Act) via LoRa | 151076.5 | 460518 | 52.1328 | 5.3299 | LoRa | 1 pomps rioolgemaal
Gemeente Soest | Drukrioolgemaal | 0 | P266 | Amersfoortsestraat 122a | Amersfoortsestraat 122a | Soesterberg | LC300RWLv3 | LC300, intelligente Rode Lamp (Inter Act) via LoRa | 151013.5 | 460475.7 | 52.1325 | 5.329 | LoRa | 1 pomps rioolgemaal
Gemeente Soest | Drukrioolgemaal | 0 | P267 | Amersfoortsestraat 120a-122 | Amersfoortsestraat 120a | Soesterberg | LC300RWLv3 | LC300, intelligente Rode Lamp (Inter Act) via LoRa | 150978.6 | 460483.5 | 52.1325 | 5.3285 | LoRa | 1 pomps rioolgemaal
Gemeente Soest | Drukrioolgemaal | 0 | P268 | Amersfoortsestraat 118a-120 | Amersfoortsestraat 118a-120 | Soesterberg | LC300RWLv3 | LC300, intelligente Rode Lamp (Inter Act) via LoRa | 150949.8 | 460464.7 | 52.1324 | 5.3281 | LoRa | 1 pomps rioolgemaal
Gemeente Soest | Drukrioolgemaal | 0 | P269 | Amersfoortsestraat 116 | Amersfoortsestraat 116 | Soesterberg | LC300RWLv3 | LC300, intelligente Rode Lamp (Inter Act) via LoRa | 150919.7 | 460451.3 | 52.1322 | 5.3276 | LoRa | 1 pomps rioolgemaal
Gemeente Soest | Drukrioolgemaal | 0 | P270 | Amersfoortsestraat 112 | Amersfoortsestraat 112 | Soesterberg | LC300RWLv3 | LC300, intelligente Rode Lamp (Inter Act) via LoRa | 150745.7 | 460372.5 | 52.1315 | 5.3251 | LoRa | 1 pomps rioolgemaal
Gemeente Soest | Drukrioolgemaal | 0 | P271 | Amersfoortsestraat 108a-108b | Amersfoortsestraat 108a | Soesterberg | LC300RWLv3 | LC300, intelligente Rode Lamp (Inter Act) via LoRa | 150741.5 | 460222.3 | 52.1302 | 5.325 | LoRa | 1 pomps rioolgemaal
Gemeente Soest | Drukrioolgemaal | 0 | P272 | Amersfoortsestraat 106-108 | Amersfoortsestraat 108 | Soesterberg | LC300RWLv3 | LC300, intelligente Rode Lamp (Inter Act) via LoRa | 150680 | 460355.8 | 52.1314 | 5.3241 | LoRa | 1 pomps rioolgemaal
Gemeente Soest | Drukrioolgemaal | 0 | P273 | Amersfoortsestraat 102-104 | Amersfoortsestraat 102-104 | Soesterberg | LC300RWLv3 | LC300, intelligente Rode Lamp (Inter Act) via LoRa | 150630.6 | 460330.3 | 52.1312 | 5.3234 | LoRa | 1 pomps rioolgemaal
Gemeente Soest | Drukrioolgemaal | 0 | P274 | Amersfoortsestraat 98-100 | Amersfoortsestraat 98-100 | Soesterberg | LC300RWLv3 | LC300, intelligente Rode Lamp (Inter Act) via LoRa | 150605.3 | 460317 | 52.131 | 5.323 | LoRa | 1 pomps rioolgemaal
Gemeente Soest | Drukrioolgemaal | 0 | P275 | Amersfoortsestraat 94-96 | Amersfoortsestraat 94-96 | Soesterberg | LC300RWLv3 | LC300, intelligente Rode Lamp (Inter Act) via LoRa | 150570.3 | 460299.2 | 52.1309 | 5.3225 | LoRa | 1 pomps rioolgemaal
Gemeente Soest | Drukrioolgemaal | 0 | P276 | Amersfoortsestraat 90a | Amersfoortsestraat 90a | Soesterberg | LC300RWLv3 | LC300, intelligente Rode Lamp (Inter Act) via LoRa | 150529.8 | 460105.6 | 52.1291 | 5.3219 | LoRa | 1 pomps rioolgemaal
Gemeente Soest | Drukrioolgemaal | 0 | P277 | Laan Blussé van Oud Alblas 2-2a | Laan Blussé van Oud Alblas 2-2a | Soesterberg | LC300RWLv3 | LC300, intelligente Rode Lamp (Inter Act) via LoRa | 150549.7 | 460194.6 | 52.1299 | 5.3222 | LoRa | 1 pomps rioolgemaal
Gemeente Soest | Drukrioolgemaal | 0 | P278 | Laan Blussé van Oud Alblas 4 | Laan Blussé van Oud Alblas 4 | Soesterberg | LC300RWLv3 | LC300, intelligente Rode Lamp (Inter Act) via LoRa | 150576.3 | 460110.1 | 52.1292 | 5.3226 | LoRa | 1 pomps rioolgemaal
Gemeente Soest | Drukrioolgemaal | 0 | P279 | Laan Blussé van Oud Alblas 1-1a | Laan Blussé van Oud Alblas 1a | Soesterberg | LC300RWLv3 | LC300, intelligente Rode Lamp (Inter Act) via LoRa | 150527.8 | 460242.5 | 52.1304 | 5.3219 | LoRa | 1 pomps rioolgemaal
Gemeente Soest | Drukrioolgemaal | 0 | P280 | Amersfoortsestraat 90 | Amersfoortsestraat 90 | Soesterberg | LC300RWLv3 | LC300, intelligente Rode Lamp (Inter Act) via LoRa | 150461.4 | 460253.7 | 52.1305 | 5.3209 | LoRa | 1 pomps rioolgemaal
Gemeente Soest | Drukrioolgemaal | 0 | P281 | Amersfoortsestraat 86-88 | Amersfoortsestraat 86-88 | Soesterberg | LC300RWLv3 | LC300, intelligente Rode Lamp (Inter Act) via LoRa | 150362.1 | 460220.4 | 52.1302 | 5.3195 | LoRa | 1 pomps rioolgemaal
Gemeente Soest | Drukrioolgemaal | 0 | P282 | Amersfoortsestraat 84a | Amersfoortsestraat 84a | Soesterberg | LC300RWLv3 | LC300, intelligente Rode Lamp (Inter Act) via LoRa | 150304.4 | 459991.3 | 52.1281 | 5.3186 | LoRa | 1 pomps rioolgemaal
Gemeente Soest | Drukrioolgemaal | 0 | P283 | Amersfoortsestraat 78e | Amersfoortsestraat 78e | Soesterberg | LC300RWLv3 | LC300, intelligente Rode Lamp (Inter Act) via LoRa | 149927.8 | 460005 | 52.1282 | 5.3131 | LoRa | 1 pomps rioolgemaal
Gemeente Soest | Drukrioolgemaal | 0 | P284 | Amersfoortsestraat 78b | Amersfoortsestraat 78c | Soesterberg | LC300RWLv3 | LC300, intelligente Rode Lamp (Inter Act) via LoRa | 149877.7 | 459898.2 | 52.1273 | 5.3124 | LoRa | 1 pomps rioolgemaal
Gemeente Soest | Drukrioolgemaal | 0 | P285 | Amersfoortsestraat 78c | Amersfoortsestraat 78c | Soesterberg | LC300RWLv3 | LC300, intelligente Rode Lamp (Inter Act) via LoRa | 149870.2 | 459950.5 | 52.1277 | 5.3123 | LoRa | 1 pomps rioolgemaal
Gemeente Soest | Drukrioolgemaal | 0 | P286 | Amersfoortsestraat 78 | Amersfoortsestraat 78 | Soesterberg | LC300RWLv3 | LC300, intelligente Rode Lamp (Inter Act) via LoRa | 149726.4 | 459912.8 | 52.1274 | 5.3102 | LoRa | 1 pomps rioolgemaal
Gemeente Soest | Drukrioolgemaal | 0 | P288 | Amersfoortsestraat 76b | Amersfoortsestraat 76b | Soesterberg | LC300RWLv3 | LC300, intelligente Rode Lamp (Inter Act) via LoRa | 149624.9 | 459806.1 | 52.1264 | 5.3087 | LoRa | 1 pomps rioolgemaal
Gemeente Soest | Drukrioolgemaal | 0 | P289 | Amersfoortsestraat 74a | Amersfoortsestraat 74 | Soesterberg | LC300RWLv3 | LC300, intelligente Rode Lamp (Inter Act) via LoRa | 149584.5 | 459779.5 | 52.1262 | 5.3081 | LoRa | 1 pomps rioolgemaal
Gemeente Soest | Drukrioolgemaal | 0 | P290 | Amersfoortsestraat 76a-76c | Amersfoortsestraat 76a | Soesterberg | LC300RWLv3 | LC300, intelligente Rode Lamp (Inter Act) via LoRa | 149605.8 | 459857.3 | 52.1269 | 5.3084 | LoRa | 1 pomps rioolgemaal
Gemeente Soest | Drukrioolgemaal | 0 | P291 | Amersfoortsestraat 74 | Amersfoortsestraat 74 | Soesterberg | LC300RWLv3 | LC300, intelligente Rode Lamp (Inter Act) via LoRa | 149542.8 | 459860.7 | 52.1269 | 5.3075 | LoRa | 1 pomps rioolgemaal
Gemeente Soest | Drukrioolgemaal | 0 | P292 | Amersfoortsestraat 72 | Amersfoortsestraat 72 | Soesterberg | LC300RWLv3 | LC300, intelligente Rode Lamp (Inter Act) via LoRa | 149518.1 | 459839.6 | 52.1267 | 5.3072 | LoRa | 1 pomps rioolgemaal
Gemeente Soest | Drukrioolgemaal | 0 | P293 | Amersfoortsestraat 70-70a | Amersfoortsestraat 70-70a | Soesterberg | LC300RWLv3 | LC300, intelligente Rode Lamp (Inter Act) via LoRa | 149485.9 | 459819.6 | 52.1266 | 5.3067 | LoRa | 1 pomps rioolgemaal
Gemeente Soest | Drukrioolgemaal | 0 | P295 | Amersfoortsestraat 68c-70d | Amersfoortsestraat 68c-70d | Soesterberg | LC300RWLv3 | LC300, intelligente Rode Lamp (Inter Act) via LoRa | 149551.6 | 459767.3 | 52.1261 | 5.3076 | LoRa | 1 pomps rioolgemaal
Gemeente Soest | Drukrioolgemaal | 0 | P296 | Amersfoortsestraat 68b | Amersfoortsestraat 68b | Soesterberg | LC300RWLv3 | LC300, intelligente Rode Lamp (Inter Act) via LoRa | 149520.1 | 459757.3 | 52.126 | 5.3072 | LoRa | 1 pomps rioolgemaal
Gemeente Soest | Drukriool CVK | 0 | P297CVK49 | Biltseweg 35a | Biltseweg 35a | Soest | LC300RWLv3 | LC300, intelligente Rode Lamp (Inter Act) via LoRa | 145376.2 | 464962.8 | 52.1727 | 5.2465 | LoRa | 1 pomps rioolgemaal
Gemeente Soest | Drukrioolgemaal | 0 | P298 | Biltseweg 33a | Biltseweg 33a | Soest | LC300RWLv3 | LC300, intelligente Rode Lamp (Inter Act) via LoRa | 145496.3 | 465137.2 | 52.1743 | 5.2483 | LoRa | 1 pomps rioolgemaal
Gemeente Soest | Drukrioolgemaal | 0 | P308 | Langebrinkweg 97A-99A | Lange Brinkweg- | Soest- | LC300RWLv3 | LC300, intelligente Rode Lamp (Inter Act) via LoRa | 149810.3 | 465530.3 | 52.1779 | 5.3113 | LoRa | 1 pomps rioolgemaal
Gemeente Soest | Drukrioolgemaal | 0 | P309 | Eemweg 2D (hondenopvang) | Eemweg 2D- | Soest- | LC300RWLv3 | LC300, intelligente Rode Lamp (Inter Act) via LoRa | 150377.5 | 465662.1 | 52.1791 | 5.3196 | LoRa | 1 pomps rioolgemaal
Gemeente Soest | Drukrioolgemaal | 0 | P310 | Eemweg 2E (vogelopvang) | Eemweg 2E- | Soest- | LC300RWLv3 | LC300, intelligente Rode Lamp (Inter Act) via LoRa | 150437 | 465751.1 | 52.1799 | 5.3205 | LoRa | 1 pomps rioolgemaal
Gemeente Soest | Overstort | 0 | Put_3127 | Koningsweg/Vrijheidsweg | Koningsweg/Vrijheidsweg | Soest | JP_G_Nv2 | JAZZmin | 147577.8 | 465091.4 | 52.1739 | 5.2787 | 4G | Overstort
Gemeente Soest | Overstort | 0 | Put_3255 | Koningsweg 24 | Koningsweg thv 24 | Soest | JP_G_Nv2 | JAZZmin | 146950.1 | 465689.9 | 52.1793 | 5.2695 | 4G | Overstort
Gemeente Soest | Overstort | 0 | Put_3828 | Koningsweg/Dalweg | Koningsweg/Dalweg | Soest | JP_G_Nv2 | JAZZmin | 147885.8 | 464789.4 | 52.1712 | 5.2832 | 4G | Overstort
Gemeente Soest | Overstort | 0 | Put_4315 | Vedelaarpad 14 | Vedelaarpad | Soest | JP_G_Nv2 | JAZZmin | 147781.2 | 464336.8 | 52.1671 | 5.2817 | 4G | Overstort
Gemeente Soest | Overstort | 0 | Put_R7307 | Disselboom 44 | Disselboom | Soest | JP_G_Nv2 | JAZZmin | 147135.9 | 465095.4 | 52.1739 | 5.2722 | 4G | Overstort
Gemeente Veenendaal | Drainagegemaal | 0 | 0 | Vv070 Compagnie (16_116116) | Grote Beer / Plesmanstraat | Veenendaal | JAZZmin | Wioniq IEC | 166713.1 | 450035.5 | 52.0385 | 5.5579 | 4G | 0
Gemeente Veenendaal | Drainagegemaal | 0 | 0 | Vv080 Compagnie (storkstraat) | Compagnie (storkstraat) | Veenendaal | FGC300 | Flygt FMC/APP | 167040.3 | 450345.2 | 52.0413 | 5.5627 | 4G | 0
Gemeente Veenendaal | Drainagegemaal | 0 | 0 | Vv100 Compagnie Oost(Einsteinstraat) | Einsteinstraat t.o. 32 | Veenendaal | FGC300 | Flygt FMC/APP | 167612 | 450129.5 | 52.0393 | 5.571 | 4G | 0
Gemeente Veenendaal | Drainagegemaal | 0 | 0 | Vv110 Compagnie Oost(galileistraat) | Galileistraat nabij 1 | Veenendaal | APP 521_144 | Flygt FMC/APP | 167846 | 450039.5 | 52.0385 | 5.5744 | 4G | 0
Gemeente Veenendaal | Drainagegemaal | 0 | 0 | Vv111 Compagnie Oost(planckstraat) | planckstraat nabij 26/28 | Veenendaal | FGC300 | Flygt FMC/APP | 168067 | 449705.5 | 52.0355 | 5.5776 | 4G | 0
Gemeente Veenendaal | Drainagegemaal | 0 | 0 | Vv310 Dichterslaan | Dichterslaan | Veenendaal | FGC300 | Flygt FMC/APP | 164745 | 448928 | 52.0286 | 5.5292 | 4G | 0
Gemeente Veenendaal | Drainagegemaal | 0 | 0 | Vv320 Westersingel/Rembrandtpark | Westersingel t.o. 3 | Veenendaal | FGC300 | Flygt FMC/APP | 165425 | 448380.5 | 52.0237 | 5.5391 | 4G | 0
Gemeente Veenendaal | Drainagegemaal | 0 | 0 | Vv321 Westersingel/G de Lairessestraat | Westersingel 59 | Veenendaal | FGC300 | Flygt FMC/APP | 165333 | 448041.5 | 52.0206 | 5.5377 | 4G | 0
Gemeente Veenendaal | Drainagegemaal | 0 | 0 | Vv340 De Savornin Lohmanstraat | Patrimoniumlaan nabij 45 | Veenendaal | FGC300 | Flygt FMC/APP | 165861 | 447885.6 | 52.0192 | 5.5454 | 4G | 0
Gemeente Veenendaal | Drainagegemaal | 0 | 0 | Vv350 Kerkewijk | kerkewijk t.o. 130 | Veenendaal | FGC300 | Flygt FMC/APP | 165909.6 | 447356.1 | 52.0145 | 5.5461 | 4G | 0
Gemeente Veenendaal | Drukrioolgemaal | 0 | 0 | DG 02 | - | Veenendaal | GNC2 | Flygt FMC/APP | 0 | 0 | 0 | 0 | Nvt | Realtie met V815
Gemeente Veenendaal | Drukrioolgemaal | 0 | 0 | DG 03 | - | Veenendaal | GNC2 | Flygt FMC/APP | 0 | 0 | 0 | 0 | Nvt | Realtie met V816
Gemeente Veenendaal | Drukrioolgemaal | 0 | 0 | DG 04 | - | Veenendaal | GNC2 | Flygt FMC/APP | 0 | 0 | 0 | 0 | Nvt | Realtie met V817
Gemeente Veenendaal | Drukrioolgemaal | 0 | 0 | DG 05 | - | Veenendaal | GNC2 | Flygt FMC/APP | 0 | 0 | 0 | 0 | Nvt | Realtie met V818
Gemeente Veenendaal | Drukrioolgemaal | 0 | 0 | Grebbeweg (DG02) | Grebbeweg 1/1a | Veenendaal | GNC 08-FGC 3.08 | Flygt FMC/APP | 167584 | 447972.5 | 52.02 | 5.5705 | Nvt | Relatie met Vv244
Gemeente Veenendaal | Drukrioolgemaal | 0 | 0 | Grebbeweg 10 (DG07) | Grebbeweg 10 | Veenendaal | GNC 08-FGC 3.08 | Flygt FMC/APP | 167782 | 447763.5 | 52.0181 | 5.5734 | Nvt | Relatie met Vv245
Gemeente Veenendaal | Drukrioolgemaal | 0 | 0 | Grebbeweg 11 (DG06) | Grebbeweg 11 | Veenendaal | GNC 08-FGC 3.08 | Flygt FMC/APP | 167936 | 447656.5 | 52.0171 | 5.5756 | Nvt | Relatie met Vv245
Gemeente Veenendaal | Drukrioolgemaal | 0 | 0 | Grebbeweg 13/13a (DG03) | Grebbeweg 13/13a | Veenendaal | GNC 08-FGC 3.08 | Flygt FMC/APP | 167977 | 447666.5 | 52.0172 | 5.5762 | Nvt | Relatie met Vv245
Gemeente Veenendaal | Drukrioolgemaal | 0 | 0 | Grebbeweg 15 (DG02) | Grebbeweg 15 | Veenendaal | GNC 08-FGC 3.08 | Flygt FMC/APP | 168023 | 447652.5 | 52.0171 | 5.5769 | Nvt | Relatie met Vv245
Gemeente Veenendaal | Drukrioolgemaal | 0 | 0 | Grebbeweg 19/21 (DG01) | Grebbeweg 19/21 | Veenendaal | GNC 08-FGC 3.08 | Flygt FMC/APP | 168149 | 447493.5 | 52.0156 | 5.5787 | Nvt | Relatie met Vv245
Gemeente Veenendaal | Drukrioolgemaal | 0 | 0 | Grebbeweg 19b (DG09) | Grebbeweg 19b | Veenendaal | GNC 16-FGC 3.04 | Flygt FMC/APP | 168141 | 447435.5 | 52.0151 | 5.5786 | Nvt | Realtie met Vv241
Gemeente Veenendaal | Drukrioolgemaal | 0 | 0 | Grebbeweg 20 (DG07) | Grebbeweg 20 | Veenendaal | GNC 16-FGC 3.04 | Flygt FMC/APP | 168229 | 447320.5 | 52.0141 | 5.5799 | Nvt | Realtie met Vv241
Gemeente Veenendaal | Drukrioolgemaal | 0 | 0 | Grebbeweg 23/25 (DG08) | Grebbeweg 23/25 | Veenendaal | GNC 16-FGC 3.04 | Flygt FMC/APP | 168209 | 447444.5 | 52.0152 | 5.5796 | Nvt | Realtie met Vv241
Gemeente Veenendaal | Drukrioolgemaal | 0 | 0 | Grebbeweg 27/27a/29 (DG06) | Grebbeweg 27/27a/29 | Veenendaal | GNC 16-FGC 3.04 | Flygt FMC/APP | 168354 | 447288.5 | 52.0138 | 5.5817 | Nvt | Realtie met Vv241
Gemeente Veenendaal | Drukrioolgemaal | 0 | 0 | Grebbeweg 33 (DG04) | Grebbeweg 33 | Veenendaal | GNC 16-FGC 3.04 | Flygt FMC/APP | 168456 | 447180.5 | 52.0128 | 5.5832 | Nvt | Realtie met Vv241
Gemeente Veenendaal | Drukrioolgemaal | 0 | 0 | Grebbeweg 35/37 (DG03) | Grebbeweg 35/37 | Veenendaal | GNC 16-FGC 3.04 | Flygt FMC/APP | 168565 | 447075.5 | 52.0119 | 5.5848 | Nvt | Realtie met Vv241
Gemeente Veenendaal | Drukrioolgemaal | 0 | 0 | Grebbeweg 9/9a (DG05) | Grebbeweg 9/9a | Veenendaal | GNC 08-FGC 3.08 | Flygt FMC/APP | 167908.7 | 447650.8 | 52.0171 | 5.5753 | Nvt | Relatie met Vv245
Gemeente Veenendaal | Drukrioolgemaal | 0 | 0 | Grebbeweg Pannekoekenhuis (DG03) | Grebbeweg | Veenendaal | GNC 08-FGC 3.08 | Flygt FMC/APP | 167442 | 448136.5 | 52.0214 | 5.5685 | Nvt | Relatie met Vv244
Gemeente Veenendaal | Drukrioolgemaal | 0 | 0 | Herauten (DG03) | Herauten | Veenendaal | GNC 08-FGC 3.07 | Flygt FMC/APP | 168145 | 448539.3 | 52.025 | 5.5787 | Nvt | Relatie met Vv142
Gemeente Veenendaal | Drukrioolgemaal | 0 | 0 | Kozakken (DG01) | Kozakken | Veenendaal | GNC 08-FGC 3.07 | Flygt FMC/APP | 168174 | 448661.3 | 52.0261 | 5.5792 | Nvt | Relatie met Vv142
Gemeente Veenendaal | Drukrioolgemaal | 0 | 0 | Lancier (DG02) | Lancier | Veenendaal | GNC 08-FGC 3.07 | Flygt FMC/APP | 168162 | 448597.4 | 52.0256 | 5.579 | Nvt | Relatie met Vv142
Gemeente Veenendaal | Drukrioolgemaal | 0 | 0 | Rauweveldseweg 1 (DG02) | Rauweveldseweg 1 | Veenendaal | GNC 16-FGC 3.04 | Flygt FMC/APP | 168599 | 447023.5 | 52.0114 | 5.5853 | Nvt | Realtie met Vv241
Gemeente Veenendaal | Drukrioolgemaal | 0 | 0 | Rauweveldseweg 2a (DG01) | Rauweveldseweg 2a | Veenendaal | GNC 16-FGC 3.04 | Flygt FMC/APP | 168617.1 | 447056.9 | 52.0117 | 5.5855 | Nvt | Realtie met Vv241
Gemeente Veenendaal | Drukrioolgemaal | 0 | 0 | Vv142 Dragonder Oost CVK (01_588576-603-607) | Dragonder Oost | Veenendaal | GNC 08-FGC 3.07 | Flygt FMC/APP | 168135.9 | 448589.9 | 52.0255 | 5.5786 | 4G | Moeder
Gemeente Veenendaal | Drukrioolgemaal | 0 | 0 | Vv241 Grebbeweg 31 (DG05) | Grebbeweg 31 | Veenendaal | GNC 16-FGC 3.04 | Flygt FMC/APP | 168355 | 447208.5 | 52.0131 | 5.5817 | 4G | Moeder
Gemeente Veenendaal | Drukrioolgemaal | 0 | 0 | Vv244 Grebbeweg volkstuinencomplex(CVE) (DG01) | Grebbeweg nabij 1 | Veenendaal | GNC 08-FGC 3.08 | Flygt FMC/APP | 167551 | 448006.5 | 52.0203 | 5.5701 | 4G | Moeder
Gemeente Veenendaal | Drukrioolgemaal | 0 | 0 | Vv245 Grebbeweg 5/7 (DG4) | Grebbeweg 5/7 | Veenendaal | GNC 08-FGC 3.08 | Flygt FMC/APP | 167881 | 447680.5 | 52.0173 | 5.5748 | 4G | Moeder
Gemeente Veenendaal | Fontein | 0 | 0 | Vv197 JG Sandbrinkstraat/Raadhuisstraat | JG Sandbrinkstraat/Raadhuisstraat | Veenendaal | APP741-40904 | Flygt FMC/APP | 166606.6 | 448356.8 | 52.0234 | 5.5563 | 4G | 0
Gemeente Veenendaal | Overstort | 0 | 0 | Vdh02 Grote Beer (VIa) | Prins Clauslaan | Veenendaal | Meetapparatuur van opdrachtnemer perceel B | Momenteel Realsense | 167431.8 | 448256.6 | 52.0225 | 5.5683 | 4G | Realsense wordt vervangen binnen deel B van de aanbesteding
Gemeente Veenendaal | Overstort | 0 | 0 | Vdh03 Raadhuisstraat (VIIa) | Raadhuisstraat | Veenendaal | Meetapparatuur van opdrachtnemer perceel B | Momenteel Realsense | 166823.6 | 448338.5 | 52.0233 | 5.5595 | 4G | Realsense wordt vervangen binnen deel B van de aanbesteding
Gemeente Veenendaal | Overstort | 0 | 0 | Vdh04/05 Rondweg | Rondweg-West | Veenendaal | Meetapparatuur van opdrachtnemer perceel B | Momenteel Realsense | 165652.7 | 448934.2 | 52.0286 | 5.5424 | 4G | Realsense wordt vervangen binnen deel B van de aanbesteding
Gemeente Veenendaal | Overstort | 0 | 0 | Vdh06 Rondweg-West - Sportlaan | Rondweg West Sportlaan | Veenendaal | Meetapparatuur van opdrachtnemer perceel B | Momenteel Realsense | 165625.5 | 448854.3 | 52.0279 | 5.542 | 4G | Realsense wordt vervangen binnen deel B van de aanbesteding
Gemeente Veenendaal | Overstort | 0 | 0 | Vdh08 De Palmen Grift (XVI) (defect) | De Palmen Grift | Veenendaal | Meetapparatuur van opdrachtnemer perceel B | Momenteel Realsense | 166950.4 | 448283.3 | 52.0228 | 5.5613 | 4G | Realsense wordt vervangen binnen deel B van de aanbesteding
Gemeente Veenendaal | Overstort | 0 | 0 | Vdh10 Wiekslag (XX) | Wiekslag | Veenendaal | Meetapparatuur van opdrachtnemer perceel B | Momenteel Realsense | 165385.5 | 449166.9 | 52.0307 | 5.5385 | 4G | Realsense wordt vervangen binnen deel B van de aanbesteding
Gemeente Veenendaal | Overstort | 0 | 0 | Vdh11 Kanaalweg Kastanjelaan - Kanaalweg (XXII)(ni | Kanaalweg 23 | Veenendaal | Meetapparatuur van opdrachtnemer perceel B | Momenteel Realsense | 166026.9 | 448472.9 | 52.0245 | 5.5479 | 4G | Realsense wordt vervangen binnen deel B van de aanbesteding
Gemeente Veenendaal | Overstort | 0 | 0 | Vdh12 BBB Panhuis (XXV) | Panhuis | Veenendaal | Meetapparatuur van opdrachtnemer perceel B | Momenteel Realsense | 165423 | 449218.5 | 52.0312 | 5.5391 | 4G | Realsense wordt vervangen binnen deel B van de aanbesteding
Gemeente Veenendaal | Overstort | 0 | 0 | Vdh13 Petenbos 29/31 | - | Veenendaal | Meetapparatuur van opdrachtnemer perceel B | Momenteel Realsense | 165833.8 | 446721.8 | 52.0088 | 5.545 | 4G | Realsense wordt vervangen binnen deel B van de aanbesteding
Gemeente Veenendaal | Overstort | 0 | 0 | Vdo01 Willem Barentszstraat (XXVII) | Willem Barentszstraat | Veenendaal | Meetapparatuur van opdrachtnemer perceel B | Momenteel Realsense | 168162 | 449344.5 | 52.0323 | 5.579 | 4G | Realsense wordt vervangen binnen deel B van de aanbesteding
Gemeente Veenendaal | Randvoorziening | 0 | 0 | Vdh12 BBB Panhuis (XXV) | Panhuis | Veenendaal | Combinatielocatie | 0 | 165447.9 | 449225.5 | 52.0313 | 5.5395 | 4G | Combinatie locatie van Vdh12 en Vv160
Gemeente Veenendaal | Randvoorziening | 0 | 0 | Vv152 BBB Castor (XVa - 01_587418) | Castor | Veenendaal | APP900 23921_En | Flygt APP900-2 | 167242 | 448743.5 | 52.0269 | 5.5656 | 4G | 0
Gemeente Veenendaal | Randvoorziening | 0 | 0 | Vv153 BBB Noorderkroon (XVIIa - 01_587411) | Noorderkroon | Veenendaal | APP900 23921_En | Flygt APP900-2 | 167688 | 448704.5 | 52.0265 | 5.5721 | 4G | 0
Gemeente Veenendaal | Randvoorziening | 0 | 0 | Vv155 BBL Kleine Beer (Va - 01_587455) NIEUW | Kleine Beer | Veenendaal | APP1100 BBB IEC104 | Flygt APP IEC104 | 167182.1 | 448950.1 | 52.0288 | 5.5647 | 4G | 0
Gemeente Veenendaal | Randvoorziening | 0 | 0 | Vv156 BBL Grote Beer (XXXI - 01_587463) NIEUW | Grote Beer | Veenendaal | APP1100 BBB IEC104 | Flygt APP IEC104 | 167854 | 449428.5 | 52.033 | 5.5745 | 4G | 0
Gemeente Veenendaal | Randvoorziening | 0 | 0 | Vv160 BBB Panhuis (XXV) (Telemetrie) | Panhuis V160 | Veenendaal | APX501_50004 | Flygt FMC/APP | 165440.9 | 449217.1 | 52.0312 | 5.5393 | 4G | 0
Gemeente Veenendaal | Randvoorziening | 0 | 0 | Vv285 Bergingsrioo Middelbuurtseweg (11_201016) | Middelbuurtseweg | Veenendaal | Meetapparatuur van opdrachtnemer perceel B | Momenteel Realsense | 166900 | 446510.5 | 52.0068 | 5.5605 | 4G | 0
Gemeente Veenendaal | Rioolgemaal | 0 | 0 | V150 Castor | - | Veenendaal | APP900 21994 | Flygt APP900 | 167272 | 448906.5 | 52.0284 | 5.566 | 4G | 0
Gemeente Veenendaal | Rioolgemaal | 0 | 0 | Vv031 Voorpoort 2 (04_584013) | Voorpoort 2 | Veenendaal | APP600 21004 NL | Flygt APP600 | 167163 | 450580.5 | 52.0434 | 5.5645 | 4G | 0
Gemeente Veenendaal | Rioolgemaal | 0 | 0 | Vv040 Nieuweweg (02_212020) | Nieuweweg to. 194 | Veenendaal | APP721-20004 | Flygt FMC/APP | 166371 | 449754.5 | 52.036 | 5.5529 | 4G | 0
Gemeente Veenendaal | Rioolgemaal | 0 | 0 | Vv050 De Vendel (12_184032) | Vendel/ Faktorij (Landjuweel) | Veenendaal | APP721-20004 | Flygt FMC/APP | 166102 | 450092.5 | 52.039 | 5.549 | 4G | 0
Gemeente Veenendaal | Rioolgemaal | 0 | 0 | Vv060 Compagnie (16_116116) | Grote Beer / Plesmanstraat | Veenendaal | Mitsubishi RG | Wioniq IEC | 166712.1 | 450033.4 | 52.0385 | 5.5579 | 4G | 0
Gemeente Veenendaal | Rioolgemaal | 0 | 0 | Vv090 Compagnie Oost (01_587475) | Compagnie Oost (Grote Beer/ Galileistraat) | Veenendaal | APP900 21404 | Flygt APP900 | 167743 | 449858.5 | 52.0369 | 5.5729 | 4G | 0
Gemeente Veenendaal | Rioolgemaal | 0 | 0 | Vv120 De Meent (08_453004) | Grote Beer (t.o. De Meent) | Veenendaal | Mitsubishi RG | Wioniq IEC | 167908 | 449329.5 | 52.0322 | 5.5753 | 4G | 0
Gemeente Veenendaal | Rioolgemaal | 0 | 0 | Vv130 Sportpark Spitsbergen (01_305001) | Sportpark Spitsbergen | Veenendaal | FGC300 | Flygt FMC/APP | 167855 | 449039.5 | 52.0295 | 5.5745 | 4G | 0
Gemeente Veenendaal | Rioolgemaal | 0 | 0 | Vv141 Hoofdgemaal Dragonder Oost (01_587271) | Dragonder Oost | Veenendaal | APP900_21805_NL | Flygt APP900-5 | 167821 | 448469.5 | 52.0244 | 5.574 | 4G | 0
Gemeente Veenendaal | Rioolgemaal | 0 | 0 | Vv193 Parkeerkelder Corridor (02_99990) | Parkeerkelder Corridor | Veenendaal | FGC130 | Flygt FMC/APP | 166706 | 448584.5 | 52.0255 | 5.5578 | 4G | 0
Gemeente Veenendaal | Rioolgemaal | 0 | 0 | Vv200 Kanaalweg (enkelpomps)(06_154001) | Kanaalweg | Veenendaal | APP721_29904_0032 | Flygt FMC/APP | 166032 | 448470.5 | 52.0245 | 5.5479 | 4G | 0
Gemeente Veenendaal | Rioolgemaal | 0 | 0 | Vv240 Sportpark De Groene Velden (02_115004) | Sportpark De Groene Velden | Veenendaal | FGC300 | Flygt FMC/APP | 167421 | 447856.5 | 52.0189 | 5.5682 | 4G | 0
Gemeente Veenendaal | Rioolgemaal | 0 | 0 | Vv270 De Smalle Zijde (19_300074) | De Smalle Zijde / Bobinestraat | Veenendaal | APP900 21104 NL | Flygt APP900 | 167880 | 446137.5 | 52.0035 | 5.5748 | 4G | 0
Gemeente Veenendaal | Rioolgemaal | 0 | 0 | Vv360 Clematis (02_51014) | Clematis | Veenendaal | APP721-20004 | Flygt FMC/APP | 166363 | 447389.5 | 52.0147 | 5.5527 | 4G | 0
Gemeente Veenendaal | Rioolgemaal | 0 | 0 | Vv365 Bergweg ( spanning na 3 u meestal terug) | Salamander (Bergweg) | Veenendaal | APP721-20004 | Flygt FMC/APP | 165355 | 447289 | 52.0139 | 5.538 | 4G | 0
Gemeente Veenendaal | Rioolgemaal | 0 | 0 | Vv370 Lunenburg (06_195016) | Lunenburg | Veenendaal | APP721-20004 | Flygt FMC/APP | 165446 | 447102.5 | 52.0122 | 5.5394 | 4G | 0
Gemeente Veenendaal | Rioolgemaal | 0 | 0 | Vv380 Petenbos 1(enkelpomps) (09_233009) | Petenbos 31 (Petenbos) | Veenendaal | APP900 21104 NL | Flygt APP900 | 165833 | 446727.5 | 52.0088 | 5.545 | 4G | 0
Gemeente Veenendaal | Rioolgemaal | 0 | 0 | Vv390 Petenbos 2 (02_503002) | Petenbos 2 (Marterlaan/ Floralaan) | Veenendaal | APP721-20004 | Flygt FMC/APP | 166151.1 | 446832.4 | 52.0097 | 5.5496 | 4G | 0
Gemeente Veenendaal | Rioolgemaal | 0 | 0 | Vv400 Petenbos 3 (02_545021) | Petenbos 3 (Bunzinglaan/ M.Tunorlaan) | Veenendaal | APP721-20004 | Flygt FMC/APP | 166053 | 446618.5 | 52.0078 | 5.5482 | 4G | 0
Gemeente Veenendaal | Rioolgemaal | 0 | 0 | Vv410 Middellaan (10_202022) | Middellaan | Veenendaal | APP900 21104 NL | Flygt APP900 | 166550 | 446901.5 | 52.0104 | 5.5554 | 4G | 0
Gemeente Veenendaal | Rioolgemaal | 0 | 0 | Vv420 Koesteeg (02_587625) | Koesteeg | Veenendaal | FGC 130 (ATU) | Flygt FMC/ATU | 166734 | 446147.5 | 52.0036 | 5.5581 | 4G | 0
Gemeente Veenendaal | Rioolgemaal | 0 | 0 | Vv430 Buurtstede | - | Veenendaal | APP900 21104 NL | Flygt APP900 | 168388 | 448376.5 | 52.0236 | 5.5823 | 4G | 0
Gemeente Veenendaal | Rioolgemaal | 0 | 0 | Vv432 Veenendaal Oost Eiland ABC | Veenderij Eilanden | Veenendaal | APP600 21403_NL | Flygt APP600 | 168492.4 | 447464.9 | 52.0154 | 5.5837 | 4G | 0
Gemeente Veenendaal | Rioolgemaal | 0 | 0 | Vv433 De Veenderij Eiland F | De Veenderij | Veenendaal | APP600 21621_NL | Flygt APP600 | 168529.6 | 447732.5 | 52.0178 | 5.5843 | 4G | 0
Gemeente Veenendaal | Rioolgemaal | 0 | 0 | Vv434 De Veenderij Eiland G | De Veenderij | Veenendaal | APP600 21001 NL | Flygt APP600 | 168527 | 447963 | 52.0199 | 5.5843 | 4G | 0
Gemeente Veenendaal | Rioolgemaal | 0 | 0 | Vv435 Balkon Zuid | Groene Grens | Veenendaal | APP721-20004 | Flygt FMC/APP | 168730.4 | 447927.5 | 52.0195 | 5.5872 | 4G | 0
Gemeente Veenendaal | Rioolgemaal | 0 | 0 | Vv436 Veenderij Eiland L | groenplaats t.o. 31 | Veenendaal | APP600 21403_NL | Flygt APP600 | 168268.4 | 447934.6 | 52.0196 | 5.5805 | 4G | 0
Gemeente Veenendaal | Rioolgemaal | 0 | 0 | Vv437 Veenderij eiland I | Veenderij eiland I | Veenendaal | APP600 21403_NL | Flygt APP600 | 168105.2 | 447802.4 | 52.0184 | 5.5781 | 4G | 0
Gemeente Veenendaal | Rioolgemaal | 0 | 0 | Vv438 Veenderij eiland K | Veenderij eiland K | Veenendaal | APP600 21403_NL | Flygt APP600 | 168019.6 | 447886.9 | 52.0192 | 5.5769 | 4G | 0
Gemeente Veenendaal | Rioolgemaal | 0 | 0 | Vv439 Groenpoort | Spitsbergenweg 81 | Veenendaal | APP600 21625_NL | Flygt APP600 | 168496.5 | 449018.1 | 52.0293 | 5.5839 | 4G | 0
Gemeente Veenendaal | RWA gemaal | 0 | 0 | Vv032 Traverse (04_587236) | Traverse | Veenendaal | APP721-20004 | Flygt FMC/APP | 166747 | 450542.5 | 52.0431 | 5.5584 | 4G | 0
Gemeente Veenendaal | RWA gemaal | 0 | 0 | Vv158 Sterrenwacht (00_99030) (staat uit) | Sterrenwacht(staat uit) | Veenendaal | FGC130 | Flygt FMC/APP | 167148 | 449170.5 | 52.0307 | 5.5642 | 4G | 0
Gemeente Veenendaal | RWA gemaal | 0 | 0 | Vv192 Schrijverspark (02_99251) | Schrijverspark (Brouwerspoort) | Veenendaal | APP600 21004 NL | Flygt APP600 | 166885 | 448524.5 | 52.0249 | 5.5604 | 4G | 0
Gemeente Veenendaal | RWA gemaal | 0 | 0 | Vv220 Laan der Techniek/Industrielaan (21_182083) | Laan der Techniek / Industrielaan | Veenendaal | APP721-20004 | Flygt FMC/APP | 166722 | 447642.5 | 52.017 | 5.558 | 4G | 0
Gemeente Veenendaal | RWA gemaal | 0 | 0 | Vv230 Groeneveldselaan/Industrielaan (02_588535) | Groeneveldselaan / Industrielaan | Veenendaal | APP721-20004 | Flygt FMC/APP | 167038 | 447556.5 | 52.0162 | 5.5626 | 4G | 0
Gemeente Veenendaal | RWA gemaal | 0 | 0 | Vv250 Wageningselaan SANO RICE | Wageningselaan/ Inductorstraat | Veenendaal | FGC300 | Flygt FMC/APP | 167283 | 447335.5 | 52.0142 | 5.5661 | 4G | 0
Gemeente Veenendaal | RWA gemaal | 0 | 0 | Vv260 Electronenstr/Wageningselaan (25_447009) | Electronenstraat / Wageningselaan | Veenendaal | Mitsubishi RG | Wioniq IEC | 168287 | 446402.5 | 52.0058 | 5.5807 | 4G | 0
Gemeente Veenendaal | RWA gemaal | 0 | 0 | Vv322 Binnenronde/Collijnstraat (06_52205) | Binnenronde/Dr. Colijnstraat | Veenendaal | FGC130 | Flygt FMC/APP | 165547 | 447834.5 | 52.0188 | 5.5409 | 4G | 0
Gemeente Veenendaal | Tunnel gemaal | 0 | 0 | Vv112 Tunnel Buurtlaan (01_46022A) | Rondweg Oost/ Buurtlaan Oost | Veenendaal | FGC300 | Flygt FMC/APP | 168308 | 449602.5 | 52.0346 | 5.5811 | 4G | 0
Gemeente Veenendaal | Tunnel gemaal | 0 | 0 | Vv121 Tunnel De Meent (08_452030) | Rondweg Oost/ De Meent | Veenendaal | FGC300 | Flygt FMC/APP | 168212 | 449332.5 | 52.0322 | 5.5797 | 4G | 0
Gemeente Veenendaal | Tunnel gemaal | 0 | 0 | Vv135 Rondweg Oost/ Spitsbergenweg | Spitsbergenweg t.o. 79 | Veenendaal | FGC300 | Flygt FMC/APP | 168196.1 | 448791.5 | 52.0273 | 5.5795 | 4G | 0
Gemeente Veenendaal | Tunnel gemaal | 0 | 0 | Vv143 Prins Clauslaan, (01_95045) | Prins Clauslaan/ Polderweg | Veenendaal | Mitsubishi RG | Wioniq IEC | 167539 | 448245.5 | 52.0224 | 5.5699 | 4G | 0
Gemeente Veenendaal | Tunnel gemaal | 0 | 0 | Vv144 Dragonder Oost, tunnel (01_588905) | Henri Dunantstraat (voorbij) 18 | Veenendaal | FGC300 | Flygt FMC/APP | 168088 | 448393.5 | 52.0237 | 5.5779 | 4G | 0
Gemeente Veenendaal | Tunnel gemaal | 0 | 0 | Vv145 Rondweg Oost, tunnel (01_588910) | Rondweg Oost/ Benedeneind | Veenendaal | FGC300 | Flygt FMC/APP | 167793 | 447954.5 | 52.0198 | 5.5736 | 4G | 0
Gemeente Veenendaal | Tunnel gemaal | 0 | 0 | Vv170 De Schans - Essenberg bij nr. 2 | De Schans - Essenberg bij nr. 2 | Veenendaal | FGC300 | Flygt FMC/APP | 165293 | 449694.5 | 52.0355 | 5.5372 | 4G | 0
Gemeente Veenendaal | Tunnel gemaal | 0 | 0 | Vv180 Verlengde Sportlaan/Rondweg West bij nr.15 | Verlengde Sportlaan/Rondweg West bij nr. 15 | Veenendaal | FGC300 | Flygt FMC/APP | 165585 | 448871.5 | 52.0281 | 5.5414 | 4G | 0
Gemeente Veenendaal | Tunnel gemaal | 0 | 0 | Vv190 Weverij Trommelaar bij nr. 28 | Weverij Trommelaar bij nr. 28 | Veenendaal | FGC300 | Flygt FMC/APP | 166073 | 448550.5 | 52.0252 | 5.5485 | 4G | 0
Gemeente Veenendaal | Tunnel gemaal | 0 | 0 | Vv251 Rondweg Oost/Wageningselaan bij nr. 1A | Rondweg Oost / Wageningselaan bij nr. 1A | Veenendaal | APP600 21001 NL | Flygt APP600 | 167422.3 | 447303.7 | 52.014 | 5.5682 | 4G | 0
Gemeente Veenendaal | Tunnel gemaal | 0 | 0 | Vv252 Rondweg Oost/De Smalle Zijde bij nr. 15 | Rondweg Oost / De Smalle Zijde bij nr. 15 | Veenendaal | APP600 21004 NL | Flygt APP600 | 167063.2 | 446730.4 | 52.0088 | 5.5629 | 4G | 0
Gemeente Veenendaal | Tunnel gemaal | 0 | 0 | Vv281 Middelbuurtseweg/Rondweg Oost | Middelbuurtseweg/Rondweg Oost | Veenendaal | FGC300 | Flygt FMC/APP | 166909.8 | 446491 | 52.0067 | 5.5607 | 4G | 0
Gemeente Veenendaal | Tunnel gemaal | 0 | 0 | Vv290 Slagvink bij nr. 51 | Slagvink bij nr. 51 | Veenendaal | FGC300 | Flygt FMC/APP | 164623 | 449010.5 | 52.0294 | 5.5274 | 4G | 0
Gemeente Veenendaal | Tunnel gemaal | 0 | 0 | Vv300 Dichterslaan/ Overslag | Dichterslaan/ Overslag | Veenendaal | FGC300 | Flygt FMC/APP | 164912.7 | 448877.1 | 52.0281 | 5.5316 | 4G | 0
Gemeente Veenendaal | Tunnel gemaal | 0 | 0 | Vv330 't Goeie Spoor, tunnel (06_260058) | 't Goeie Spoor, tunnel | Veenendaal | FGC300 | Flygt FMC/APP | 165925 | 448239.5 | 52.0224 | 5.5464 | 4G | 0
Gemeente Veenendaal | Tunnel gemaal | 0 | 0 | Vv441 Nieuweweg Noord | Nieuweweg Noord | Veenendaal | APP900 21104 NL | Flygt APP900 | 166721.3 | 451191.8 | 52.0489 | 5.5581 | 4G | 0
Gemeente Veenendaal | Tunnel gemaal | 0 | 0 | Vv442 Voorpoort | Voorpoort | Veenendaal | APP900 42104 | Flygt APP900-2 | 167290 | 450992.4 | 52.0471 | 5.5664 | 4G | 0
Gemeente Veenendaal | Drukrioolgemaal | 0 | 0 | V815 - CVK Gelders Benedeneind 28 | Gelders Benendeneind | Veenendaal | GNC2 | Flygt FMC/APP | 168008.2 | 447726.7 | 52.0177 | 5.5767 | 4G | Moeder
Gemeente Veenendaal | Ovesrtort | 0 | 0 | Vv220 Laan der Techniek/Industrielaan (21_182083) | Laan der Techniek / Industrielaan | Veenendaal | Meetapparatuur van opdrachtnemer perceel B | Mometeel nog niet voorzien van Meetapparatuur | 166722 | 447642.5 | 52.017 | 5.558 | 0 | Logger wordt geplaatst binnen deel B van de aanbesteding
Gemeente Veenendaal | RWA gemaal | 0 | 0 | Vv220 Laan der Techniek/Industrielaan (21_182083) | Laan der Techniek / Industrielaan | Veenendaal | Combinatielocatie | 0 | 166722 | 447642.5 | 52.017 | 5.558 | Nvt | 0
Gemeente Wageningen | Drukrioolgemaal | 0 | 0 | Begraafplaats | - | Wageningen | Hitech | HiTech | 175352.5 | 444252.1 | 51.9863 | 5.6835 | 4G | 0
Gemeente Wageningen | Drukrioolgemaal | 0 | 0 | Het Stek | Het Stek | Wageningen | Adesys SV | Adesys SV | 173110.3 | 441087.5 | 51.9579 | 5.6507 | 4G | 0
Gemeente Wageningen | Drukrioolgemaal | 0 | 0 | Pabstendam 2 (scheepswaterafvalinstallatie) | Pabstendam 2 | Wageningen | Hitech | HiTech | 173692.3 | 441471.7 | 51.9614 | 5.6592 | 4G | 0
Gemeente Wageningen | Drukrioolgemaal | 0 | 0 | Wag19 HvSuchtelenweg 10 (PP019) | H v Suchtelenweg 10 | Wageningen | I-Real RG-ABB | ABB (Modbus) | 175214.8 | 441934.2 | 51.9655 | 5.6813 | 4G | 0
Gemeente Wageningen | Drukrioolgemaal | 0 | 0 | Wag20 Belvedere 16 (PP020) | Belvedere 16 | Wageningen | I-Real RG-ABB | ABB (Modbus) | 176015 | 442587.8 | 51.9713 | 5.693 | 4G | 0
Gemeente Wageningen | Drukrioolgemaal | 0 | 0 | Wpp100 Pompput Geertjesweg 55 (PP100) | Geertjesweg 55 | Wageningen | Hitech | HiTech | 176310 | 443343.1 | 51.9781 | 5.6974 | Nvt | Relatie met Wpp101
Gemeente Wageningen | Drukrioolgemaal | 0 | 0 | Wpp101 Pompput Geertjesweg 136 (PP101) | Geertjesweg 136 | Wageningen | Hitech | HiTech | 176316.8 | 443240.2 | 51.9772 | 5.6975 | 4G | Moeder
Gemeente Wageningen | Drukrioolgemaal | 0 | 0 | Wpp102 Pompput Dorskampweg 18 (PP102) | Dorskampweg 18 | Wageningen | Hitech | HiTech | 176048.4 | 443055.7 | 51.9755 | 5.6935 | Nvt | Relatie met Wpp103
Gemeente Wageningen | Drukrioolgemaal | 0 | 0 | Wpp103 Pompput Dorskampweg 14 (PP103) | Dorskampweg 14 | Wageningen | Hitech | HiTech | 176056.8 | 442995.6 | 51.975 | 5.6937 | 4G | Moeder
Gemeente Wageningen | Drukrioolgemaal | 0 | 0 | Wpp104 Pompput Dorskampweg 15 (PP104) | Dorskampweg 15 | Wageningen | Hitech | HiTech | 175755.4 | 442785.3 | 51.9731 | 5.6893 | Nvt | Relatie met Wpp105
Gemeente Wageningen | Drukrioolgemaal | 0 | 0 | Wpp105 Pompput Dorskampweg 4 (PP105) | Dorskampweg 4 | Wageningen | Hitech | HiTech | 175543.8 | 442689.7 | 51.9722 | 5.6862 | 4G | Moeder
Gemeente Wageningen | Drukrioolgemaal | 0 | 0 | Wpp106 Pompput Keijenbergseweg 26 (PP106) | Keijenbergseweg 26 | Wageningen | Hitech | HiTech | 176274.3 | 445167.7 | 51.9945 | 5.697 | 4G | 0
Gemeente Wageningen | Drukrioolgemaal | 0 | 0 | Wpp107 Pompput Keijenbergseweg 16A (PP107) | Keijenbergseweg 16A | Wageningen | Hitech | HiTech | 176798.6 | 445398.2 | 51.9965 | 5.7046 | 4G | 0
Gemeente Wageningen | Drukrioolgemaal | 0 | 0 | Wpp108 Pompput Keijenbergseweg 16 (PP108) | Keijenbergseweg 16 | Wageningen | Hitech | HiTech | 176956.6 | 445426.5 | 51.9968 | 5.7069 | 4G | 0
Gemeente Wageningen | Drukrioolgemaal | 0 | 0 | Wpp109 Pompput Keijenbergseweg 11 (PP109) | Keijenbergseweg 11 | Wageningen | Hitech | HiTech | 176850.8 | 444896.3 | 51.992 | 5.7053 | Nvt | Relatie met Wpp110
Gemeente Wageningen | Drukrioolgemaal | 0 | 0 | Wpp110 Pompput Keijenbergseweg 7 (PP110) | Keijenbergseweg 7 | Wageningen | Hitech | HiTech | 177095.7 | 444833.9 | 51.9915 | 5.7089 | 4G | Moeder
Gemeente Wageningen | Drukrioolgemaal | 0 | 0 | Wpp111 Pompput Keijenbergseweg 9 (PP111) | Keijenbergseweg 9 | Wageningen | Hitech | HiTech | 176990.6 | 444737 | 51.9906 | 5.7074 | Nvt | Relatie met Wpp110
Gemeente Wageningen | Drukrioolgemaal | 0 | 0 | Wpp112 Pompput Hartenseweg 17 (PP112) | Hartenseweg 17 | Wageningen | Hitech | HiTech | 176801.4 | 444741.7 | 51.9906 | 5.7046 | Nvt | Relatie met Wpp113
Gemeente Wageningen | Drukrioolgemaal | 0 | 0 | Wpp113 Pompput Hartenseweg 46 (PP113) | Hartenseweg 46 | Wageningen | Hitech | HiTech | 176746.8 | 444745.9 | 51.9907 | 5.7038 | 4G | Moeder
Gemeente Wageningen | Drukrioolgemaal | 0 | 0 | Wpp114 Pompput Hollandseweg 392 (PP114) | Hollandseweg 392 | Wageningen | Hitech | HiTech | 176744.1 | 444824.4 | 51.9914 | 5.7038 | Nvt | Relatie met Wpp113
Gemeente Wageningen | Drukrioolgemaal | 0 | 0 | Wpp115 Pompput Keijenbergseweg 5 (PP115) | Keijenbergseweg 5 | Wageningen | Hitech | HiTech | 177556.5 | 444826.6 | 51.9914 | 5.7156 | 4G | Moeder
Gemeente Wageningen | Drukrioolgemaal | 0 | 0 | Wpp116 Pompput Keijenbergseweg 2 (PP116) | Keijenbergseweg 2 | Wageningen | Hitech | HiTech | 177902.9 | 444878.4 | 51.9918 | 5.7207 | Nvt | Relatie met Wpp115
Gemeente Wageningen | Drukrioolgemaal | 0 | 0 | Wpp117 Pompput Aan de Rijn 11 (PP117) | Aan de Rijn 11 | Wageningen | Hitech | HiTech | 173963.6 | 440934.3 | 51.9565 | 5.6631 | 4G | Moeder
Gemeente Wageningen | Drukrioolgemaal | 0 | 0 | Wpp118 Pompput Aan de Rijn 6 (PP118) | Aan de Rijn 6 | Wageningen | Hitech | HiTech | 174171.7 | 441009.6 | 51.9572 | 5.6661 | Nvt | Relatie met Wpp118
Gemeente Wageningen | Drukrioolgemaal | 0 | 0 | Wpp119 Pompput Aan de Rijn 12 (PP119) | Aan de Rijn 12 | Wageningen | Hitech | HiTech | 173980.7 | 440749.3 | 51.9549 | 5.6633 | Nvt | Relatie met Wpp118
Gemeente Wageningen | Drukrioolgemaal | 0 | 0 | Wpp120 Pompput Pabstendam 16 (PP120) | Pabstendam 16 | Wageningen | Hitech | HiTech | 173671.1 | 441380.7 | 51.9605 | 5.6589 | Nvt | Relatie met Wpp118
Gemeente Wageningen | Drukrioolgemaal | 0 | 0 | Wpp121 Pompput Aan de Rijn 1-2 (PP121) | Aan de Rijn 1-2 | Wageningen | Hitech | HiTech | 177677 | 441842.5 | 51.9645 | 5.7172 | 4G | 0
Gemeente Wageningen | Drukrioolgemaal | 0 | 0 | Wpp122 Pompput Haarweg 16 (PP122) | Haarweg 16 | Wageningen | Hitech | HiTech | 172555.8 | 442000 | 51.9661 | 5.6427 | Nvt | Relatie met Wpp123
Gemeente Wageningen | Drukrioolgemaal | 0 | 0 | Wpp123 Pompput Haarweg 18 (PP123) | Haarweg 18 | Wageningen | Hitech | HiTech | 172448.6 | 441975.4 | 51.9659 | 5.6411 | 4G | Moeder
Gemeente Wageningen | Drukrioolgemaal | 0 | 0 | Wpp124 Pompput Haarweg 20 (PP124) | Haarweg 20 | Wageningen | Hitech | HiTech | 172216.8 | 441913.2 | 51.9654 | 5.6377 | Nvt | Relatie met Wpp123
Gemeente Wageningen | Drukrioolgemaal | 0 | 0 | Wpp125 Pompput Haarweg 26 (PP125) | Haarweg 26 | Wageningen | Hitech | HiTech | 171974.8 | 441842.8 | 51.9648 | 5.6342 | Nvt | Relatie met Wpp123
Gemeente Wageningen | Drukrioolgemaal | 0 | 0 | Wpp126 Pompput Haarwal 2 (PP126) | Haarwal 2 | Wageningen | Hitech | HiTech | 171580 | 442607.4 | 51.9716 | 5.6285 | 4G | 0
Gemeente Wageningen | Drukrioolgemaal | 0 | 0 | Wpp31 Grebbedijk 57 - (RWS) (PP031) | Grebbedijk 57 | Wageningen | Hitech | HiTech | 172947.9 | 441053.7 | 51.9576 | 5.6483 | Nvt | Relatie met Wpp37
Gemeente Wageningen | Drukrioolgemaal | 0 | 0 | Wpp32 Jachthaven 1 - Pompput Jachthaven (PP032) | Jachthaven 1 | Wageningen | Hitech | HiTech | 172956 | 440762.4 | 51.955 | 5.6484 | Nvt | Relatie met Wpp37
Gemeente Wageningen | Drukrioolgemaal | 0 | 0 | Wpp33 Grebbedijk 12 -Pompput (PP033) | Grebbedijk 12 -Pompput | Wageningen | Hitech | HiTech | 172697.1 | 440909.7 | 51.9563 | 5.6447 | Nvt | Relatie met Wpp37
Gemeente Wageningen | Drukrioolgemaal | 0 | 0 | Wpp34 Wag . Afweg 9 - Pompput (PP034) | Wag . Afweg 9 - Pompput | Wageningen | Hitech | HiTech | 172335.3 | 440815.7 | 51.9555 | 5.6394 | Nvt | Relatie met Wpp37
Gemeente Wageningen | Drukrioolgemaal | 0 | 0 | Wpp35 Grebbedijk 14 - Pompput (PP035) | Grebbedijk 14 | Wageningen | Hitech | HiTech | 172104.3 | 440357.5 | 51.9514 | 5.636 | Nvt | Relatie met Wpp37
Gemeente Wageningen | Drukrioolgemaal | 0 | 0 | Wpp36 Grebbedijk 16 - Pompput (PP036) | Grebbedijk 16 | Wageningen | Hitech | HiTech | 171960.6 | 440256.8 | 51.9505 | 5.6339 | Nvt | Relatie met Wpp37
Gemeente Wageningen | Drukrioolgemaal | 0 | 0 | Wpp37 Grebbedijk 26 -Pompput (PP037) | Grebbedijk 26 | Wageningen | Hitech | HiTech | 171826 | 440108 | 51.9492 | 5.6319 | 4G | Moeder
Gemeente Wageningen | Drukrioolgemaal | 0 | 0 | Wpp38 Aan de Rijn 14 - Pompput (PP038) | Aan de Rijn 14 | Wageningen | Hitech | HiTech | 171780 | 439888.1 | 51.9472 | 5.6313 | Nvt | Relatie met Wpp37
Gemeente Wageningen | Drukrioolgemaal | 0 | 0 | Wpp39 Grebbedijk 36 - pompput (PP039) | Grebbedijk 36 | Wageningen | Hitech | HiTech | 171413.5 | 440043.3 | 51.9486 | 5.6259 | Nvt | Relatie met Wpp37
Gemeente Wageningen | Drukrioolgemaal | 0 | 0 | Wpp40 Grebbedijk 40 - pompput (PP040) | Grebbedijk 40 | Wageningen | Hitech | HiTech | 171246.7 | 440026.2 | 51.9484 | 5.6235 | Nvt | Relatie met Wpp37
Gemeente Wageningen | Drukrioolgemaal | 0 | 0 | Wpp41 Blauwekamer 1 - pompput (PP041) | Blauwekamer 1 | Wageningen | Hitech | HiTech | 170957.2 | 439440.5 | 51.9432 | 5.6193 | Nvt | Relatie met Wpp37
Gemeente Wageningen | Drukrioolgemaal | 0 | 0 | Wpp42 Blauwekamer 12 - pompput (PP042) | Blauwekamer 12 | Wageningen | Hitech | HiTech | 170748.4 | 439421.7 | 51.943 | 5.6162 | Nvt | Relatie met Wpp37
Gemeente Wageningen | Drukrioolgemaal | 0 | 0 | Wpp43 Lawickse Allee 69 - pompput (PP043) | Lawickse Allee 69 | Wageningen | Hitech | HiTech | 172581.1 | 441303.5 | 51.9599 | 5.643 | Nvt | Relatie met Wpp45
Gemeente Wageningen | Drukrioolgemaal | 0 | 0 | Wpp44 Lawickse Allee 75 - pompput (PP044) | Lawickse Allee 75 | Wageningen | Hitech | HiTech | 172485.1 | 441191.1 | 51.9589 | 5.6416 | Nvt | Relatie met Wpp45
Gemeente Wageningen | Drukrioolgemaal | 0 | 0 | Wpp45 Lawickse Allee 166 - pompput (PP045) | Lawickse Allee 166 | Wageningen | Hitech | HiTech | 172411 | 441280.4 | 51.9597 | 5.6405 | 4G | Moeder
Gemeente Wageningen | Drukrioolgemaal | 0 | 0 | Wpp46 Lawickse Allee 176 -pompput (PP046) | Lawickse Allee 176 | Wageningen | Hitech | HiTech | 172301.2 | 441286.1 | 51.9597 | 5.6389 | Nvt | Relatie met Wpp45
Gemeente Wageningen | Drukrioolgemaal | 0 | 0 | Wpp47 Lawickse Allee 180 - pompput (PP047) | Lawickse Allee 180 - pompput | Wageningen | Hitech | HiTech | 172286.1 | 441331.2 | 51.9601 | 5.6387 | Nvt | Relatie met Wpp45
Gemeente Wageningen | Drukrioolgemaal | 0 | 0 | Wpp48 Lawickse Allee 192 - pompput (PP048) | Lawickse Allee 192 | Wageningen | Hitech | HiTech | 172247.7 | 441253.5 | 51.9594 | 5.6381 | Nvt | Relatie met Wpp45
Gemeente Wageningen | Drukrioolgemaal | 0 | 0 | Wpp49 Pompput Huppelpad 3 (PP049) | Huppelpad 3 | Wageningen | Hitech | HiTech | 172123.8 | 441292.8 | 51.9598 | 5.6363 | Nvt | Relatie met Wpp54
Gemeente Wageningen | Drukrioolgemaal | 0 | 0 | Wpp50 Pompput Huppelpad 16 (PP050) | Huppelpad 16 | Wageningen | Hitech | HiTech | 172066.5 | 441500.9 | 51.9617 | 5.6355 | Nvt | Relatie met Wpp54
Gemeente Wageningen | Drukrioolgemaal | 0 | 0 | Wpp51 Pompput Lawickse Allee 196 (PP051) | Lawickse Allee 196 | Wageningen | Hitech | HiTech | 172124.7 | 441212.1 | 51.9591 | 5.6363 | Nvt | Relatie met Wpp54
Gemeente Wageningen | Drukrioolgemaal | 0 | 0 | Wpp52 Pompput Lawickse Allee 77 (PP052) | Lawickse Allee 77 | Wageningen | Hitech | HiTech | 172069.5 | 441172.7 | 51.9587 | 5.6355 | Nvt | Relatie met Wpp54
Gemeente Wageningen | Drukrioolgemaal | 0 | 0 | Wpp53 Pompput Lawickse Allee 85 (PP053) | Lawickse Allee 85 | Wageningen | Hitech | HiTech | 172046.6 | 441118.6 | 51.9582 | 5.6352 | Nvt | Relatie met Wpp54
Gemeente Wageningen | Drukrioolgemaal | 0 | 0 | Wpp54 Pompput Boomgaardweg 4-2 (PP054) | Boomgaardweg 4-2 | Wageningen | Hitech | HiTech | 172020.4 | 441253.5 | 51.9595 | 5.6348 | 4G | Moeder
Gemeente Wageningen | Drukrioolgemaal | 0 | 0 | Wpp55 Pompput Lawickse Allee 220a (PP055) | Lawickse Allee 220a | Wageningen | Hitech | HiTech | 171914 | 441163.1 | 51.9586 | 5.6333 | Nvt | Relatie met Wpp58
Gemeente Wageningen | Drukrioolgemaal | 0 | 0 | Wpp56 Pompput Lawickse Allee 89d (PP056) | Lawickse Allee 89d | Wageningen | Hitech | HiTech | 171787.3 | 441078 | 51.9579 | 5.6314 | Nvt | Relatie met Wpp58
Gemeente Wageningen | Drukrioolgemaal | 0 | 0 | Wpp57 Pompput Lawickse Allee 222 (PP057) | Lawickse Allee 222 | Wageningen | Hitech | HiTech | 171745.5 | 441120 | 51.9583 | 5.6308 | Nvt | Relatie met Wpp58
Gemeente Wageningen | Drukrioolgemaal | 0 | 0 | Wpp58 Pompput Lawickse Allee 91 (PP058) | Lawickse Allee 91 | Wageningen | Hitech | HiTech | 171661.8 | 441068.4 | 51.9578 | 5.6296 | 4G | Moeder
Gemeente Wageningen | Drukrioolgemaal | 0 | 0 | Wpp59 Pompput Lawickse Allee 224 (PP059) | Lawickse Allee 224 | Wageningen | Hitech | HiTech | 171609.9 | 441086.9 | 51.958 | 5.6288 | Nvt | Relatie met Wpp58
Gemeente Wageningen | Drukrioolgemaal | 0 | 0 | Wpp60 Pompput Lawickse Allee 93 (PP060) | Lawickse Allee 93 | Wageningen | Hitech | HiTech | 171590.5 | 441047.3 | 51.9576 | 5.6286 | Nvt | Relatie met Wpp58
Gemeente Wageningen | Drukrioolgemaal | 0 | 0 | Wpp61 Lawickse Allee 95 (PP061) | Lawickse Allee 95 | Wageningen | Hitech | HiTech | 171495.1 | 441024 | 51.9574 | 5.6272 | Nvt | Relatie met Wpp58
Gemeente Wageningen | Drukrioolgemaal | 0 | 0 | Wpp64 Pompput Rijnsteeg 41 (PP064) | Rijnsteeg 41 | Wageningen | Hitech | HiTech | 171907.3 | 445227 | 51.9952 | 5.6334 | Nvt | Relatie met Wpp68
Gemeente Wageningen | Drukrioolgemaal | 0 | 0 | Wpp65 Pompput Rijnsteeg 37 (PP065) | Rijnsteeg 37 | Wageningen | Hitech | HiTech | 171967.1 | 445138.1 | 51.9944 | 5.6342 | Nvt | Relatie met Wpp68
Gemeente Wageningen | Drukrioolgemaal | 0 | 0 | Wpp66 Pompput Rijnsteeg 33 (PP066) | Rijnsteeg 33 | Wageningen | Hitech | HiTech | 172069.2 | 444997.2 | 51.9931 | 5.6357 | Nvt | Relatie met Wpp68
Gemeente Wageningen | Drukrioolgemaal | 0 | 0 | Wpp67 Pompput Rijnsteeg 31 (PP067) | Rijnsteeg 31 | Wageningen | Hitech | HiTech | 172248.1 | 444762.8 | 51.991 | 5.6383 | Nvt | Relatie met Wpp68
Gemeente Wageningen | Drukrioolgemaal | 0 | 0 | Wpp68 Pompput Rijnsteeg 74 (PP068) | Rijnsteeg 74 | Wageningen | Hitech | HiTech | 172346.7 | 444578 | 51.9893 | 5.6397 | 4G | Moeder
Gemeente Wageningen | Drukrioolgemaal | 0 | 0 | Wpp69 Pompput Egelsteeg 2 (PP069) | Egelsteeg 2 | Wageningen | Hitech | HiTech | 172220.8 | 444385.5 | 51.9876 | 5.6379 | Nvt | Relatie met Wpp68
Gemeente Wageningen | Drukrioolgemaal | 0 | 0 | Wpp70 Pompput Rijnsteeg 27 (PP070) | Rijnsteeg 27 | Wageningen | Hitech | HiTech | 172512.6 | 444242.2 | 51.9863 | 5.6421 | Nvt | Relatie met Wpp68
Gemeente Wageningen | Drukrioolgemaal | 0 | 0 | Wpp71 Pompput Kielekampsteeg 34 (PP071) | Kielekampsteeg 34 | Wageningen | Hitech | HiTech | 173824.2 | 444959.3 | 51.9927 | 5.6613 | Nvt | Relatie met Wpp72
Gemeente Wageningen | Drukrioolgemaal | 0 | 0 | Wpp72 Pompput Bornsesteeg 87 (PP072) | Bornsesteeg 87 | Wageningen | Hitech | HiTech | 173473.9 | 444719.6 | 51.9906 | 5.6562 | 4G | Moeder
Gemeente Wageningen | Drukrioolgemaal | 0 | 0 | Wpp73 Pompput Bornsesteeg 79 (PP073) | Bornsesteeg 79 | Wageningen | Hitech | HiTech | 173667.8 | 444516.7 | 51.9887 | 5.659 | Nvt | Relatie met Wpp72
Gemeente Wageningen | Drukrioolgemaal | 0 | 0 | Wpp74 Pompput Bornsesteeg 71 (PP074) | Bornsesteeg 71 | Wageningen | Hitech | HiTech | 173744.8 | 444366.7 | 51.9874 | 5.6601 | Nvt | Relatie met Wpp72
Gemeente Wageningen | Drukrioolgemaal | 0 | 0 | Wpp76 Pompput Mansholtlaan 20 (PP076) | Mansholtlaan 20 | Wageningen | Hitech | HiTech | 174311.8 | 444567.1 | 51.9892 | 5.6684 | 4G | 0
Gemeente Wageningen | Drukrioolgemaal | 0 | 0 | Wpp77 Pompput Wildekamp 3 (PP077) | Wildekamp 3 | Wageningen | Hitech | HiTech | 174921.5 | 444467.9 | 51.9882 | 5.6772 | Nvt | Relatie met Wpp79
Gemeente Wageningen | Drukrioolgemaal | 0 | 0 | Wpp78 Pompput Wildekamp 2 (PP078) | Wildekamp 2 | Wageningen | Hitech | HiTech | 174925.1 | 444588.9 | 51.9893 | 5.6773 | Nvt | Relatie met Wpp79
Gemeente Wageningen | Drukrioolgemaal | 0 | 0 | Wpp79 Pompput Wildekamp4 (PP079) | Wildekamp4 | Wageningen | Hitech | HiTech | 174893.7 | 444648.9 | 51.9899 | 5.6768 | 4G | Moeder
Gemeente Wageningen | Drukrioolgemaal | 0 | 0 | Wpp80 Pompput Wildekamp 7 (PP080) | Wildekamp 7 | Wageningen | Hitech | HiTech | 174843.5 | 444697.8 | 51.9903 | 5.6761 | Nvt | Relatie met Wpp79
Gemeente Wageningen | Drukrioolgemaal | 0 | 0 | Wpp81 Pompput Wildekamp 8 (PP081) | Wildekamp 8 | Wageningen | Hitech | HiTech | 174842.6 | 444727.3 | 51.9906 | 5.6761 | Nvt | Relatie met Wpp79
Gemeente Wageningen | Drukrioolgemaal | 0 | 0 | Wpp82 Pompput Zoomweg 15 (PP082) | Zoomweg 15 | Wageningen | Hitech | HiTech | 175603.6 | 444656.1 | 51.9899 | 5.6872 | 4G | 0
Gemeente Wageningen | Drukrioolgemaal | 0 | 0 | Wpp83 Pompput Buissteeg 19 (PP083) | Buissteeg 19 | Wageningen | Hitech | HiTech | 175526.6 | 444517.3 | 51.9887 | 5.686 | Nvt | Relatie met Wpp85
Gemeente Wageningen | Drukrioolgemaal | 0 | 0 | Wpp84 Pompput Buissteeg 11 (PP084) | Buissteeg 11 | Wageningen | Hitech | HiTech | 175526.4 | 444451.9 | 51.9881 | 5.686 | Nvt | Relatie met Wpp85
Gemeente Wageningen | Drukrioolgemaal | 0 | 0 | Wpp85 Pompput Buissteeg 4 (PP085) | Buissteeg 4 | Wageningen | Hitech | HiTech | 175525.9 | 444354.9 | 51.9872 | 5.686 | 4G | Moeder
Gemeente Wageningen | Drukrioolgemaal | 0 | 0 | Wpp86 Pompput Buissteeg 6 (PP086) | Buissteeg 6 | Wageningen | Hitech | HiTech | 175531.9 | 444298 | 51.9867 | 5.6861 | Nvt | Relatie met Wpp85
Gemeente Wageningen | Drukrioolgemaal | 0 | 0 | Wpp87 Pompput Buissteeg 3 (PP087) | Buissteeg 3 | Wageningen | Hitech | HiTech | 175369.4 | 444281.9 | 51.9866 | 5.6837 | Nvt | Relatie met Wpp85
Gemeente Wageningen | Drukrioolgemaal | 0 | 0 | Wpp88 Pompput Buissteeg 2 (PP088) | Buissteeg 2 | Wageningen | Hitech | HiTech | 175170.7 | 444127.6 | 51.9852 | 5.6808 | Nvt | Relatie met Wpp85
Gemeente Wageningen | Drukrioolgemaal | 0 | 0 | Wpp89 Pompput Bennekomseweg 182 (PP089) | Bennekomseweg 182 | Wageningen | Hitech | HiTech | 175048.1 | 444247.6 | 51.9863 | 5.6791 | 4G | 0
Gemeente Wageningen | Drukrioolgemaal | 0 | 0 | Wpp90 Pompput Oude Diedenweg 171 (PP090) | Oude Diedenweg 171 | Wageningen | Hitech | HiTech | 175287 | 444836.1 | 51.9915 | 5.6826 | Nvt | Relatie met Wpp93
Gemeente Wageningen | Drukrioolgemaal | 0 | 0 | Wpp91 Pompput Oude Diedenweg 161 (PP091) | Oude Diedenweg 161 | Wageningen | Hitech | HiTech | 175247.1 | 444725 | 51.9905 | 5.682 | Nvt | Relatie met Wpp93
Gemeente Wageningen | Drukrioolgemaal | 0 | 0 | Wpp92 Pompput Oude Diedenweg 151 (PP092) | Oude Diedenweg 151 | Wageningen | Hitech | HiTech | 175219.7 | 444639.5 | 51.9898 | 5.6816 | Nvt | Relatie met Wpp93
Gemeente Wageningen | Drukrioolgemaal | 0 | 0 | Wpp93 Pompput Oude Diedenweg 141 (PP093) | Oude Diedenweg 141 | Wageningen | Hitech | HiTech | 175192.5 | 444570.6 | 51.9892 | 5.6812 | 4G | Moeder
Gemeente Wageningen | Drukrioolgemaal | 0 | 0 | Wpp94 Pompput Oude Diedenweg 135 (PP094) | Oude Diedenweg 135 | Wageningen | Hitech | HiTech | 175178.1 | 444490.7 | 51.9884 | 5.681 | Nvt | Relatie met Wpp93
Gemeente Wageningen | Drukrioolgemaal | 0 | 0 | Wpp95 Pompput Oude Diedenweg 108 (PP095) | Oude Diedenweg 108 | Wageningen | Hitech | HiTech | 175165.3 | 444415.4 | 51.9878 | 5.6808 | Nvt | Relatie met Wpp93
Gemeente Wageningen | Drukrioolgemaal | 0 | 0 | Wpp96 Pompput Bosweg 4 (PP096) | Bosweg 4 | Wageningen | Hitech | HiTech | 174991.5 | 443770.9 | 51.982 | 5.6782 | 4G | 0
Gemeente Wageningen | Drukrioolgemaal | 0 | 0 | Wpp97 Pompput Bosweg 20 (PP097) | Bosweg 20 | Wageningen | Hitech | HiTech | 175419.3 | 443786.3 | 51.9821 | 5.6844 | 4G | 0
Gemeente Wageningen | Drukrioolgemaal | 0 | 0 | Wpp98 Pompput Dolderstraat 51 (PP098) | Dolderstraat 51 | Wageningen | Hitech | HiTech | 175360.5 | 443276.7 | 51.9775 | 5.6835 | Nvt | Relatie met Wpp99
Gemeente Wageningen | Drukrioolgemaal | 0 | 0 | Wpp99 Pompput Dolderstraat 90 (PP099) | Dolderstraat 90 | Wageningen | Hitech | HiTech | 175515.8 | 443249.4 | 51.9773 | 5.6858 | 4G | Moeder
Gemeente Wageningen | Luchtpersgemaal | 0 | 0 | Wag16 Lombardi | Boomgaarden | Wageningen | Lombardi | I-Real Tc65 | 173634.9 | 442844.6 | 51.9737 | 5.6584 | 4G | 0
Gemeente Wageningen | Overstort | 0 | 0 | WagB1 Troelstraweg, int ovs BBB(BBB04TS) | Kruising Troelstraweg -Schaepmanstraat | Wageningen | Meetapparatuur van opdrachtnemer perceel B | Momenteel Realsense | 173350.9 | 441902.5 | 51.9652 | 5.6542 | 4G | Realsense wordt vervangen binnen deel B van de aanbesteding
Gemeente Wageningen | Overstort | 0 | 0 | WagO1 Laantje van de Spin S. / 14 Uilen (ove9622) | Laantje van de Spin Sabastiaan/ 14 Uilen | Wageningen | Meetapparatuur van opdrachtnemer perceel B | Momenteel Realsense | 172618.9 | 444041.7 | 51.9845 | 5.6437 | 4G | Realsense wordt vervangen binnen deel B van de aanbesteding
Gemeente Wageningen | Overstort | 0 | 0 | WagO2 Annie M.G. Smidtstraat (ove9623) | Annie M.G. Smidtstraat | Wageningen | Meetapparatuur van opdrachtnemer perceel B | Momenteel Realsense | 172591.6 | 444095.7 | 51.985 | 5.6433 | 4G | Realsense wordt vervangen binnen deel B van de aanbesteding
Gemeente Wageningen | Overstort | 0 | 0 | WagO3 Rijnsteeg t.h.v. Oordensteeg (ove9859) | Rijnsteeg t.h.v. Oordensteeg | Wageningen | Meetapparatuur van opdrachtnemer perceel B | Momenteel Realsense | 172779.8 | 443719.3 | 51.9816 | 5.646 | 4G | Realsense wordt vervangen binnen deel B van de aanbesteding
Gemeente Wageningen | Overstort | 0 | 0 | WagO4 Nijenoord Allee-Rooseveltweg (ove3689) | Nijenoord Allee-Rooseveltweg | Wageningen | Meetapparatuur van opdrachtnemer perceel B | Momenteel Realsense | 173541.9 | 443485.2 | 51.9795 | 5.6571 | 4G | Realsense wordt vervangen binnen deel B van de aanbesteding
Gemeente Wageningen | Overstort | 0 | 0 | WagO5 Ooststeeg (ove3648) | Ooststeeg | Wageningen | Meetapparatuur van opdrachtnemer perceel B | Momenteel Realsense | 173125.2 | 443082.6 | 51.9759 | 5.651 | 4G | Realsense wordt vervangen binnen deel B van de aanbesteding
Gemeente Wageningen | Overstort | 0 | 0 | WagO6 Schaepmanstraat (ove3081) | Schaepmanstraat | Wageningen | Meetapparatuur van opdrachtnemer perceel B | Momenteel Realsense | 173180 | 441624.3 | 51.9627 | 5.6517 | 4G | Realsense wordt vervangen binnen deel B van de aanbesteding
Gemeente Wageningen | Overstort | 0 | 0 | WagO7 Schaepmanstr.-Gr. van Prinst.str. (ove3082) | Schaepmanstraat-Groen van Prinsterenstraat | Wageningen | Meetapparatuur van opdrachtnemer perceel B | Momenteel Realsense | 173160.1 | 441597.1 | 51.9625 | 5.6514 | 4G | Realsense wordt vervangen binnen deel B van de aanbesteding
Gemeente Wageningen | Overstort | 0 | 0 | WagO8 Hoogstraat (ove1109) | Hoogstraat | Wageningen | Meetapparatuur van opdrachtnemer perceel B | Momenteel Realsense | 173814.2 | 441807.5 | 51.9644 | 5.661 | 4G | Realsense wordt vervangen binnen deel B van de aanbesteding
Gemeente Wageningen | Overstort | 0 | 0 | WagO9 Spijk (ove2052) | Spijk | Wageningen | Meetapparatuur van opdrachtnemer perceel B | Momenteel Realsense | 174236 | 441955.9 | 51.9657 | 5.6671 | 4G | Realsense wordt vervangen binnen deel B van de aanbesteding
Gemeente Wageningen | Randvoorziening | 0 | 0 | WagB1 BBB Troelstraweg (BBB04TS) | Troelstraweg 109 t/m187 | Wageningen | FX2N BBB-MMB | Mitsubishi FX2N | 173331.1 | 441925.6 | 51.9655 | 5.6539 | 4G | 0
Gemeente Wageningen | Randvoorziening | 0 | 0 | WagB2 BBB Binnenhaven (BBB01BH) | Binnenhaven | Wageningen | FX2N BBB2-MMB | Mitsubishi FX2N | 173240.4 | 442676.6 | 51.9722 | 5.6527 | 4G | 0
Gemeente Wageningen | Randvoorziening | 0 | 0 | WagB3 BBB Lawickse Allee (BBB02-LA) | Lawickse Allee | Wageningen | FX2N BBB2-MMB | Mitsubishi FX2N | 173995.1 | 442277.6 | 51.9686 | 5.6636 | 4G | 0
Gemeente Wageningen | Randvoorziening | 0 | 0 | WagB4 BBB Tarthorst Churchillweg (BBB03TH) | Churchillweg | Wageningen | FX2N BBB2-MMB | Mitsubishi FX2N | 174243.1 | 443356.6 | 51.9783 | 5.6673 | 4G | 0
Gemeente Wageningen | Randvoorziening | 0 | 0 | WagB5 BBB Pomona (BBB05PO en LP018) | Ooststeeg 1 | Wageningen | FX2N BBB2-MMB | Mitsubishi FX2N | 173765.1 | 443055.6 | 51.9756 | 5.6603 | 4G | 0
Gemeente Wageningen | Randvoorziening | 0 | 0 | WagB7 BBB Noordwest J.Fabriciuskade (BBB06-NW) | J. Fabriciuskade 38 | Wageningen | FX2N BBB-MMB | Mitsubishi FX2N | 172559.1 | 443481.6 | 51.9795 | 5.6428 | 4G | 0
Gemeente Wageningen | Rioolgemaal | 0 | 0 | Niemeyerstraat Nudestraat | Niemeyerstraat Nudestraat | Wageningen | PC242 RG-BASIS | PC 242 | 173726.6 | 441710.4 | 51.9635 | 5.6597 | 4G | 0
Gemeente Wageningen | Rioolgemaal | 0 | 0 | Nudepark II Sulzer EC531 | Nudepark | Wageningen | Sulzer EC531 RG-BASIS | Sulzer EC531 | 172355.6 | 441171.5 | 51.9587 | 5.6397 | 4G | 0
Gemeente Wageningen | Rioolgemaal | 0 | 0 | Wag01 Veerweg (G001) | Veerweg 35 | Wageningen | FX2N RG-MMB | Mitsubishi FX2N | 174780.8 | 441870.5 | 51.9649 | 5.675 | 4G | 0
Gemeente Wageningen | Rioolgemaal | 0 | 0 | Wag02 Ooststeeg 118 (G002) | Ooststeeg 118 | Wageningen | FX2N RG-MMB | Mitsubishi FX2N | 173583.3 | 443264.6 | 51.9775 | 5.6577 | 4G | 0
Gemeente Wageningen | Rioolgemaal | 0 | 0 | Wag03 Haagsteeg 16 (G003) | Haagsteeg 16 | Wageningen | FX2N RG-MMB | Mitsubishi FX2N | 173126.6 | 442997.8 | 51.9751 | 5.651 | 4G | 0
Gemeente Wageningen | Rioolgemaal | 0 | 0 | Wag04 Nudepark 173 (G004) | Nudepark 177 | Wageningen | I-Real RG-ABB | ABB (Modbus) | 172770.3 | 441356.4 | 51.9604 | 5.6457 | 4G | 0
Gemeente Wageningen | Rioolgemaal | 0 | 0 | Wag05 Arboretumlaan 11 (G005) | Arboretumlaan 11 | Wageningen | I-Real RG-ABB | ABB (Modbus) | 174752.4 | 442361.3 | 51.9693 | 5.6746 | 4G | 0
Gemeente Wageningen | Rioolgemaal | 0 | 0 | Wag06 Oranjelaan 14 (G006) | Oranjelaan 14 | Wageningen | I-Real RG-ABB | ABB (Modbus) | 176724.4 | 442065.3 | 51.9666 | 5.7033 | 4G | 0
Gemeente Wageningen | Rioolgemaal | 0 | 0 | Wag12 Agrobusinesspark 98-G Ag bprk (G012) | Kortenoordallee 65 | Wageningen | I-Real RG-ABB | ABB (Modbus) | 173025.2 | 443009 | 51.9752 | 5.6495 | 4G | 0
Gemeente Wageningen | Rioolgemaal | 0 | 0 | Wag13 Houtwal (G013) | Houtwal | Wageningen | I-Real RG-ABB | ABB (Modbus) | 174830.1 | 444374.6 | 51.9874 | 5.6759 | 4G | 0
Gemeente Wageningen | Rioolgemaal | 0 | 0 | Wag15 Haagsteeg 2 - Stadsgr_ (DG015) | Haagsteeg 2 | Wageningen | I-Real RG-ABB | ABB (Modbus) | 173344.7 | 442539.6 | 51.971 | 5.6542 | 4G | 0
Gemeente Wageningen | Rioolgemaal | 0 | 0 | Wag21 Rijnsteeg 44-Gem_ N_W_ (GNW021) | Rijnsteeg 44 | Wageningen | I-Real RG-ABB | ABB (Modbus) | 172997.9 | 443300.1 | 51.9778 | 5.6492 | 4G | 0
Gemeente Wageningen | Rioolgemaal | 0 | 0 | Wag29 Pad v Abeltje 29 (GM029) | Pad van Abeltje 29 | Wageningen | FX2N RG-MMB | Mitsubishi FX2N | 172739.4 | 444168.3 | 51.9856 | 5.6454 | 4G | 0
Gemeente Wageningen | Rioolgemaal | 0 | 0 | Wag30 Rijnhaven 10B (GM030) | Rijnhaven 10B | Wageningen | I-Real RG-ABB | ABB (Modbus) | 173455.4 | 441419.6 | 51.9609 | 5.6557 | 4G | 0
Gemeente Wageningen | Rioolgemaal | 0 | 0 | Wag31 Kortenoord | Kortenoord | Wageningen | FX3U I-Real standaard RG | Mitsubishi FX3U | 172721.3 | 442624.2 | 51.9718 | 5.6451 | 4G | 0
Gemeente Wageningen | Rioolgemaal | 0 | 0 | Wag32 Wageningse Mixed Hockeyclub Sportpark | Bornsesteeg 1 | Wageningen | FGC300 | Flygt FMC/APP | 174542 | 443764 | 51.9819 | 5.6717 | 4G | 0
Gemeente Wageningen | Rioolgemaal | 0 | 0 | Wag33 Rijnsteeg 39 | Rijnsteeg 39 | Wageningen | FGC300 | Flygt FMC/APP | 171928.9 | 445180.8 | 51.9948 | 5.6337 | 4G | 0
Gemeente Wageningen | Rioolgemaal | 0 | 0 | Wag34 Afweg 16 | Afweg 16 | Wageningen | FGC300 | Flygt FMC/APP | 172131.9 | 440778.2 | 51.9552 | 5.6364 | 4G | 0
Gemeente Wageningen | Rioolgemaal | 0 | 0 | Wag35 Lawickse Allee | Lawickse Allee 166 | Wageningen | I-Real RG-ABB | ABB (Modbus) | 172403.9 | 441319.6 | 51.96 | 5.6404 | 4G | 0
Gemeente Wageningen | Rioolgemaal | 0 | 0 | Wag36 Rijnsteeg | prof. Bijhouwerstraat 12C | Wageningen | FGC300 | Flygt FMC/APP | 172656.7 | 442114.7 | 51.9672 | 5.6441 | 4G | 0
Waterschap Vallei & Veluwe | Randvoorziening | 0 | 0 | 758 Bergbezinkbassin RWZI Epe | Hammerstraat 40 | Epe | Import Aveva | Import Aveva | 217434.4 | 457737.6 | 52.1043 | 6.2985 | API | 0
Waterschap Vallei & Veluwe | Randvoorziening | 0 | 0 | 706 BBB Hullerweg | Hullerweg | Nunspeet | Import Aveva | Import Aveva | 181527.2 | 488590.4 | 52.3845 | 5.7768 | API | 0
Waterschap Vallei & Veluwe | Randvoorziening | 0 | 0 | 707 BBB Marconiweg | Marconiweg | Nunspeet | Import Aveva | Import Aveva | 181126.8 | 487950.7 | 52.3788 | 5.7709 | API | 0
Waterschap Vallei & Veluwe | Booster | 0 | 0 | 1557 Mercuriusweg 35a | Mercuriusweg 35a | Brummen | Import Aveva | Import Aveva | 207636,934599999 | 457763,7042 | 0 | 0 | API | 0
Waterschap Vallei & Veluwe | Debietmeter | 0 | 0 | 1415 debietmeterput Berenkuil | Harderwijkerweg-Weisteeg | Harderwijk | Import Aveva | Import Aveva | 170766.98 | 482347.1 | 52.3288 | 5.6185 | API | 0
Waterschap Vallei & Veluwe | Debietmeter | 0 | 0 | 2024-2339 Debietmeting TL Nunspeet-Elburg | Elburgerweg-Bovenweg | Nunspeet | TC315 | TC315 | 182933.7 | 489632.07 | 52.3938 | 5.7976 | 4G | 0
Waterschap Vallei & Veluwe | RWA/DWA gemaal | 0 | 0 | Wve04 Heijgraeff (Woudenberg) | Boog 12 | Woudenberg | Import Aveva | Import Aveva | 155047.9 | 454856.4 | 52.082 | 5.3879 | API | 0
Waterschap Vallei & Veluwe | RWA/DWA gemaal | 0 | 0 | 1551 Bronkhorstweg 7 | Bronkhorstweg 7 | Brummen | Import Aveva | Import Aveva | 208240.177 | 456002.96 | 52.0897 | 6.1641 | API | 0
Waterschap Vallei & Veluwe | RWA/DWA gemaal | 0 | 0 | 1554 Doonweg 51 | Doonweg 51 | Eerbeek | Import Aveva | Import Aveva | 202583,410500001 | 457393,068500001 | 0 | 0 | API | 0
Waterschap Vallei & Veluwe | RWA/DWA gemaal | 0 | 0 | 1519 Voorsterweg TO 169 | Voorsterweg TO 169 | Empe | Import Aveva | Import Aveva | 206574,904199999 | 463058,045699999 | 0 | 0 | API | 0
Waterschap Vallei & Veluwe | RWA/DWA gemaal | 0 | 0 | 1555 Arnhemsestraat BY 62 | Arnhemsestraat BY 62 | Leuvenheim | Import Aveva | Import Aveva | 207084,645100001 | 454721,887699999 | 0 | 0 | API | 0
Waterschap Vallei & Veluwe | Rioolgemaal | 0 | 0 | 1301 RG Vaassen | Jonasweg 51, 8171 NM | Vaassen | Import Aveva | Import Aveva | 196178.83 | 478013.84 | 52.2886 | 5.9907 | API | 0
Waterschap Vallei & Veluwe | Rioolgemaal | 0 | 0 | 1303 RG Oene | Kloosterallee BY 3, 8167 LT | Oene | Import Aveva | Import Aveva | 199688.62 | 483939.4 | 52.3416 | 6.043 | API | 0
Waterschap Vallei & Veluwe | HDSR-gemaal | 0 | 0 | 850 Rwzi Rhenen | Rhenen | Onbekend | Import Aveva | Import Aveva | 164928.9 | 442800 | 51.9735 | 5.5317 | API | 0
Waterschap Vallei & Veluwe | HDSR-gemaal | 0 | 0 | 851 Rgm Rhenen | Rhenen | Rhenen | Import Aveva | Import Aveva | 166847.5 | 441253.1 | 51.9596 | 5.5596 | API | 0
Waterschap Vallei & Veluwe | HDSR-gemaal | 0 | 0 | 852 Rgm Elst | Rhenen | Elst | Import Aveva | Import Aveva | 162095.8 | 444068 | 51.985 | 5.4905 | API | 0
Waterschap Vallei & Veluwe | Influentgemaal | 0 | 0 | Wve32 Amersfoort | Neonweg 30 | Amersfoort | Import Aveva | Import Aveva | 152329.8 | 464987.3 | 52.173 | 5.3482 | API | 0
Waterschap Vallei & Veluwe | Influentgemaal | 0 | 0 | Wve34 Bennekom | Langesteeg 3 | Bennekom | Import Aveva | Import Aveva | 173635.1 | 445476.6 | 51.9974 | 5.6586 | API | 0
Waterschap Vallei & Veluwe | Influentgemaal | 0 | 0 | Wve36 Ede | Dwarsweg 5 | Ede | Import Aveva | Import Aveva | 171171 | 450146.6 | 52.0394 | 5.6229 | API | 0
Waterschap Vallei & Veluwe | Influentgemaal | 0 | 0 | Wve38 Nijkerk | Ambachtsstraat 6 | Nijkerk | Import Aveva | Import Aveva | 160930.7 | 471455.4 | 52.2311 | 5.474 | API | 0
Waterschap Vallei & Veluwe | Influentgemaal | 0 | 0 | Wve40 Renkum | Bokkedijk 2 | Renkum | Import Aveva | Import Aveva | 178047.2 | 442088.7 | 51.9667 | 5.7226 | API | 0
Waterschap Vallei & Veluwe | Influentgemaal | 0 | 0 | Wve42 Soest | Maatweg 10 | Soest | Import Aveva | Import Aveva | 148865.8 | 467293.3 | 52.1937 | 5.2975 | API | 0
Waterschap Vallei & Veluwe | Influentgemaal | 0 | 0 | Wve44 Veenendaal | Slaperdijk 2a | Veenendaal | Import Aveva | Import Aveva | 165474.5 | 449209.8 | 52.0311 | 5.5398 | API | 0
Waterschap Vallei & Veluwe | Influentgemaal | 0 | 0 | Wve46 Woudenberg | Zegheweg 38 | Woudenberg | Import Aveva | Import Aveva | 159165.9 | 455561.4 | 52.0883 | 5.448 | API | 0
Waterschap Vallei & Veluwe | Influentgemaal | 0 | 0 | 603 RWZI (Infl. gemaal) | Lorentzstraat 5 | Harderwijk | Import Aveva | Import Aveva | 171713.8 | 485537.6 | 52.3575 | 5.6326 | API | 0
Waterschap Vallei & Veluwe | Niveaumeting | 0 | 0 | WV_NM_06 Riool groenstrook Zwolscheweg/Zuiderzeestraatweg-Oost (bij korfbalclub) | Zwolscheweg/Zuiderzeestraatweg-Oost | Elburg | JP_G_Nv2 | Jazzmin | 185705.8 | 495407.6 | 52.4456 | 5.8388 | 4G | 0
Waterschap Vallei & Veluwe | Oppervlaktewatergemaal | 0 | 0 | 318 Gemaal Diepe Gracht | Wellenpad | Harderwijk | Import Aveva | Import Aveva | 170386.9 | 484406.1 | 52.3473 | 5.613 | API | 0
Waterschap Vallei & Veluwe | Oppervlaktewatergemaal | 0 | 0 | 319 Gemaal Friese Gracht | Friesegracht | Harderwijk | Import Aveva | Import Aveva | 170701.3 | 484317 | 52.3465 | 5.6176 | API | 0
Waterschap Vallei & Veluwe | Oppervlaktewaterstuw | 0 | 0 | 317 Meetlocatie Couperussingel | Couperuslaan | Harderwijk | Import Aveva | Import Aveva | 171127.2 | 483907.8 | 52.3428 | 5.6239 | API | 0
Waterschap Vallei & Veluwe | Oppervlaktewaterstuw | 0 | 0 | 722 Stuw Weisteegvijver | Ragtimedreef | Harderwijk | Import Aveva | Import Aveva | 169610.2 | 482524.5 | 52.3305 | 5.6015 | API | 0
Waterschap Vallei & Veluwe | Oppervlaktewaterstuw | 0 | 0 | 723 Meetlocatie Achterste Weivijver | Drielandendreef | Harderwijk | Import Aveva | Import Aveva | 169209.8 | 482622.4 | 52.3314 | 5.5957 | API | 0
Waterschap Vallei & Veluwe | Oppervlaktewaterstuw | 0 | 0 | 724 Meetlocatie Weibeek | Rietmeen | Harderwijk | Import Aveva | Import Aveva | 169704.1 | 482819.6 | 52.3331 | 5.6029 | API | 0
Waterschap Vallei & Veluwe | Oppervlaktewaterstuw | 0 | 0 | 757 Stuw Luttekepoort | Friesegracht to 1 | Harderwijk | Import Aveva | Import Aveva | 170985.5 | 484520.4 | 52.3484 | 5.6218 | API | 0
Waterschap Vallei & Veluwe | Oppervlaktewaterstuw | 0 | 0 | 838 Stuw Crescentplas | Zeepad | Harderwijk | Import Aveva | Import Aveva | 169101.8 | 482514.1 | 52.3304 | 5.5941 | API | 0
Waterschap Vallei & Veluwe | Overstort | 0 | 0 | WV_NM_01 Transportleiding Zuiderzeestraatweg to RWZI thv Hilsdijk 104 | Hilsdijk 104 | Hattem | Meetapparatuur van opdrachtnemer perceel B | Momenteel Realsense | 199346.54 | 499851.94 | 52.4846 | 6.0401 | 4G | 278OVS02 (WV_NM_01 Transportleiding Zuiderzeestraatweg)
Waterschap Vallei & Veluwe | Overstort | 0 | 0 | WV_NM_02 Transportleiding Zuiderzeestraatweg naast A50 | Zuiderzeestraatweg | Wezep | Meetapparatuur van opdrachtnemer perceel B | Momenteel Realsense | 198672.31 | 499431.8 | 52.4809 | 6.0301 | 4G | Realsense/Kallipr wordt vervangen binnen deel B van de aanbesteding
Waterschap Vallei & Veluwe | Overstort | 0 | 0 | 2450_01.2 Zuiderzeestraatweg Oost/ Eekterbeek (put II), overstort I (TL) | Zuiderzeestraatweg Oost 1A | Elburg | Meetapparatuur van opdrachtnemer perceel B | Momenteel Kallipr logger, via import | 187257.97 | 494936.2 | 52.4413 | 5.8616 | API | Kallipr wordt vervangen binnen deel B van de aanbesteding nadat contract is verlopen (1 april 2028)
Waterschap Vallei & Veluwe | Overstort | 0 | 0 | 286OVS03B (Zuiderzeestraatweg-Oost/Eeksterbeek locatie B) | Zuiderzeestraatweg Oost 1A | Elburg | Meetapparatuur van opdrachtnemer perceel B | Momenteel Kallipr logger, via import | 187258.34 | 494941.68 | 52.4413 | 5.8616 | API | Kallipr wordt vervangen binnen deel B van de aanbesteding nadat contract is verlopen (1 april 2028)
Waterschap Vallei & Veluwe | Overstort | 0 | 0 | Zuiderzeestraatweg-Oost/Eeksterbeek | Zuiderzeestraatweg Oost 1A | Elburg | Combinatielocatie | 0 | 187258.34 | 494941.68 | 52.4413 | 5.8616 | Nvt | Realsense/Kallipr wordt vervangen binnen deel B van de aanbesteding
Waterschap Vallei & Veluwe | Overstort | 0 | 0 | 286OVS01 Eperweg - Rozenbergerweg | Eperweg-Rozenbergerweg | Elburg | Meetapparatuur van opdrachtnemer perceel B | Momenteel Kallipr logger, via import | 188007.6 | 493423 | 52.4276 | 5.8725 | API | Kallipr wordt vervangen binnen deel B van de aanbesteding nadat contract is verlopen (1 april 2028)
Waterschap Vallei & Veluwe | Overstort | 0 | 0 | 237OVS01 Dernhorstlaan | Dernhorstlaan | Voorst | Meetapparatuur van opdrachtnemer perceel B | Momenteel Kallipr logger, via import | 205370.27 | 473166.17 | 52.2442 | 6.1247 | API | Kallipr wordt vervangen binnen deel B van de aanbesteding nadat contract is verlopen (1 april 2028)
Waterschap Vallei & Veluwe | Overstort | 0 | 0 | RG Posterenk/ Molenallee | Molenallee 31T | Voorst | Meetapparatuur van opdrachtnemer perceel B | Momenteel Kallipr logger, via import | 205491.72 | 469926.28 | 52.2151 | 6.126 | API | Kallipr wordt vervangen binnen deel B van de aanbesteding nadat contract is verlopen (1 april 2028)
Waterschap Vallei & Veluwe | Rioolgemaal | 0 | 0 | Wve01 Achterveld | Hessenweg 289 | Leusden | Import Aveva | Import Aveva | 162270.8 | 460874.5 | 52.136 | 5.4934 | API | 515 Achterveld
Waterschap Vallei & Veluwe | Rioolgemaal | 0 | 0 | Wve02 Eemdijk | Vaartweg 34 | Bunschoten | Import Aveva | Import Aveva | 151190.8 | 473823.3 | 52.2524 | 5.3314 | API | 521 Eemdijk
Waterschap Vallei & Veluwe | Rioolgemaal | 0 | 0 | Wve03 Eemnes | Noordersingel 10 | Eemnes | Import Aveva | Import Aveva | 146279.8 | 474700.2 | 52.2603 | 5.2595 | API | 525 Eemnes
Waterschap Vallei & Veluwe | Rioolgemaal | 0 | 0 | Wve05 Hoevelaken | Beekmaten | Hoevelaken | Import Aveva | Import Aveva | 159048.8 | 464535.4 | 52.169 | 5.4464 | API | 532 Hoevelaken
Waterschap Vallei & Veluwe | Rioolgemaal | 0 | 0 | Wve06 Lage Vuursche | Vuurse Steeg 4 | Lage Vuursche | Import Aveva | Import Aveva | 143753.9 | 465413.3 | 52.1767 | 5.2228 | API | 540 Lage Vuursche
Waterschap Vallei & Veluwe | Rioolgemaal | 0 | 0 | Wve07 Leusden | Middenweg 1 | Leusden | Import Aveva | Import Aveva | 158485.8 | 461508.4 | 52.1418 | 5.4381 | API | 535 Leusden
Waterschap Vallei & Veluwe | Rioolgemaal | 0 | 0 | Wve08 Maarsbergen | Woudenbergseweg 13 | Utrechtse Heuvelrug | Import Aveva | Import Aveva | 156190.9 | 452565.4 | 52.0614 | 5.4046 | API | 541 Maarsbergen
Waterschap Vallei & Veluwe | Rioolgemaal | 0 | 0 | Wve09 Neonweg (Amersfoort) | Neonweg bij 5 | Amersfoort | Import Aveva | Import Aveva | 152556.8 | 464714.4 | 52.1706 | 5.3515 | API | 594 Neonweg
Waterschap Vallei & Veluwe | Rioolgemaal | 0 | 0 | Wve10 Nijkerkerveen | Nw Kerkstraat 16 | Nijkerk | Import Aveva | Import Aveva | 159908.8 | 467613.4 | 52.1966 | 5.459 | API | 549 Nijkerkerveen
Waterschap Vallei & Veluwe | Rioolgemaal | 0 | 0 | Wve11 Scherpenzeel | Nieuwstraat 74a | Scherpenzeel | Import Aveva | Import Aveva | 161077.9 | 453885.5 | 52.0732 | 5.4759 | API | 564 Scherpenzeel
Waterschap Vallei & Veluwe | Rioolgemaal | 0 | 0 | Wve12 Soesterberg | Kampdwarsweg 7 | Zeist | Import Aveva | Import Aveva | 148278.9 | 457698.3 | 52.1075 | 5.2891 | API | 566 Soesterberg
Waterschap Vallei & Veluwe | Rioolgemaal | 0 | 0 | Wve13 Terschuur | Eendrachtsweg 27 | Terschuur | Import Aveva | Import Aveva | 163997.8 | 464325.5 | 52.167 | 5.5187 | API | 575 Terschuur
Waterschap Vallei & Veluwe | Rioolgemaal | 0 | 0 | Wve14 Zegheweg (Woudenberg) | Zegheweg 8 | Woudenberg | Import Aveva | Import Aveva | 158519.9 | 454893.4 | 52.0823 | 5.4386 | API | 591 Zegheweg
Waterschap Vallei & Veluwe | Rioolgemaal | 0 | 0 | Wve15 Zuidwenk (Bunschoten) | Zuidwenk naast 11 | Bunschoten | Import Aveva | Import Aveva | 154527.7 | 473521.3 | 52.2497 | 5.3803 | API | 592 Zuidwenk
Waterschap Vallei & Veluwe | Rioolgemaal | 0 | 0 | Wve16 Zwartebroek | Eendrachtsweg 101 | Zwartebroek | Import Aveva | Import Aveva | 163245.8 | 465555.5 | 52.1781 | 5.5078 | API | 588 Zwartebroek
Waterschap Vallei & Veluwe | Rioolgemaal | 0 | 0 | Wve17 Barneveld | Jacob Cattsstraat 6 | Barneveld | Import Aveva | Import Aveva | 167258.8 | 461943.5 | 52.1455 | 5.5663 | API | 518 Barneveld
Waterschap Vallei & Veluwe | Rioolgemaal | 0 | 0 | Wve18 Ederveen | Schras 65A | Ederveen | Import Aveva | Import Aveva | 167483.9 | 452661.5 | 52.0621 | 5.5692 | API | 523 Ederveen
Waterschap Vallei & Veluwe | Rioolgemaal | 0 | 0 | Wve19 Harskamp | Laarsweg 29 | Harskamp | Import Aveva | Import Aveva | 179679.8 | 459687.7 | 52.1249 | 5.7476 | API | 529 Harskamp
Waterschap Vallei & Veluwe | Rioolgemaal | 0 | 0 | Wve20 Kootwijkerbroek | Drieenhuizerweg 5 | Kootwijkerbroek | Import Aveva | Import Aveva | 173945.8 | 462914.6 | 52.1541 | 5.664 | API | 533 Kootwijkerbroek
Waterschap Vallei & Veluwe | Rioolgemaal | 0 | 0 | Wve21 Lunteren | Hullerpad 12 | Lunteren | Import Aveva | Import Aveva | 169793.9 | 454982.6 | 52.0829 | 5.603 | API | 539 Lunteren
Waterschap Vallei & Veluwe | Rioolgemaal | 0 | 0 | Wve22 Oosterbeek | Benedendorpsweg 188a | Oosterbeek | Import Aveva | Import Aveva | 185434.2 | 443270.8 | 51.977 | 5.8302 | API | 552 Oosterbeek
Waterschap Vallei & Veluwe | Rioolgemaal | 0 | 0 | Wve23 Otterlo | Mosselpad 81 | Otterlo | Import Aveva | Import Aveva | 180838.9 | 456720.8 | 52.0981 | 5.7643 | API | 554 Otterlo
Waterschap Vallei & Veluwe | Rioolgemaal | 0 | 0 | Wve24 Overberg | Eindseweg | Utrechtse Heuvelrug | Import Aveva | Import Aveva | 162751 | 449496.5 | 52.0337 | 5.5002 | API | 556 Overberg
Waterschap Vallei & Veluwe | Rioolgemaal | 0 | 0 | Wve26 Renswoude | Oude Holleweg 32 | Renswoude | Import Aveva | Import Aveva | 164735.9 | 453834.5 | 52.0727 | 5.5292 | API | 561 Renswoude
Waterschap Vallei & Veluwe | Rioolgemaal | 0 | 0 | Wve27 Stroe Harderwijkerkarweg | Harderwijkerkarweg 6 | Stroe | Import Aveva | Import Aveva | 175181.7 | 466955.6 | 52.1904 | 5.6823 | API | 568 Stroe Harderwijkerkarweg
Waterschap Vallei & Veluwe | Rioolgemaal | 0 | 0 | Wve28 Stroe Tolnegen | Tolnegenweg 16 | Stroe | Import Aveva | Import Aveva | 175658.7 | 466832.6 | 52.1892 | 5.6893 | API | 572 Stroe Tolnegen
Waterschap Vallei & Veluwe | Rioolgemaal | 0 | 0 | Wve29 Voorthuizen | Bar v. Nagellstraat 96 | Voorthuizen | Import Aveva | Import Aveva | 169226.7 | 465201.5 | 52.1748 | 5.5952 | API | 576 Voorthuizen
Waterschap Vallei & Veluwe | Rioolgemaal | 0 | 0 | Wve30 Wageningen | Dr Niemanstraat | Wageningen | Import Aveva | Import Aveva | 173945.1 | 441666.6 | 51.9631 | 5.6629 | API | 582 Wageningen
Waterschap Vallei & Veluwe | Rioolgemaal | 0 | 0 | Wve31 Wekerom | Riemterdijk 2 | Wekerom | Import Aveva | Import Aveva | 176998.8 | 458206.7 | 52.1117 | 5.7084 | API | 584 Wekerom
Waterschap Vallei & Veluwe | Rioolgemaal | 0 | 0 | 1201 rioolgemaal Elspeet | Merelweg 33 | Elspeet | Import Aveva | Import Aveva | 181348.9 | 478601 | 52.2948 | 5.7734 | API | 0
Waterschap Vallei & Veluwe | Rioolgemaal | 0 | 0 | 1202 rioolgemaal Uddel | Uddelerveen | Uddel | Import Aveva | Import Aveva | 181418.8 | 474716 | 52.2598 | 5.7742 | API | 0
Waterschap Vallei & Veluwe | Rioolgemaal | 0 | 0 | 1203 rioolgemaal Vierhouten | Nunspeterweg 1 | Vierhouten | Import Aveva | Import Aveva | 184013 | 483016.5 | 52.3343 | 5.8129 | API | 0
Waterschap Vallei & Veluwe | Rioolgemaal | 0 | 0 | 1204 rioolgemaal Looweg | he | Oldebroek | Import Aveva | Import Aveva | 192276.7 | 496810.4 | 52.4578 | 5.9356 | API | 0
Waterschap Vallei & Veluwe | Rioolgemaal | 0 | 0 | 1205 rioolgemaal Oosterwolde | Mheneweg Noord 10 B | Oosterwold | Import Aveva | Import Aveva | 189795.1 | 497192.8 | 52.4614 | 5.8992 | API | 0
Waterschap Vallei & Veluwe | Rioolgemaal | 0 | 0 | 1206 rioolgemaal Hoge Enk | Goorweg 2 | Doornspijk | Import Aveva | Import Aveva | 185013.3 | 493582.9 | 52.4292 | 5.8285 | API | 0
Waterschap Vallei & Veluwe | Rioolgemaal | 0 | 0 | 1207 rioolgemaal Doornspijk | Spaerbroekweg | Doornspijk | Import Aveva | Import Aveva | 184319.4 | 492463.8 | 52.4192 | 5.8182 | API | 0
Waterschap Vallei & Veluwe | Rioolgemaal | 0 | 0 | 1311 rioolgemaal Hattem | Hilsdijk | Hattem | Import Aveva | Import Aveva | 199539.8 | 499415.7 | 52.4806 | 6.0428 | API | 0
Waterschap Vallei & Veluwe | Rioolgemaal | 0 | 0 | 1322 rioolgemaal Veessen | Kerkstraat | Veessen | Import Aveva | Import Aveva | 202614.3 | 488064.6 | 52.3784 | 6.0865 | API | 0
Waterschap Vallei & Veluwe | Rioolgemaal | 0 | 0 | 1323 rioolgemaal Wapenveld | Flessenbergerweg 29 | Wapenveld | Import Aveva | Import Aveva | 201627 | 493239.3 | 52.425 | 6.0727 | API | 0
Waterschap Vallei & Veluwe | Rioolgemaal | 0 | 0 | 1401 rioolgemaal Hulshorst | Zandhuisweg 6 | Hulshorst | Import Aveva | Import Aveva | 178516.1 | 486256.3 | 52.3637 | 5.7325 | API | 0
Waterschap Vallei & Veluwe | Rioolgemaal | 0 | 0 | 1402 rioolgemaal Garderen | Putterweg 64 | Garderen | Import Aveva | Import Aveva | 175956.4 | 472090.8 | 52.2365 | 5.694 | API | 0
Waterschap Vallei & Veluwe | Rioolgemaal | 0 | 0 | 1403 rioolgemaal Putten | Industrieweg 17, 3881 LB | Putten | Import Aveva | Import Aveva | 168370.3 | 475711.7 | 52.2693 | 5.5831 | API | 0
Waterschap Vallei & Veluwe | Rioolgemaal | 0 | 0 | 1404 rioolgemaal Nulde Horst 1 | Strandboulevard BY 15, 3882 RN | Putten | Import Aveva | Import Aveva | 165173 | 475747.4 | 52.2696 | 5.5362 | API | 0
Waterschap Vallei & Veluwe | Rioolgemaal | 0 | 0 | 1405 rioolgemaal Nulde Horst 2 | Strandboulevard BY 27-RV56, 3882 RN | Putten | Import Aveva | Import Aveva | 165601 | 476679.6 | 52.278 | 5.5425 | API | 0
Waterschap Vallei & Veluwe | Rioolgemaal | 0 | 0 | 1406 rioolgemaal Nulde Horst 3 | Strandboulevard BY 27-RV56, 3882 RN | Putten | Import Aveva | Import Aveva | 166002.2 | 477952.2 | 52.2895 | 5.5485 | API | 0
Waterschap Vallei & Veluwe | Rioolgemaal | 0 | 0 | 1407 rioolgemaal Nulde Horst 4 | Palmbosweg 4, 3853 LB | Ermelo | Import Aveva | Import Aveva | 166491.3 | 479478.8 | 52.3032 | 5.5557 | API | 0
Waterschap Vallei & Veluwe | Rioolgemaal | 0 | 0 | 1408 rioolgemaal Nulde Horst 5 | Palmbosweg 32, 3851 PQ | Ermelo | Import Aveva | Import Aveva | 167588.3 | 481527.6 | 52.3216 | 5.5718 | API | 0
Waterschap Vallei & Veluwe | RWZI | 0 | 0 | 121 rwzi Elburg | Industriestraat 31 | Elburg | Import Aveva | Import Aveva | 185371.3 | 496838.6 | 52.4585 | 5.8341 | API | 0
Waterschap Vallei & Veluwe | RWZI | 0 | 0 | 132 rwzi Hattem | Hilsdijk 106 | Hattem | Import Aveva | Import Aveva | 199345.8 | 499910.2 | 52.4851 | 6.04 | API | 0
Waterschap Vallei & Veluwe | RWZI | 0 | 0 | 134 rwzi Heerde | Postweg 39 | Heerde | Import Aveva | Import Aveva | 200362 | 489512.1 | 52.3916 | 6.0536 | API | 0
Waterschap Vallei & Veluwe | RWZI | 0 | 0 | 141 RWZI Harderwijk | Lorentzstraat 5 | Harderwijk | Import Aveva | Import Aveva | 171713.8 | 485537.6 | 52.3575 | 5.6326 | API | 0
Waterschap Vallei & Veluwe | Spoelgemaal | 0 | 0 | 731 Gemaal Marconiweg | Marconiweg | Nunspeet | Import Aveva | Import Aveva | 181129 | 487939 | 52.3787 | 5.7709 | API | 0
Waterschap Vallei & Veluwe | Stuwput | 0 | 0 | 1410 stuwput Berenkuil | Harderwijkerweg | Harderwijk | Import Aveva | Import Aveva | 170833 | 482142.2 | 52.327 | 5.6195 | API | 0
Waterschap Vallei & Veluwe | Stuwput | 0 | 0 | 1411 stuwput Lokhorsterweg | Dokter van Dalelaan | Ermelo | Import Aveva | Import Aveva | 171110.2 | 481373.1 | 52.3201 | 5.6235 | API | 0
Waterschap Vallei & Veluwe | Stuwput | 0 | 0 | 1412 stuwput Hoenderweg | Hoenderweg | Ermelo | Import Aveva | Import Aveva | 170718.8 | 480525.2 | 52.3125 | 5.6177 | API | 0
Waterschap Vallei & Veluwe | Stuwput | 0 | 0 | 1413 stuwput Sophialaan | Lokhorstweg | Ermelo | Import Aveva | Import Aveva | 170721.2 | 479773 | 52.3057 | 5.6177 | API | 0
Waterschap Vallei & Veluwe | Stuwput | 0 | 0 | 1414 stuwput Stationsplein | Sophialaan | Ermelo | Import Aveva | Import Aveva | 170512.2 | 479211.6 | 52.3007 | 5.6146 | API | 0
Waterschap Vallei & Veluwe | Inspectieput | 0 | 24083 | WV_NM_04 Riool fietspad Zuiderzeestrtwg/Hezenbweg | Zuiderzeestraatweg West 144 | Waterschap - Elburg | Meetapparatuur van opdrachtnemer perceel B | Momenteel Realsense | 183664.1895 | 491398,236285704 | 52,4096578388223 | 5,8084681783536 | 4G | Realsense/Kallipr wordt vervangen binnen deel B van de aanbesteding
Waterschap Vallei & Veluwe | Inspectieput | 0 | 24084 | WV_NM_05 Riool fietspad Zuiderzeestraatweg/Goorweg | Zuiderzeestraatweg West 2 | Waterschap - Elburg | Meetapparatuur van opdrachtnemer perceel B | Momenteel Realsense | 184978,189484456 | 493586,236164317 | 52,4292516751018 | 5,82797463453292 | 4G | Realsense/Kallipr wordt vervangen binnen deel B van de aanbesteding
Waterschap Vallei & Veluwe | Inspectieput | 0 | 24085 | WV_NM_06 Riool groenstrook Zwolschewg/Zuiderzeestr | Het Schootsveld | Waterschap - Elburg | Meetapparatuur van opdrachtnemer perceel B | Momenteel Realsense | 185706,189487051 | 495407,236036942 | 52,4455770721352 | 5,83884516505231 | 4G | Realsense/Kallipr wordt vervangen binnen deel B van de aanbesteding
Waterschap Vallei & Veluwe | Inspectieput | 0 | 24086 | WV_NM_07 Riool fietspad Nunspeterweg | Nunspeterweg 88 | Waterschap - Nunspeet | Meetapparatuur van opdrachtnemer perceel B | Momenteel Realsense | 182621,189580247 | 483708,236595655 | 52,3405984801705 | 5,79250757180354 | 4G | Realsense/Kallipr wordt vervangen binnen deel B van de aanbesteding
Waterschap Vallei & Veluwe | Inspectieput | 0 | 24087 | WV_NM_08 Riool Gerard Vethlaan Nunspeet | Gerard Vethlaan 9 | Waterschap - Nunspeet | Meetapparatuur van opdrachtnemer perceel B | Momenteel Realsense | 182860,189513031 | 487099,23648522 | 52,3710627048099 | 5,79629553190861 | 4G | Realsense/Kallipr wordt vervangen binnen deel B van de aanbesteding
Waterschap Vallei & Veluwe | Interne retentievoorz. | 0 | 25775 | Wve03 Zuiderzeestraatweg A en B (Samengesteld) | Zuiderzeestraatweg Oost 1A | Elburg | Combinatielocatie | 0 | 0 | 0 | 0 | 0 | Nvt | 0
Waterschap Vallei & Veluwe | Overstort | 0 | 25811 | Wv05 Broekdijk-N309 | Broekdijk-N309 | Elburg | Meetapparatuur van opdrachtnemer perceel B | Momenteel Kallipr logger, via import | 187575,166175727 | 494451,420975762 | 52,436879 | 5,866241 | API | Kallipr wordt vervangen binnen deel B van de aanbesteding nadat contract is verlopen (1 april 2028)
Waterschap Vallei & Veluwe | Overstort | 0 | 24228 | Wve09 WV_NM_01 Transportleiding Zuiderzeestraatweg | Hilsdijk 104 | Hattem | Meetapparatuur van opdrachtnemer perceel B | Momenteel Realsense | 1993491,78884593 | 499851,748379024 | 52,48458462 | 6,040091514 | 4G | Realsense/Kallipr wordt vervangen binnen deel B van de aanbesteding
Waterschap Vallei & Veluwe | Overstort | 0 | 24060 | Wve10 WV_NM_03 IO transportleiding Kerkweg/Veluwelaan | Kerkweg (in zebrapad) 85 | Waterschap - Oldebroek | Meetapparatuur van opdrachtnemer perceel B | Momenteel Realsense | 196891,190239138 | 497774,235911443 | 52,4661078849882 | 6,00364780776014 | 4G | Realsense/Kallipr wordt vervangen binnen deel B van de aanbesteding
Waterschap Vallei & Veluwe | Overstort | 0 | 20387 | Wve47 Noordberg Overgangput | Noordberg | Renkum | Meetapparatuur van opdrachtnemer perceel B | Momenteel Realsense | 181108,190482871 | 442520,237006536 | 51,9704847463722 | 5,76714066469573 | 4G | Realsense/Kallipr wordt vervangen binnen deel B van de aanbesteding
Waterschap Vallei & Veluwe | Rioolgemaal | 0 | 281 | RG Emst | Stoeteweg/stationweg | Emst | Import Aveva | Import Aveva | 195173.3 | 480818.2 | 52.3139 | 5.9763 | API | 0
Waterschap Vallei & Veluwe | Randvoorziening | 0 | 758 | Bergbezinkbassin RWZI Epe | Hammerstraat 40 | Epe | Import Aveva | Import Aveva | 217434.4 | 457737.6 | 52.1043 | 6.2985 | API | 0
Waterschap Vallei & Veluwe | Rioolgemaal | 0 | 1301 | RG Vaassen | jonaswg | Vaassen | Import Aveva | Import Aveva | 196180 | 478018 | 52.2886 | 5.9908 | API | 0
Waterschap Vallei & Veluwe | Rioolgemaal | 0 | 1303 | RG Oene | Kloosterallee | Oene | Import Aveva | Import Aveva | 199690.2 | 483939.1 | 52.3415 | 6.043 | API | 0
Waterschap Vallei & Veluwe | Rioolgemaal | 0 | 15998 | Rioolgemaal Zuidwenk (waterschapsgemaal) | Zuidwenk | Bunschoten | Zuidwenk | Phoenix ILC171 (Modbus) | 154535,355811471 | 473520,23434399 | 0 | 0 | 4G | 0
Gemeente Woudenberg | Drukriool CVK | 0 | 0 | Wdn045C Klein Moorst 5 (Wdb19) | Klein Moorst 5 | Woudenberg | GNC 08-FGC 3.08 | Flygt FMC/APP | 161978.8 | 458409.4 | 52.1139 | 5.4891 | 4G | Moeder
Gemeente Woudenberg | Drukriool CVK | 0 | 0 | Wdn049C Klein Moorst 14 (Wdb20) | Klein Moorst 14 | Woudenberg | GNC 08-FGC 3.08 | Flygt FMC/APP | 162227.2 | 458128.4 | 52.1113 | 5.4927 | 4G | Moeder
Gemeente Woudenberg | Drukriool CVK | 0 | 0 | Wdn056C Kolfschoterdijk 39 (Wdb22) | Kolfschoterdijk 39 | Woudenberg | GNC 08-FGC 3.08 | Flygt FMC/APP | 161614.7 | 457580.8 | 52.1064 | 5.4838 | 4G | Moeder
Gemeente Woudenberg | Drukriool CVK | 0 | 0 | Wdn069C Moorsterweg 16, voorbij (Wdb21) | Moorsterweg voorbij 16 | Woudenberg | GNC 08-FGC 3.08 | Flygt FMC/APP | 161134.9 | 458446.4 | 52.1142 | 5.4768 | 4G | Moeder
Gemeente Woudenberg | Drukriool CVK | 0 | 0 | Wdn073C Moorsterweg 6 t.o. | Moorsterweg t.o. 6 | Woudenberg | GNC 08-FGC 3.08 | Flygt FMC/APP | 161441.1 | 456999.3 | 52.1012 | 5.4812 | 4G | Moeder
Gemeente Woudenberg | Drukriool CVK | 0 | 0 | Wdn118C Voskuilerweg 12 t.o. | Voskuilerweg t.o. 12 | Woudenberg | GNC 16-FGC 3.08 | Flygt FMC/APP | 160159.5 | 455242.4 | 52.0854 | 5.4625 | 4G | Moeder
Gemeente Woudenberg | Drukriool CVK | 0 | 0 | Wdn125C Voskuilerweg 57, bij (Wdb25) | Voskuilerweg bij 57(groep 1). | Woudenberg | GNC 24-FGC 3.08 | Flygt FMC/APP | 159539.1 | 457115.4 | 52.1023 | 5.4535 | 4G | 0
Gemeente Woudenberg | Drukriool CVK | 0 | 0 | Wdn155C Vieweg 5 bij NIEUW MASTER | Vieweg 5 | Woudenberg | APX1100 | APX1100 | 156589 | 456962 | 52.1009 | 5.4104 | 4G | Moeder
Gemeente Woudenberg | Drukriool CVK | 0 | 0 | Wdw001C Zeisterweg 72, bij (WdwC1) | Zeisterweg 72 | Woudenberg | GNC2 WdwC1 Zeisterweg | Flygt FMC/APP | 154848.2 | 455022.9 | 52.0835 | 5.385 | 4G | Moeder
Gemeente Woudenberg | Drukriool CVK | 0 | 0 | Wdz002C Heulweg 10, nabij (WdzC2) | Heulweg | Woudenberg | GNC16 3.08 WdzC2 Heulweg | Flygt FMC/APP | 159485.4 | 451136.4 | 52.0485 | 5.4526 | 4G | Moeder
Gemeente Woudenberg | Drukriool CVK | 0 | 0 | Wdz004C Laagerfseweg 87 (WdzC4) | Laagerfseweg 87 | Woudenberg | GNC2 WdzC4 Laagerfseweg | Flygt FMC/APP | 159759.9 | 452143.6 | 52.0576 | 5.4566 | 4G | Moeder
Gemeente Woudenberg | Drukriool CVK | 0 | 0 | Wdz101C Rumelaarseweg 31, 46, tussenin (WdzC3) | Rumelaarseweg | Woudenberg | GNC 08-FGC 3.07 | Flygt FMC/APP | 158894.9 | 451584.4 | 52.0526 | 5.444 | 4G | Moeder
Gemeente Woudenberg | Drukriool CVK | 0 | 0 | Wdz127C Brinkkanterweg 26 NIEUW MASTER | Brinkkanterweg 26 | Woudenberg | APX1100 | APX1100 | 159975 | 454180 | 52.0759 | 5.4598 | 4G | Moeder
Gemeente Woudenberg | Drukrioolgemaal | 0 | 0 | Brinkkanterweg 1 (DG01) | Brinkkanterweg 1 | Woudenberg | APX1100 | Flygt FMC/APP | 159390.9 | 453870.4 | 52.0731 | 5.4512 | Nvt | relatie met Brinkkanterweg hoek davelaar
Gemeente Woudenberg | Drukrioolgemaal | 0 | 0 | Brinkkanterweg 15 (DG10) | Brinkkanterweg 15 | Woudenberg | APX1100 | APX1100 | 159893 | 454165 | 52.0757 | 5.4586 | Nvt | Relatie met Wdz127C
Gemeente Woudenberg | Drukrioolgemaal | 0 | 0 | Brinkkanterweg 17/17a (DG11) | Brinkkanterweg 17/17a | Woudenberg | APX1100 | APX1100 | 159937 | 454178 | 52.0759 | 5.4592 | Nvt | Relatie met Wdz127C
Gemeente Woudenberg | Drukrioolgemaal | 0 | 0 | Brinkkanterweg 19/19a (DG12) | Brinkkanterweg 19/19a | Woudenberg | APX1100 | APX1100 | 160049 | 454512 | 52.0789 | 5.4609 | Nvt | Relatie met Wdz127C
Gemeente Woudenberg | Drukrioolgemaal | 0 | 0 | Brinkkanterweg 23 (DG13) | Brinkkanterweg 23 | Woudenberg | APX1100 | APX1100 | 160099 | 454409 | 52.0779 | 5.4616 | Nvt | Relatie met Wdz127C
Gemeente Woudenberg | Drukrioolgemaal | 0 | 0 | Brinkkanterweg 24 (DG14) | Brinkkanterweg 24 | Woudenberg | APX1100 | APX1100 | 159988 | 454089 | 52.0751 | 5.46 | Nvt | Relatie met Wdz127C
Gemeente Woudenberg | Drukrioolgemaal | 0 | 0 | Brinkkanterweg 26 (DG15) | Brinkkanterweg 26 | Woudenberg | APX1100 | APX1100 | 160019 | 454191 | 52.076 | 5.4604 | Nvt | Relatie met Wdz127C
Gemeente Woudenberg | Drukrioolgemaal | 0 | 0 | Brinkkanterweg 4 (DG02) | Brinkkanterweg 4 | Woudenberg | APX1100 | Flygt FMC/APP | 159537.9 | 453661.4 | 52.0712 | 5.4534 | Nvt | relatie met Brinkkanterweg hoek davelaar
Gemeente Woudenberg | Drukrioolgemaal | 0 | 0 | Brinkkanterweg 8 (DG03) | Brinkkanterweg 8 | Woudenberg | APX1100 | Flygt FMC/APP | 159554.4 | 453843.2 | 52.0729 | 5.4536 | Nvt | relatie met Brinkkanterweg hoek davelaar
Gemeente Woudenberg | Drukrioolgemaal | 0 | 0 | Brinkkanterweg 9 (DG05) | Brinkkanterweg 9 | Woudenberg | APX1100 | Flygt FMC/APP | 159758.9 | 453928.4 | 52.0736 | 5.4566 | Nvt | relatie met Brinkkanterweg hoek davelaar
Gemeente Woudenberg | Drukrioolgemaal | 0 | 0 | Davelaar 2 (DG04) | Davelaar 2 | Woudenberg | APX1100 | Flygt FMC/APP | 159652.6 | 453660.5 | 52.0712 | 5.4551 | Nvt | relatie met Brinkkanterweg hoek davelaar
Gemeente Woudenberg | Drukrioolgemaal | 0 | 0 | Lambalgseweg 1 (DG06) | Lambalgseweg 1 | Woudenberg | APX1100 | Flygt FMC/APP | 159796.9 | 453893.4 | 52.0733 | 5.4572 | Nvt | relatie met Brinkkanterweg hoek davelaar
Gemeente Woudenberg | Drukrioolgemaal | 0 | 0 | Lambalgseweg 16 (DG16) | Lambalgseweg 16 | Woudenberg | APX1100 | APX1100 | 160110 | 453721 | 52.0717 | 5.4617 | Nvt | relatie met Brinkkanterweg hoek davelaar
Gemeente Woudenberg | Drukrioolgemaal | 0 | 0 | Lambalgseweg 2,4,5 (DG07) | Lambalgseweg 2,4,5 | Woudenberg | APX1100 | Flygt FMC/APP | 159828.9 | 453840.4 | 52.0728 | 5.4576 | Nvt | relatie met Brinkkanterweg hoek davelaar
Gemeente Woudenberg | Drukrioolgemaal | 0 | 0 | Lambalgseweg 21/21a (DG17) | Lambalgseweg 21/21a | Woudenberg | APX1100 | Flygt FMC/APP | 160266 | 453823 | 52.0727 | 5.464 | Nvt | relatie met Brinkkanterweg hoek davelaar
Gemeente Woudenberg | Drukrioolgemaal | 0 | 0 | Lambalgseweg 24 (DG18) | Lambalgseweg 24 | Woudenberg | APX1100 | Flygt FMC/APP | 160464 | 453780 | 52.0723 | 5.4669 | Nvt | relatie met Brinkkanterweg hoek davelaar
Gemeente Woudenberg | Drukrioolgemaal | 0 | 0 | Lambalgseweg 6,8,10 (DG08) | Lambalgseweg 6,8,10 | Woudenberg | APX1100 | Flygt FMC/APP | 159916.6 | 453780.2 | 52.0723 | 5.4589 | Nvt | relatie met Brinkkanterweg hoek davelaar
Gemeente Woudenberg | Drukrioolgemaal | 0 | 0 | Lambalgseweg 9,13 (DG09) | Lambalgseweg 9,13 | Woudenberg | APX1100 | Flygt FMC/APP | 160023.2 | 453815.9 | 52.0726 | 5.4605 | Nvt | relatie met Brinkkanterweg hoek davelaar
Gemeente Woudenberg | Drukrioolgemaal | 0 | 0 | Vieweg 1+3 (DG02) | Vieweg 1+3 | Woudenberg | APX1100 | APX1100 | 156708 | 457020 | 52.1014 | 5.4121 | Nvt | Relatie met Wdn155C
Gemeente Woudenberg | Drukrioolgemaal | 0 | 0 | Vieweg 10+11 (DG06) | Vieweg 10+11 | Woudenberg | APX1100 | APX1100 | 156505 | 457144 | 52.1025 | 5.4092 | Nvt | Relatie met Wdn155C
Gemeente Woudenberg | Drukrioolgemaal | 0 | 0 | Vieweg 15, 16 (DG07) | Vieweg 15, 16 | Woudenberg | APX1100 | APX1100 | 156417 | 457182 | 52.1029 | 5.4079 | Nvt | Relatie met Wdn155C
Gemeente Woudenberg | Drukrioolgemaal | 0 | 0 | Vieweg 2/4 (DG03) | Vieweg 2/4 Leusden | Woudenberg | APX1100 | APX1100 | 156076 | 457362 | 52.1045 | 5.4029 | Nvt | Relatie met Wdn155C
Gemeente Woudenberg | Drukrioolgemaal | 0 | 0 | Vieweg 5 (DG04) | Vieweg 5 | Woudenberg | APX1100 | APX1100 | 156574 | 456747 | 52.099 | 5.4102 | Nvt | Relatie met Wdn155C
Gemeente Woudenberg | Drukrioolgemaal | 0 | 0 | Vieweg 9 (DG05) | Vieweg 9 | Woudenberg | APX1100 | APX1100 | 156494 | 456634 | 52.098 | 5.409 | Nvt | Relatie met Wdn155C
Gemeente Woudenberg | Drukrioolgemaal | 0 | 0 | Brinkkanterweg hoek davelaar APX1100 MASTER NIEUW | Brinkkanterweg hoek davelaar | Woudenberg | APX1100 | APX1100 | 159642.9 | 453855.2 | 52.073 | 5.4549 | 4G | Moeder
Gemeente Woudenberg | Drukrioolgemaal | 0 | 0 | Griftdijk 1 (UH)(DG01) | Griftdijk 1 | Woudenberg | GNC 32-FGC 3.01 | Flygt FMC/APP | 157106.9 | 452831.4 | 52.0638 | 5.4179 | Nvt | Relatie met Wdw51
Gemeente Woudenberg | Drukrioolgemaal | 0 | 0 | Griftdijk 16 (UH)(DG04) | Griftdijk 16 | Woudenberg | GNC 32-FGC 3.01 | Flygt FMC/APP | 157048.9 | 452846.4 | 52.0639 | 5.4171 | Nvt | Relatie met Wdw51
Gemeente Woudenberg | Drukrioolgemaal | 0 | 0 | Griftdijk 2 (UH)(DG04) | Griftdijk 2 | Woudenberg | GNC 32-FGC 3.01 | Flygt FMC/APP | 156637.9 | 453193.4 | 52.067 | 5.4111 | Nvt | Relatie met Wdz113
Gemeente Woudenberg | Drukrioolgemaal | 0 | 0 | Griftdijk 4 (UH)(DG02) | Griftdijk 4 | Woudenberg | GNC 32-FGC 3.01 | Flygt FMC/APP | 156788.9 | 453069.4 | 52.0659 | 5.4133 | Nvt | Relatie met Wdw51
Gemeente Woudenberg | Drukrioolgemaal | 0 | 0 | Griftdijk t.o. 2 (UH)(DG05) | Griftdijk t.o. 2 | Woudenberg | GNC 32-FGC 3.01 | Flygt FMC/APP | 156661.9 | 453208.4 | 52.0672 | 5.4114 | Nvt | Relatie met Wdz113
Gemeente Woudenberg | Drukrioolgemaal | 0 | 0 | Meentsteeg 10 (UH)(DG03) | Meentsteeg 10 | Woudenberg | GNC 32-FGC 3.01 Slappedel | Flygt FMC/APP | 156087.9 | 453826.4 | 52.0727 | 5.4031 | Nvt | Relatie met Wdz115
Gemeente Woudenberg | Drukrioolgemaal | 0 | 0 | Ringelpoel 1 (UH)(DG05) | Ringelpoel 1 (UH) | Woudenberg | GNC 32-FGC 3.01 Ringelpoe | Flygt FMC/APP | 155839.9 | 453228.4 | 52.0673 | 5.3995 | Nvt | Relatie met Wdz083P
Gemeente Woudenberg | Drukrioolgemaal | 0 | 0 | Wdb020M Spoorlaan 4/5 | Spoorlaan 4, 5 | Woudenberg | APP300 11311 | Flygt APP300 | 159201 | 454804 | 52.0815 | 5.4485 | 4G | 0
Gemeente Woudenberg | Drukrioolgemaal | 0 | 0 | Wdb021M Stationsweg Oost 285 (Wdo82) | Stationsweg Oost 285 | Woudenberg | GNC16 3.06 Stationsweg O | Flygt FMC/APP | 159795.7 | 454831.1 | 52.0817 | 5.4572 | 4G | Moeder
Gemeente Woudenberg | Drukrioolgemaal | 0 | 0 | Wdb022P Stationsweg Oost 198 | Stationsweg Oost 198 | Woudenberg | GNC16 3.06 Stationsweg O | Flygt FMC/APP | 159767.9 | 454749.4 | 52.081 | 5.4568 | NVt | Relatie met Wdb021M
Gemeente Woudenberg | Drukrioolgemaal | 0 | 0 | Wdb023P Stationsweg Oost 204 | Stationsweg Oost 204 | Woudenberg | GNC16 3.06 Stationsweg O | Flygt FMC/APP | 159876.9 | 454645.4 | 52.0801 | 5.4583 | NVt | Relatie met Wdb021M
Gemeente Woudenberg | Drukrioolgemaal | 0 | 0 | Wdb024P Stationsweg Oost 206 | Stationsweg Oost 206 | Woudenberg | GNC16 3.06 Stationsweg O | Flygt FMC/APP | 159769.9 | 454763.4 | 52.0811 | 5.4568 | NVt | Relatie met Wdb021M
Gemeente Woudenberg | Drukrioolgemaal | 0 | 0 | Wdb026P Stationsweg Oost 287 | Stationsweg Oost 287 | Woudenberg | GNC16 3.06 Stationsweg O | Flygt FMC/APP | 159882.5 | 454850 | 52.0819 | 5.4584 | NVt | Relatie met Wdb021M
Gemeente Woudenberg | Drukrioolgemaal | 0 | 0 | Wdb027P Stationsweg Oost 200b | Stationsweg Oost 200b | Woudenberg | GNC16 3.06 Stationsweg O | Flygt FMC/APP | 159818.9 | 454714.4 | 52.0807 | 5.4575 | NVt | Relatie met Wdb021M
Gemeente Woudenberg | Drukrioolgemaal | 0 | 0 | Stationsweg 454 (Sz) (DG07) | Stationsweg Oost 212 (Wdb) | Woudenberg | GNC16 3.06 Stationsweg O | Flygt FMC/APP | 159979.2 | 454844.5 | 52.0818 | 5.4598 | NVt | Relatie met Wdb021M
Gemeente Woudenberg | Drukrioolgemaal | 0 | 0 | Wdb030P J.F. Kennedylaan 118a sportpark | J.F. Kennedylaan 118a sportpark | Woudenberg | APP300 11311 | Flygt APP300 | 156234 | 455563 | 52.0883 | 5.4052 | 4G | 0
Gemeente Woudenberg | Drukrioolgemaal | 0 | 0 | Wdb031P De Steen 39, nabij (Wdz95) | de Steen naast 39 | Woudenberg | FGC300 | Flygt FMC/APP | 156668.9 | 454589.4 | 52.0796 | 5.4115 | 4G | 0
Gemeente Woudenberg | Drukrioolgemaal | 0 | 0 | Wdb032P Landaasweg 17 (Wdo80) | Landaasweg 17 | Woudenberg | FGC300 | Flygt FMC/APP | 159395 | 454378.9 | 52.0777 | 5.4513 | 4G | 0
Gemeente Woudenberg | Drukrioolgemaal | 0 | 0 | Wdn004P Ekris 42 (Wdn04) | Ekris 42 | Woudenberg | GNC 24-FGC 3.01 Ekris 44 | Flygt FMC/APP | 157618.9 | 455478.4 | 52.0876 | 5.4254 | Nvt | Relatie met Wdn006P
Gemeente Woudenberg | Drukrioolgemaal | 0 | 0 | Wdn005P Ekris 42, 42b, 42c (Wdn05) | Ekris 42/42b/42c | Woudenberg | GNC 24-FGC 3.01 Ekris 44 | Flygt FMC/APP | 157683.9 | 455452.4 | 52.0873 | 5.4264 | Nvt | Relatie met Wdn006P
Gemeente Woudenberg | Drukrioolgemaal | 0 | 0 | Wdn006P Ekris 44 (Wdn06) | Ekris 44 | Woudenberg | GNC 24-FGC 3.01 Ekris 44 | Flygt FMC/APP | 157799.6 | 455491.2 | 52.0877 | 5.4281 | 4G | Moeder
Gemeente Woudenberg | Drukrioolgemaal | 0 | 0 | Wdn008M Ekris 52, 52b (Wdn08) | Ekris 52/52b | Woudenberg | FGC200 | Flygt FMC/APP | 158172.9 | 455607.4 | 52.0887 | 5.4335 | 4G | 0
Gemeente Woudenberg | Drukrioolgemaal | 0 | 0 | Wdn009P Ekris 55 (Wdn09) | Ekris 55 | Woudenberg | GNC 24-FGC 3.01 Ekris 44 | Flygt FMC/APP | 157560.9 | 455461.4 | 52.0874 | 5.4246 | Nvt | Relatie met Wdn006P
Gemeente Woudenberg | Drukrioolgemaal | 0 | 0 | Wdn010P Ekris 56, 58 (Wdn10) | Ekris 56/58 | Woudenberg | GNC 24-FGC 3.01 Ekris 44 | Flygt FMC/APP | 157790.9 | 455847.4 | 52.0909 | 5.4279 | Nvt | Relatie met Wdn006P
Gemeente Woudenberg | Drukrioolgemaal | 0 | 0 | Wdn011M Ekris 60, 62, 62a (Wdn11) | Ekris 60/62/62a | Woudenberg | GNC 24-FGC 3.01 Ekris 44 | Flygt FMC/APP | 157805.9 | 455879.4 | 52.0912 | 5.4281 | Nvt | Relatie met Wdn006P
Gemeente Woudenberg | Drukrioolgemaal | 0 | 0 | Wdn012P Ekris 63 (Wdn12) | Ekris 63 | Woudenberg | GNC 24-FGC 3.01 Ekris 44 | Flygt FMC/APP | 157674.9 | 455636.4 | 52.089 | 5.4262 | Nvt | Relatie met Wdn006P
Gemeente Woudenberg | Drukrioolgemaal | 0 | 0 | Wdn013P Ekris 64 (Wdn13) | Ekris 64 | Woudenberg | GNC 24-FGC 3.01 Ekris 44 | Flygt FMC/APP | 157869.9 | 456008.4 | 52.0923 | 5.4291 | Nvt | Relatie met Wdn006P
Gemeente Woudenberg | Drukrioolgemaal | 0 | 0 | Wdn014P Ekris 67 (Wdn14) | Ekris 67 | Woudenberg | GNC 24-FGC 3.01 Ekris 44 | Flygt FMC/APP | 157723.9 | 455733.4 | 52.0899 | 5.4269 | Nvt | Relatie met Wdn006P
Gemeente Woudenberg | Drukrioolgemaal | 0 | 0 | Wdn015P Ekris 70 (Wdn15) | Ekris 70 | Woudenberg | GNC 24-FGC 3.01 Ekris 44 | Flygt FMC/APP | 157925.9 | 456107.4 | 52.0932 | 5.4299 | Nvt | Relatie met Wdn006P
Gemeente Woudenberg | Drukrioolgemaal | 0 | 0 | Wdn016P Ekris 71 (Wdn16) | Ekris 71 | Woudenberg | GNC 24-FGC 3.01 Ekris 44 | Flygt FMC/APP | 157753.9 | 455814.4 | 52.0906 | 5.4274 | Nvt | Relatie met Wdn006P
Gemeente Woudenberg | Drukrioolgemaal | 0 | 0 | Wdn017P Ekris 72, 72a, 72b (Wdn17) | Ekris 72a/72b/72c | Woudenberg | FGC300 | Flygt FMC/APP | 158369.9 | 456147.4 | 52.0936 | 5.4364 | 4G | 0
Gemeente Woudenberg | Drukrioolgemaal | 0 | 0 | Wdn018P Ekris 74, 78 (Wdn18) | Ekris 74/78 | Woudenberg | GNC 24-FGC 3.01 Ekris 44 | Flygt FMC/APP | 157994.9 | 456377.4 | 52.0956 | 5.4309 | Nvt | Relatie met Wdn006P
Gemeente Woudenberg | Drukrioolgemaal | 0 | 0 | Wdn019P Ekris 77 (Wdn19) | Ekris 77 | Woudenberg | GNC 24-FGC 3.01 Ekris 44 | Flygt FMC/APP | 157815.9 | 455939.4 | 52.0917 | 5.4283 | Nvt | Relatie met Wdn006P
Gemeente Woudenberg | Drukrioolgemaal | 0 | 0 | Wdn020P Ekris 83 (Wdn20) | Ekris 83 | Woudenberg | GNC 24-FGC 3.01 Ekris 44 | Flygt FMC/APP | 157887.9 | 456086.4 | 52.093 | 5.4293 | Nvt | Relatie met Wdn006P
Gemeente Woudenberg | Drukrioolgemaal | 0 | 0 | Wdn021M Ekris 86, 92, 92a (Wdn21) | Ekris 86/92 | Woudenberg | GNC 24-FGC 3.01 Ekris 44 | Flygt FMC/APP | 157554.9 | 456471.4 | 52.0965 | 5.4245 | Nvt | Relatie met Wdn006P
Gemeente Woudenberg | Drukrioolgemaal | 0 | 0 | Wdn022M Ekris 87 (Wdn22) | Ekris 87 | Woudenberg | GNC 24-FGC 3.01 Ekris 44 | Flygt FMC/APP | 157928.9 | 456191.4 | 52.094 | 5.4299 | Nvt | Relatie met Wdn006P
Gemeente Woudenberg | Drukrioolgemaal | 0 | 0 | Wdn023P Ekris 89 (Wdn23) | Ekris 89 | Woudenberg | GNC 24-FGC 3.01 Ekris 44 | Flygt FMC/APP | 157975.9 | 456274.4 | 52.0947 | 5.4306 | Nvt | Relatie met Wdn006P
Gemeente Woudenberg | Drukrioolgemaal | 0 | 0 | Wdn024M Ekris 38 (Wdn81) | Ekris 38 | Woudenberg | FGC300 | Flygt FMC/APP | 157928.7 | 455119.7 | 52.0843 | 5.4299 | 4G | 0
Gemeente Woudenberg | Drukrioolgemaal | 0 | 0 | Wdn026P Ekris 46 (D011851) | Ekris 46 | Woudenberg | APP300 11311 | Flygt APP300 | 158310.9 | 455442.4 | 52.0872 | 5.4355 | 4G | 0
Gemeente Woudenberg | Drukrioolgemaal | 0 | 0 | Wdn030M Geeresteinselaan 55 | Geeresteinselaan 55 | Woudenberg | APP300 11311 | Flygt APP300 | 156800 | 455539 | 52.0881 | 5.4135 | 4G | 0
Gemeente Woudenberg | Drukrioolgemaal | 0 | 0 | Wdn031P Geeresteinselaan 57 | Geeresteinselaan 57 | Woudenberg | APP300 11311 | Flygt APP300 | 156965 | 455563 | 52.0883 | 5.4159 | 4G | 0
Gemeente Woudenberg | Drukrioolgemaal | 0 | 0 | Wdn032M Geeresteinselaan 58/60 | Geeresteinselaan 58, 60 | Woudenberg | APP300 11311 | Flygt APP300 | 156995 | 455319 | 52.0861 | 5.4163 | 4G | 0
Gemeente Woudenberg | Drukrioolgemaal | 0 | 0 | Wdn033M Geeresteinselaan 67, 69 | Geeresteinselaan 67/69 | Woudenberg | APP300 11311 | Flygt APP300 | 157056.9 | 455760.4 | 52.0901 | 5.4172 | 4G | 0
Gemeente Woudenberg | Drukrioolgemaal | 0 | 0 | Wdn035M Geeresteinselaan 85, 87 | Geerensteinselaan 85/87 | Woudenberg | APP300 11311 | Flygt APP300 | 157001 | 456796 | 52.0994 | 5.4164 | 4G | 0
Gemeente Woudenberg | Drukrioolgemaal | 0 | 0 | Wdn037P Dashorsterweg 35 | Dashorsterweg 35 | Woudenberg | GNC 08-FGC 3.08 | Flygt FMC/APP | 161511.8 | 457842.6 | 52.1088 | 5.4823 | Nvt | Relatie met Wdn056C
Gemeente Woudenberg | Drukrioolgemaal | 0 | 0 | Wdn038P Dashorsterweg 37 | Dashorsterweg 37 | Woudenberg | GNC 08-FGC 3.08 | Flygt FMC/APP | 161663.9 | 457892.6 | 52.1092 | 5.4845 | Nvt | Relatie met Wdn056C
Gemeente Woudenberg | Drukrioolgemaal | 0 | 0 | Wdn040P Klein Moorst 1 | Klein Moorst 1 | Woudenberg | GNC 08-FGC 3.08 | Flygt FMC/APP | 161450.4 | 458596.7 | 52.1156 | 5.4814 | Nvt | Relatie met Wdn069C
Gemeente Woudenberg | Drukrioolgemaal | 0 | 0 | Wdn042P Klein Moorst 2 | Klein Moorst 2 | Woudenberg | GNC 08-FGC 3.08 | Flygt FMC/APP | 161571 | 458508 | 52.1148 | 5.4831 | Nvt | Relatie met Wdn069C
Gemeente Woudenberg | Drukrioolgemaal | 0 | 0 | Wdn043P Klein Moorst 3 | Klein Moorst 3 | Woudenberg | GNC 08-FGC 3.08 | Flygt FMC/APP | 161901.6 | 458461 | 52.1143 | 5.488 | Nvt | Relatie met Wdn045C
Gemeente Woudenberg | Drukrioolgemaal | 0 | 0 | Wdn044P Klein Moorst 4 | Klein Moorst 4 | Woudenberg | GNC 08-FGC 3.08 | Flygt FMC/APP | 161964.7 | 458209.5 | 52.1121 | 5.4889 | Nvt | Relatie met Wdn049C
Gemeente Woudenberg | Drukrioolgemaal | 0 | 0 | Wdn046P Klein Moorst 5 | Klein Moorst 5 | Woudenberg | GNC 08-FGC 3.08 | Flygt FMC/APP | 161941.6 | 458457 | 52.1143 | 5.4885 | Nvt | Relatie met Wdn045C
Gemeente Woudenberg | Drukrioolgemaal | 0 | 0 | Wdn047P Klein Moorst 10 | Klein Moorst 10 | Woudenberg | GNC 08-FGC 3.08 | Flygt FMC/APP | 162131.8 | 458329.9 | 52.1132 | 5.4913 | Nvt | Relatie met Wdn045C
Gemeente Woudenberg | Drukrioolgemaal | 0 | 0 | Wdn048P Klein Moorst 12 | Klein Moorst 12 | Woudenberg | GNC 08-FGC 3.08 | Flygt FMC/APP | 162248 | 458252.8 | 52.1125 | 5.493 | Nvt | Relatie met Wdn049C
Gemeente Woudenberg | Drukrioolgemaal | 0 | 0 | Wdn050P Klein Moorst 14 | Klein Moorst 14 | Woudenberg | GNC 08-FGC 3.08 | Flygt FMC/APP | 162251.9 | 458086.1 | 52.111 | 5.4931 | Nvt | Relatie met Wdn049C
Gemeente Woudenberg | Drukrioolgemaal | 0 | 0 | Wdn051P Klein Moorst 16 | Klein Moorst 16 | Woudenberg | GNC 08-FGC 3.08 | Flygt FMC/APP | 162159 | 458041.2 | 52.1106 | 5.4917 | Nvt | Relatie met Wdn049C
Gemeente Woudenberg | Drukrioolgemaal | 0 | 0 | Wdn052P Klein Moorst 8 | Klein Moorst 8 | Woudenberg | GNC 08-FGC 3.08 | Flygt FMC/APP | 162075.8 | 458167.2 | 52.1117 | 5.4905 | Nvt | Relatie met Wdn049C
Gemeente Woudenberg | Drukrioolgemaal | 0 | 0 | Wdn055P Kolfschoterdijk 18 | Kolfschoterdijk 18 | Woudenberg | GNC 08-FGC 3.08 | Flygt FMC/APP | 161198.8 | 457421.3 | 52.105 | 5.4777 | Nvt | Relatie met Wdn056C
Gemeente Woudenberg | Drukrioolgemaal | 0 | 0 | Wdn057P Kolfschoterdijk 39 | Kolfschoterdijk 39 | Woudenberg | GNC 08-FGC 3.08 | Flygt FMC/APP | 161594.8 | 457590.5 | 52.1065 | 5.4835 | Nvt | Relatie met Wdn056C
Gemeente Woudenberg | Drukrioolgemaal | 0 | 0 | Wdn058P Kolfschoterdijk 35, 37 | Kolfschoterdijk 35/37 | Woudenberg | GNC 08-FGC 3.08 | Flygt FMC/APP | 161519.2 | 457517.4 | 52.1059 | 5.4824 | Nvt | Relatie met Wdn056C
Gemeente Woudenberg | Drukrioolgemaal | 0 | 0 | Wdn060P Moorsterweg 3 | Moorsterweg 3 | Woudenberg | GNC 08-FGC 3.08 | Flygt FMC/APP | 161469.1 | 456631.5 | 52.0979 | 5.4816 | Nvt | Relatie met Wdn073C
Gemeente Woudenberg | Drukrioolgemaal | 0 | 0 | Wdn061P Moorsterweg 4 | Moorsterweg 4 | Woudenberg | GNC 08-FGC 3.08 | Flygt FMC/APP | 161645.7 | 456547.4 | 52.0971 | 5.4842 | Nvt | Relatie met Wdn073C
Gemeente Woudenberg | Drukrioolgemaal | 0 | 0 | Wdn062P Moorsterweg 5 | Moorsterweg 5 | Woudenberg | GNC 08-FGC 3.08 | Flygt FMC/APP | 161434.6 | 456900.2 | 52.1003 | 5.4811 | Nvt | Relatie met Wdn073C
Gemeente Woudenberg | Drukrioolgemaal | 0 | 0 | Wdn063P Moorsterweg 6 | Moorsterweg 6 | Woudenberg | GNC 08-FGC 3.08 | Flygt FMC/APP | 161457.2 | 457002.5 | 52.1012 | 5.4814 | Nvt | Relatie met Wdn073C
Gemeente Woudenberg | Drukrioolgemaal | 0 | 0 | Wdn064P Moorsterweg 8 | Moorsterweg 8 | Woudenberg | GNC 08-FGC 3.08 | Flygt FMC/APP | 161467.1 | 457043.9 | 52.1016 | 5.4816 | Nvt | Relatie met Wdn073C
Gemeente Woudenberg | Drukrioolgemaal | 0 | 0 | Wdn065P Moorsterweg 9 | Moorsterweg 9 | Woudenberg | GNC 08-FGC 3.08 | Flygt FMC/APP | 161129 | 457416.5 | 52.105 | 5.4767 | Nvt | Relatie met Wdn056C
Gemeente Woudenberg | Drukrioolgemaal | 0 | 0 | Wdn066P Moorsterweg 14 | Moorsterweg 14 | Woudenberg | GNC 08-FGC 3.08 | Flygt FMC/APP | 161353.3 | 458369.6 | 52.1135 | 5.48 | Nvt | Relatie met Wdn069C
Gemeente Woudenberg | Drukrioolgemaal | 0 | 0 | Wdn067P Moorsterweg 16 | Moorsterweg16 | Woudenberg | GNC 08-FGC 3.08 | Flygt FMC/APP | 161293.3 | 458410.2 | 52.1139 | 5.4791 | Nvt | Relatie met Wdn069C
Gemeente Woudenberg | Drukrioolgemaal | 0 | 0 | Wdn068P Moorsterweg 10, 12 | Moorsterweg 10/12 | Woudenberg | GNC 08-FGC 3.08 | Flygt FMC/APP | 161102.8 | 458313.5 | 52.113 | 5.4763 | Nvt | Relatie met Wdn069C
Gemeente Woudenberg | Drukrioolgemaal | 0 | 0 | Wdn070P Moorsterweg 18, 20 | Moorsterweg18/20 | Woudenberg | GNC 08-FGC 3.08 | Flygt FMC/APP | 161216.7 | 458615.3 | 52.1157 | 5.478 | Nvt | Relatie met Wdn069C
Gemeente Woudenberg | Drukrioolgemaal | 0 | 0 | Wdn075P Voskuilerdijk 2 (Wdb14) | Voskuilerdijk 2 | Woudenberg | FGC300 | Flygt FMC/APP | 158796.2 | 457388.6 | 52.1047 | 5.4426 | 4G | 0
Gemeente Woudenberg | Drukrioolgemaal | 0 | 0 | Wdn077P Voskuilerdijk 12 (Wdb15) | Voskuilerdijk 12 | Woudenberg | FGC300 | Flygt FMC/APP | 160016.8 | 457065 | 52.1018 | 5.4604 | 4G | 0
Gemeente Woudenberg | Drukrioolgemaal | 0 | 0 | Wdn087P Voskuilerdijk 33 (Wdb17) | Voskuilerdijk 33 | Woudenberg | FGC300 | Flygt FMC/APP | 161338.1 | 455973.6 | 52.092 | 5.4797 | 4G | 0
Gemeente Woudenberg | Drukrioolgemaal | 0 | 0 | Wdn100P Voskuilerweg 11 | Voskuilerweg 11 | Woudenberg | GNC 16-FGC 3.08 | Flygt FMC/APP | 160124.1 | 455191 | 52.085 | 5.462 | Nvt | Relatie met Wdn118C
Gemeente Woudenberg | Drukrioolgemaal | 0 | 0 | Wdn101P Voskuilerweg 20 | Voskuilerweg 20 | Woudenberg | GNC 16-FGC 3.08 | Flygt FMC/APP | 160629 | 455793 | 52.0904 | 5.4693 | Nvt | Relatie met Wdn118C
Gemeente Woudenberg | Drukrioolgemaal | 0 | 0 | Wdn102P Voskuilerweg 27 | Voskuilerweg 27 | Woudenberg | GNC 16-FGC 3.08 | Flygt FMC/APP | 159681.2 | 455742.3 | 52.0899 | 5.4555 | Nvt | Relatie met Wdn118C
Gemeente Woudenberg | Drukrioolgemaal | 0 | 0 | Wdn103M Voskuilerweg 28 (Wdb16) | Voskuilerweg 28 | Woudenberg | FGC130 | Flygt FMC/APP | 160055.3 | 456210.6 | 52.0941 | 5.461 | 4G | 0
Gemeente Woudenberg | Drukrioolgemaal | 0 | 0 | Wdn104P Voskuilerweg 36 | Voskuilerweg 36 | Woudenberg | GNC 16-FGC 3.08 | Flygt FMC/APP | 159524.9 | 455886.8 | 52.0912 | 5.4532 | Nvt | Relatie met Wdn118C
Gemeente Woudenberg | Drukrioolgemaal | 0 | 0 | Wdn105P Voskuilerweg 40 | Voskuilerweg bij 40 | Woudenberg | GNC 16-FGC 3.08 | Flygt FMC/APP | 159353.4 | 456062.3 | 52.0928 | 5.4507 | Nvt | Relatie met Wdn118C
Gemeente Woudenberg | Drukrioolgemaal | 0 | 0 | Wdn117P Voskuilerweg 10, 12 | Voskuilerweg 10/12 | Woudenberg | GNC 16-FGC 3.08 | Flygt FMC/APP | 160214.5 | 455244.6 | 52.0854 | 5.4633 | Nvt | Relatie met Wdn118C
Gemeente Woudenberg | Drukrioolgemaal | 0 | 0 | Wdn130P Zegheweg 15 (Wdn100) | Zegheweg 15 | Woudenberg | APP300 11311 | Flygt APP300 | 158427.9 | 455318.4 | 52.0861 | 5.4372 | 4G | 0
Gemeente Woudenberg | Drukrioolgemaal | 0 | 0 | Wdn131M Zegheweg 36 (Wdn112) | Zegheweg 36 | Woudenberg | GNC16 3.06 Zegheweg 36 | Flygt FMC/APP | 158970.4 | 455523.9 | 52.088 | 5.4451 | 4G | Moeder
Gemeente Woudenberg | Drukrioolgemaal | 0 | 0 | Wdn132P Zegheweg 30, 31 | Zegheweg 30/31 | Woudenberg | GNC16 3.06 Zegheweg 36 | Flygt FMC/APP | 158836.2 | 455388.3 | 52.0867 | 5.4432 | Nvt | Relatie met Wdn131M
Gemeente Woudenberg | Drukrioolgemaal | 0 | 0 | Wdn133P Zegheweg 47, 49 | Zegheweg 47/49 | Woudenberg | GNC16 3.06 Zegheweg 36 | Flygt FMC/APP | 159102 | 455724.1 | 52.0898 | 5.4471 | Nvt | Relatie met Wdn131M
Gemeente Woudenberg | Drukrioolgemaal | 0 | 0 | Wdn134M Zegheweg 9, 11 (Wdn101) | Zegheweg 9/11 | Woudenberg | FGC300 | Flygt FMC/APP | 158435.9 | 454915.4 | 52.0825 | 5.4373 | 4G | 0
Gemeente Woudenberg | Drukrioolgemaal | 0 | 0 | Wdn160M Parallelweg 134 (Wdn56) | Parallelweg 134 | Woudenberg | FGC200 | Flygt FMC/APP | 158701.9 | 455859.4 | 52.091 | 5.4412 | 4G | 0
Gemeente Woudenberg | Drukrioolgemaal | 0 | 0 | Wdn161P Parallelweg 132, zegheweg 35 | Parallelweg 132 | Woudenberg | GNC16 3.06 Zegheweg 36 | Flygt FMC/APP | 158872.8 | 455543.6 | 52.0881 | 5.4437 | Nvt | Relatie met Wdn131M
Gemeente Woudenberg | Drukrioolgemaal | 0 | 0 | Wdw004M Griftdijk 29 (Wdw04) | Griftdijk 29 | Woudenberg | FGC130 | Flygt FMC/APP | 155979.9 | 455524.4 | 52.088 | 5.4015 | 4G | 0
Gemeente Woudenberg | Drukrioolgemaal | 0 | 0 | Wdw006P Griftdijk 31-33 | Griftdijk 31-33 | Woudenberg | APP300 11311 | Flygt APP300 | 155931 | 455607 | 52.0887 | 5.4008 | 4G | 0
Gemeente Woudenberg | Drukrioolgemaal | 0 | 0 | Wdw010M Zeisterweg 5 (Wdw10) | Zeisterweg 5 | Woudenberg | GNC 32-FGC 3.01 Zeisterwe | Flygt FMC/APP | 156030.9 | 454892.4 | 52.0823 | 5.4022 | 4G | Moeder
Gemeente Woudenberg | Drukrioolgemaal | 0 | 0 | Wdw011P Zeisterweg 17, 17a (Wdw11) | Zeisterweg 17/17a | Woudenberg | GNC 32-FGC 3.01 Zeisterwe | Flygt FMC/APP | 155776.9 | 454933.4 | 52.0827 | 5.3985 | Nvt | Relatie met Wdw10M
Gemeente Woudenberg | Drukrioolgemaal | 0 | 0 | Wdw012P Zeisterweg 21, 23, 25 (Wdw12) | Zeisterweg 21/23/25 | Woudenberg | GNC 32-FGC 3.01 Zeisterwe | Flygt FMC/APP | 155683.9 | 455005.4 | 52.0833 | 5.3972 | Nvt | Relatie met Wdw10M
Gemeente Woudenberg | Drukrioolgemaal | 0 | 0 | Wdw013P Zeisterweg 26 (Wdw13) | Zeisterweg 26 | Woudenberg | GNC 32-FGC 3.01 Zeisterwe | Flygt FMC/APP | 155655.9 | 455036.4 | 52.0836 | 5.3968 | Nvt | Relatie met Wdw10M
Gemeente Woudenberg | Drukrioolgemaal | 0 | 0 | Wdw014P Zeisterweg 27, 29 (Wdw14) | Zeisterweg 27/29 | Woudenberg | GNC 32-FGC 3.01 De Meent | Flygt FMC/APP | 155547.9 | 454973.4 | 52.083 | 5.3952 | Nvt | Relatie met Wdw032P
Gemeente Woudenberg | Drukrioolgemaal | 0 | 0 | Wdw015P Zeisterweg 41 (Wdw15) | Zeisterweg 41 | Woudenberg | GNC 32-FGC 3.01 De Meent | Flygt FMC/APP | 155355.9 | 455012.4 | 52.0834 | 5.3924 | Nvt | Relatie met Wdw032P
Gemeente Woudenberg | Drukrioolgemaal | 0 | 0 | Wdw016P Zeisterweg 38, 42, 44 (Wdw16) | Zeisterweg 38/42/44 | Woudenberg | GNC 32-FGC 3.01 De Meent | Flygt FMC/APP | 155494.9 | 455048.4 | 52.0837 | 5.3944 | Nvt | Relatie met Wdw032P
Gemeente Woudenberg | Drukrioolgemaal | 0 | 0 | Wdw017P Zeisterweg 66 | Zeisterweg 66 | Woudenberg | GNC2 | Flygt FMC/APP | 154844.9 | 455154.3 | 52.0847 | 5.3849 | Nvt | Relatie met Wdw001C
Gemeente Woudenberg | Drukrioolgemaal | 0 | 0 | Wdw018P Zeisterweg 53, 55 (Wdw18) | Zeisterweg 53/55 | Woudenberg | GNC 32-FGC 3.01 De Meent | Flygt FMC/APP | 155165.9 | 455036.4 | 52.0836 | 5.3896 | Nvt | Relatie met Wdw032P
Gemeente Woudenberg | Drukrioolgemaal | 0 | 0 | Wdw019P Zeisterweg 57a, 59 (Wdw19) | Zeisterweg 57a/59 | Woudenberg | GNC 32-FGC 3.01 De Meent | Flygt FMC/APP | 155077.9 | 455027.4 | 52.0835 | 5.3883 | Nvt | Relatie met Wdw032P
Gemeente Woudenberg | Drukrioolgemaal | 0 | 0 | Wdw020P Zeisterweg 68 (Wdw20) | Zeisterweg 68 | Woudenberg | FGC200 | Flygt FMC/APP | 154836.9 | 455392.4 | 52.0868 | 5.3848 | 4G | 0
Gemeente Woudenberg | Drukrioolgemaal | 0 | 0 | Wdw021P Zeisterweg 72 (Wdw21) | Zeisterweg 72 | Woudenberg | GNC2 | Flygt FMC/APP | 154835.9 | 455057.4 | 52.0838 | 5.3848 | Nvt | Relatie met Wdw001C
Gemeente Woudenberg | Drukrioolgemaal | 0 | 0 | Wdw022P Zeisterweg 74 (Wdw22) | Zeisterweg 72 | Woudenberg | GNC2 | Flygt FMC/APP | 154778.9 | 455050.4 | 52.0837 | 5.384 | Nvt | Relatie met Wdw001C
Gemeente Woudenberg | Drukrioolgemaal | 0 | 0 | Wdw024I Zeisterweg 98 | Zeisterweg 98 | Woudenberg | FGC300 | Flygt FMC/APP | 151590 | 455455 | 52.0873 | 5.3374 | 4G | 0
Gemeente Woudenberg | Drukrioolgemaal | 0 | 0 | Wdw026P Zeisterweg 82/84 | Zeisterweg 82/84 | Woudenberg | FGC300 | Flygt FMC/APP | 153083 | 455185 | 52.0849 | 5.3592 | 4G | 0
Gemeente Woudenberg | Drukrioolgemaal | 0 | 0 | Wdw027P Zeisterweg 99 koepel van stoop | Zeisterweg 99 koepel van stoop | Woudenberg | APP300 11311 | Flygt APP300 | 152134 | 454991 | 52.0832 | 5.3454 | 4G | 0
Gemeente Woudenberg | Drukrioolgemaal | 0 | 0 | Wdw029M Meent 3 (Wdw52) | De Meent 3 | Woudenberg | FGC300 | Flygt FMC/APP | 155863.3 | 455263.5 | 52.0856 | 5.3998 | 4G | 0
Gemeente Woudenberg | Drukrioolgemaal | 0 | 0 | Wdw031M Meent 7 (Wdw07) | Meent 7 | Woudenberg | FGC200 | Flygt FMC/APP | 155454.9 | 455167.4 | 52.0848 | 5.3938 | 4G | 0
Gemeente Woudenberg | Drukrioolgemaal | 0 | 0 | Wdw032P Meent 9 (WdwC9) | De Meent 9 | Woudenberg | GNC 32-FGC 3.01 De Meent | Flygt FMC/APP | 155279.9 | 455066.4 | 52.0839 | 5.3913 | 4G | Moeder
Gemeente Woudenberg | Drukrioolgemaal | 0 | 0 | Wdw033P Meent 14 (Wdw08) | Meent 14 | Woudenberg | FGC200 | Flygt FMC/APP | 155151.9 | 455364.4 | 52.0865 | 5.3894 | 4G | 0
Gemeente Woudenberg | Drukrioolgemaal | 0 | 0 | Wdw034P Meent 2a, 4 (Wdw05) | De Meent 2a/4 | Woudenberg | GNC 32-FGC 3.01 De Meent | Flygt FMC/APP | 155628.9 | 455298.4 | 52.0859 | 5.3964 | Nvt | Relatie met Wdw032P
Gemeente Woudenberg | Drukrioolgemaal | 0 | 0 | Wdw035P Meent 4a | Meent 4a | Woudenberg | GNC 32-FGC 3.01 De Meent | Flygt FMC/APP | 155586.4 | 455393.7 | 52.0868 | 5.3958 | Nvt | Relatie met Wdw032P
Gemeente Woudenberg | Drukrioolgemaal | 0 | 0 | Wdw036P Meent 6, 10, 12 (Wdw06) | Meent 6/10/12 | Woudenberg | GNC 32-FGC 3.01 De Meent | Flygt FMC/APP | 155405.9 | 455317.4 | 52.0861 | 5.3931 | Nvt | Relatie met Wdw032P
Gemeente Woudenberg | Drukrioolgemaal | 0 | 0 | Wdw038P Meent 7b, 9 | Meent 7b, 9 | Woudenberg | APP300 11311 | Flygt APP300 | 155319 | 455194 | 52.085 | 5.3919 | 4G | 0
Gemeente Woudenberg | Drukrioolgemaal | 0 | 0 | Wdw041P Doornseweg 15 (Wdw50) | Doornseweg 15 | Woudenberg | FGC300 | Flygt FMC/APP | 153235.6 | 455608.7 | 52.0887 | 5.3615 | 4G | 0
Gemeente Woudenberg | Drukrioolgemaal | 0 | 0 | Wdw042I Doornseweg 23 | Doornseweg 23 | Woudenberg | FGC300 | Flygt FMC/APP | 153240 | 455947 | 52.0918 | 5.3615 | 4G | 0
Gemeente Woudenberg | Drukrioolgemaal | 0 | 0 | Wdw51 Griftdijk 10 (UH)(DG03) | Griftdijk 10 (UH) | Woudenberg | GNC 32-FGC 3.01 Griftdijk | Flygt FMC/APP | 156912.9 | 452957.4 | 52.0649 | 5.4151 | 4G | Moeder
Gemeente Woudenberg | Drukrioolgemaal | 0 | 0 | Wdz017P Davelaar 1, 3 (Wdz17) | Davelaar 1/3a | Woudenberg | GNC2 WdzC7 Oudenhorsterla | Flygt FMC/APP | 160043.9 | 452784.4 | 52.0633 | 5.4608 | Nvt | Relatie met Wdz079M
Gemeente Woudenberg | Drukrioolgemaal | 0 | 0 | Wdz019P Davelaar 4 (Wdz19) | Davelaar 4 | Woudenberg | FGC200 | Flygt FMC/APP | 159717.9 | 453357.4 | 52.0685 | 5.456 | 4G | 0
Gemeente Woudenberg | Drukrioolgemaal | 0 | 0 | Wdz020P Davelaar 6 (Wdz20) | Davelaar 6 | Woudenberg | GNC2 WdzC7 Oudenhorsterla | Flygt FMC/APP | 159929.9 | 452915.4 | 52.0645 | 5.4591 | Nvt | Relatie met Wdz079M
Gemeente Woudenberg | Drukrioolgemaal | 0 | 0 | Wdz021P Davelaar 8, 8a (Wdz21) | Davelaar 8/8a | Woudenberg | GNC2 WdzC7 Oudenhorsterla | Flygt FMC/APP | 159979.9 | 452604.4 | 52.0617 | 5.4598 | Nvt | Relatie met Wdz079M
Gemeente Woudenberg | Drukrioolgemaal | 0 | 0 | Wdz022P Davelaar 10 (Wdz22) | Davelaar 10 | Woudenberg | GNC2 WdzC7 Oudenhorsterla | Flygt FMC/APP | 160048.9 | 452608.4 | 52.0618 | 5.4608 | Nvt | Relatie met Wdz079M
Gemeente Woudenberg | Drukrioolgemaal | 0 | 0 | Wdz023P Davelaar 12 (Wdz23) | Davelaar 12 | Woudenberg | GNC2 WdzC7 Oudenhorsterla | Flygt FMC/APP | 160194.9 | 452173.4 | 52.0578 | 5.4629 | Nvt | Relatie met Wdz079M
Gemeente Woudenberg | Drukrioolgemaal | 0 | 0 | Wdz025P De Steeg 2 (Wdz25) | De Steeg 2 | Woudenberg | FGC200 | Flygt FMC/APP | 160980.9 | 452860.5 | 52.064 | 5.4744 | 4G | 0
Gemeente Woudenberg | Drukrioolgemaal | 0 | 0 | Wdz026P De Steeg 4 (Wdz26) | De Steeg 4 | Woudenberg | GNC2 WdzC7 Oudenhorsterla | Flygt FMC/APP | 161044.9 | 452631.5 | 52.0619 | 5.4754 | Nvt | Relatie met Wdz079M
Gemeente Woudenberg | Drukrioolgemaal | 0 | 0 | Wdz027P De Steeg 6, 6a (Wdz27) | De Steeg 6/6a | Woudenberg | GNC2 WdzC7 Oudenhorsterla | Flygt FMC/APP | 161080.9 | 452578.5 | 52.0615 | 5.4759 | Nvt | Relatie met Wdz079M
Gemeente Woudenberg | Drukrioolgemaal | 0 | 0 | Wdz028P De Steeg 7 (Wdz28) | De Steeg 7 | Woudenberg | GNC2 WdzC7 Oudenhorsterla | Flygt FMC/APP | 161391.9 | 452299.5 | 52.059 | 5.4804 | Nvt | Relatie met Wdz079M
Gemeente Woudenberg | Drukrioolgemaal | 0 | 0 | Wdz029P Haarweg 2 (Wdz29) | Haarweg 2 | Woudenberg | GNC16 3.08 WdzC2 Heulweg | Flygt FMC/APP | 159251.9 | 451237.4 | 52.0494 | 5.4492 | Nvt | Relatie met Wdz002C
Gemeente Woudenberg | Drukrioolgemaal | 0 | 0 | Wdz030P Haarweg 3 (Wdz30) | Haarweg 3 | Woudenberg | GNC16 3.08 WdzC2 Heulweg | Flygt FMC/APP | 159548.9 | 451304.4 | 52.05 | 5.4535 | Nvt | Relatie met Wdz002C
Gemeente Woudenberg | Drukrioolgemaal | 0 | 0 | Wdz031P Haarweg 6 (Wdz31) | Haarweg 6 | Woudenberg | GNC16 3.08 WdzC2 Heulweg | Flygt FMC/APP | 159316.9 | 451289.4 | 52.0499 | 5.4501 | Nvt | Relatie met Wdz002C
Gemeente Woudenberg | Drukrioolgemaal | 0 | 0 | Wdz033P Haarweg 8 (Wdz33) | Haarweg 8 | Woudenberg | GNC16 3.08 WdzC2 Heulweg | Flygt FMC/APP | 159353.9 | 451186.4 | 52.049 | 5.4507 | Nvt | Relatie met Wdz002C
Gemeente Woudenberg | Drukrioolgemaal | 0 | 0 | Wdz034P Haarweg 10 (Wdz34) | Haarweg 10 | Woudenberg | GNC16 3.08 WdzC2 Heulweg | Flygt FMC/APP | 159457.9 | 451256.4 | 52.0496 | 5.4522 | Nvt | Relatie met Wdz002C
Gemeente Woudenberg | Drukrioolgemaal | 0 | 0 | Wdz037P Laagerfseweg 59 (Wdz37) | Laagerfseweg 59 | Woudenberg | FGC200 | Flygt FMC/APP | 159382.9 | 453304.4 | 52.068 | 5.4511 | 4G | 0
Gemeente Woudenberg | Drukrioolgemaal | 0 | 0 | Wdz038P Laagerfseweg 69 (Wdz38) | Laagerfseweg 69 | Woudenberg | GNC2 | Flygt FMC/APP | 159483.9 | 452551.4 | 52.0612 | 5.4526 | Nvt | Relatie met Wdz004C
Gemeente Woudenberg | Drukrioolgemaal | 0 | 0 | Wdz039P Laagerfseweg 72 | Laagerfseweg 72 | Woudenberg | GNC16 3.06 Strubbelenburg | Flygt FMC/APP | 159289.9 | 453734.4 | 52.0719 | 5.4498 | Nvt | Relatie met Wdz116P
Gemeente Woudenberg | Drukrioolgemaal | 0 | 0 | Wdz040P Laagerfseweg 76 | Laagerfseweg 76 | Woudenberg | GNC16 3.06 Strubbelenburg | Flygt FMC/APP | 159173.9 | 453516.4 | 52.0699 | 5.4481 | Nvt | Relatie met Wdz116P
Gemeente Woudenberg | Drukrioolgemaal | 0 | 0 | Wdz041P Laagerfseweg 77 (Wdz41) | Laagerfseweg 77 | Woudenberg | GNC2 | Flygt FMC/APP | 159660.9 | 452364.4 | 52.0596 | 5.4552 | Nvt | Relatie met Wdz004C
Gemeente Woudenberg | Drukrioolgemaal | 0 | 0 | Wdz042P Laagerfseweg 81 (Wdz42) | Laagerfseweg 81 | Woudenberg | GNC2 | Flygt FMC/APP | 159738.9 | 452241.4 | 52.0585 | 5.4563 | Nvt | Relatie met Wdz004C
Gemeente Woudenberg | Drukrioolgemaal | 0 | 0 | Wdz043P Laagerfseweg 83 (Wdz43) | Laagerfseweg 83 | Woudenberg | GNC2 | Flygt FMC/APP | 159741.9 | 452212.4 | 52.0582 | 5.4563 | Nvt | Relatie met Wdz004C
Gemeente Woudenberg | Drukrioolgemaal | 0 | 0 | Wdz044P Laagerfseweg 87 (Wdz44) | Laagerfseweg 87 | Woudenberg | GNC2 | Flygt FMC/APP | 159935.9 | 451933.4 | 52.0557 | 5.4592 | Nvt | Relatie met Wdz004C
Gemeente Woudenberg | Drukrioolgemaal | 0 | 0 | Wdz045P Laagerfseweg 92 (Wdz45) | Laagerfseweg 92 | Woudenberg | GNC2 | Flygt FMC/APP | 159593.9 | 452005.4 | 52.0563 | 5.4542 | Nvt | Relatie met Wdz004C
Gemeente Woudenberg | Drukrioolgemaal | 0 | 0 | Wdz046P Laagerfseweg 94 (Wdz46) | Laagerfseweg 94 | Woudenberg | GNC2 | Flygt FMC/APP | 159537.9 | 451979.4 | 52.0561 | 5.4534 | Nvt | Relatie met Wdz004C
Gemeente Woudenberg | Drukrioolgemaal | 0 | 0 | Wdz047P Laagerfseweg 95 (Wdz47) | Laagerfseweg 95 | Woudenberg | GNC 08-FGC 3.07 | Flygt FMC/APP | 159519.9 | 451610.4 | 52.0528 | 5.4531 | Nvt | Relatie met Wdz101C
Gemeente Woudenberg | Drukrioolgemaal | 0 | 0 | Wdz048P Laagerfseweg 96 (Wdz48) | Laagerfseweg 96 | Woudenberg | GNC2 | Flygt FMC/APP | 159413.9 | 451969.4 | 52.056 | 5.4516 | Nvt | Relatie met Wdz004C
Gemeente Woudenberg | Drukrioolgemaal | 0 | 0 | Wdz054M Lambalgseweg 18 (Wdz54) | Lambalgseweg 18 | Woudenberg | APP300 11311 | Flygt APP300 | 160240.9 | 453375.4 | 52.0686 | 5.4636 | 4G | 0
Gemeente Woudenberg | Drukrioolgemaal | 0 | 0 | Wdz059P Maarsbergseweg 43, 45, 47, 51 (Wdz59) | Maarsbergseweg 43/45/47/51 | Woudenberg | GNC 32-FGC 3.01 Maarsberg | Flygt FMC/APP | 156630.9 | 454032.4 | 52.0746 | 5.411 | Nvt | Relatie met Wdz065M
Gemeente Woudenberg | Drukrioolgemaal | 0 | 0 | Wdz060M Maarsbergseweg 49 (Wdz60) | Maarsbergseweg 49 | Woudenberg | FGC200 | Flygt FMC/APP | 157153.9 | 453744.4 | 52.072 | 5.4186 | 4G | 0
Gemeente Woudenberg | Drukrioolgemaal | 0 | 0 | Wdz061P Maarsbergseweg 53 (Wdz61) | Maarsbergseweg 53 | Woudenberg | GNC 32-FGC 3.01 Maarsberg | Flygt FMC/APP | 156608.9 | 453945.4 | 52.0738 | 5.4107 | Nvt | Relatie met Wdz065M
Gemeente Woudenberg | Drukrioolgemaal | 0 | 0 | Wdz062M Maarsbergseweg (Wdz62) | Maarsbergseweg 57/59/59a/59b/61 | Woudenberg | GNC 32-FGC 3.01 Maarsberg | Flygt FMC/APP | 156588.9 | 453890 | 52.0733 | 5.4104 | Nvt | Relatie met Wdz065M
Gemeente Woudenberg | Drukrioolgemaal | 0 | 0 | Wdz063P Maarsbergseweg 67, 67a (Wdz63) | Maarsbergseweg 67/67a | Woudenberg | GNC 32-FGC 3.01 Maarsberg | Flygt FMC/APP | 156540.9 | 453698.4 | 52.0716 | 5.4097 | Nvt | Relatie met Wdz065M
Gemeente Woudenberg | Drukrioolgemaal | 0 | 0 | Wdz064P Maarsbergseweg 69 (Wdz64) | Maarsbergseweg 69 | Woudenberg | GNC 32-FGC 3.01 | Flygt FMC/APP | 156544.9 | 453605.4 | 52.0707 | 5.4097 | Nvt | Relatie met Wdz113
Gemeente Woudenberg | Drukrioolgemaal | 0 | 0 | Wdz065M Maarsbergseweg 90 (WdzC8) | Maarsbergseweg 90 | Woudenberg | GNC 32-FGC 3.01 Maarsberg | Flygt FMC/APP | 156507.9 | 453668.4 | 52.0713 | 5.4092 | 4G | Moeder
Gemeente Woudenberg | Drukrioolgemaal | 0 | 0 | Wdz066P Maarsbergseweg 80, 80a (Wdz66) | Maarsbergseweg 80/80a | Woudenberg | GNC 32-FGC 3.01 Maarsberg | Flygt FMC/APP | 156556.9 | 453894.4 | 52.0733 | 5.4099 | Nvt | Relatie met Wdz065M
Gemeente Woudenberg | Drukrioolgemaal | 0 | 0 | Wdz067P Maarsbergseweg 73, 118, 120 | Maarsbergseweg 73/118/120 | Woudenberg | GNC 32-FGC 3.01 | Flygt FMC/APP | 156546.9 | 453443.4 | 52.0693 | 5.4098 | Nvt | Relatie met Wdz113
Gemeente Woudenberg | Drukrioolgemaal | 0 | 0 | Wdz068P Maarsbergseweg 96, 100 (Wdz68) | Maarsbergseweg 96/100 | Woudenberg | GNC 32-FGC 3.01 Maarsberg | Flygt FMC/APP | 156512.9 | 453545.4 | 52.0702 | 5.4093 | Nvt | Relatie met Wdz065M
Gemeente Woudenberg | Drukrioolgemaal | 0 | 0 | Wdz069P Maarsbergseweg 102 (Wdz69) | Maarsbergseweg 102 | Woudenberg | GNC 32-FGC 3.01 Maarsberg | Flygt FMC/APP | 156516.9 | 453437.4 | 52.0692 | 5.4093 | Nvt | Relatie met Wdz065M
Gemeente Woudenberg | Drukrioolgemaal | 0 | 0 | Wdz072P Oudenhorsterlaan 12a (Wdz72) | Oudenhorsterlaan 12a | Woudenberg | GNC2 WdzC7 Oudenhorsterla | Flygt FMC/APP | 160637.9 | 452559.4 | 52.0613 | 5.4694 | Nvt | Relatie met Wdz079M
Gemeente Woudenberg | Drukrioolgemaal | 0 | 0 | Wdz073M Oudenhorsterlaan 12 (Wdz73) | Oudenhorsterlaan 12 | Woudenberg | FGC200 | Flygt FMC/APP | 160679.9 | 452659.4 | 52.0622 | 5.47 | 4G | 0
Gemeente Woudenberg | Drukrioolgemaal | 0 | 0 | Wdz074P Oudenhorsterlaan 14, 14a (Wdz74) | Oudenhorsterlaan 14/14a | Woudenberg | GNC2 WdzC7 Oudenhorsterla | Flygt FMC/APP | 160570.9 | 452536.4 | 52.0611 | 5.4684 | Nvt | Relatie met Wdz079M
Gemeente Woudenberg | Drukrioolgemaal | 0 | 0 | Wdz075P Oudenhorsterlaan 15 (Wdz75) | Oudenhorsterlaan 15 | Woudenberg | GNC2 WdzC7 Oudenhorsterla | Flygt FMC/APP | 160678.9 | 452317.4 | 52.0591 | 5.47 | Nvt | Relatie met Wdz079M
Gemeente Woudenberg | Drukrioolgemaal | 0 | 0 | Wdz076P Oudenhorsterlaan 10 (Wdz52) | Oudenhorsterlaan 10 | Woudenberg | FGC300 | Flygt FMC/APP | 160663 | 452705 | 52.0626 | 5.4698 | 4G | 0
Gemeente Woudenberg | Drukrioolgemaal | 0 | 0 | Wdz077P Oudenhorsterlaan 20 (Wdz77) | Oudenhorsterlaan 20 | Woudenberg | GNC2 WdzC7 Oudenhorsterla | Flygt FMC/APP | 160667.9 | 451845.4 | 52.0549 | 5.4698 | Nvt | Relatie met Wdz079M
Gemeente Woudenberg | Drukrioolgemaal | 0 | 0 | Wdz078P Oudenhorsterlaan 23 (Wdz78) | Oudenhorsterlaan 23 | Woudenberg | GNC2 WdzC7 Oudenhorsterla | Flygt FMC/APP | 160709.9 | 451728.4 | 52.0538 | 5.4705 | Nvt | Relatie met Wdz079M
Gemeente Woudenberg | Drukrioolgemaal | 0 | 0 | Wdz079M Oudenhorsterlaan 16 (WdzC7) | Oudenhorsterlaan 16 | Woudenberg | GNC2 WdzC7 Oudenhorsterla | Flygt FMC/APP | 160592.9 | 452302.4 | 52.059 | 5.4688 | 4G | Moeder
Gemeente Woudenberg | Drukrioolgemaal | 0 | 0 | Wdz080P Ringelpoel 2 (Wdz80) | Ringelpoel 2 | Woudenberg | GNC 32-FGC 3.01 Maarsberg | Flygt FMC/APP | 156277.9 | 453546.4 | 52.0702 | 5.4058 | Nvt | Relatie met Wdz065M
Gemeente Woudenberg | Drukrioolgemaal | 0 | 0 | Wdz081P Ringelpoel 6 (Wdz81) | Ringelpoel 6 | Woudenberg | GNC 32-FGC 3.01 Ringelpoe | Flygt FMC/APP | 156029.9 | 453365.4 | 52.0686 | 5.4022 | Nvt | Relatie met Wdz083P
Gemeente Woudenberg | Drukrioolgemaal | 0 | 0 | Wdz082P Ringelpoel 7, 9, 15 (Wdz82) | Ringelpoel 7/9/15 | Woudenberg | GNC 32-FGC 3.01 Maarsberg | Flygt FMC/APP | 156259.9 | 453447.4 | 52.0693 | 5.4056 | Nvt | Relatie met Wdz065M
Gemeente Woudenberg | Drukrioolgemaal | 0 | 0 | Wdz083P Ringelpoel 27 (Wdz83) | Ringelpoel 27 | Woudenberg | GNC 32-FGC 3.01 Ringelpoe | Flygt FMC/APP | 156071.9 | 453276.4 | 52.0678 | 5.4028 | 4G | Moeder
Gemeente Woudenberg | Drukrioolgemaal | 0 | 0 | Wdz084P Ringelpoel 29 (Wdz84) | Ringelpoel 29 | Woudenberg | GNC 32-FGC 3.01 Ringelpoe | Flygt FMC/APP | 155986.9 | 453320.4 | 52.0682 | 5.4016 | Nvt | Relatie met Wdz083P
Gemeente Woudenberg | Drukrioolgemaal | 0 | 0 | Wdz085P Ringelpoel 33 (Wdz85) | Ringelpoel 33 | Woudenberg | GNC 32-FGC 3.01 Ringelpoe | Flygt FMC/APP | 155910.9 | 453264.4 | 52.0677 | 5.4005 | Nvt | Relatie met Wdz083P
Gemeente Woudenberg | Drukrioolgemaal | 0 | 0 | Wdz086P Ringelpoel 3 | Ringelpoel 3 | Woudenberg | GNC 32-FGC 3.01 Maarsberg | Flygt FMC/APP | 156463.3 | 453641.9 | 52.0711 | 5.4085 | Nvt | Relatie met Wdz065M
Gemeente Woudenberg | Drukrioolgemaal | 0 | 0 | Wdz088P Rumelaarseweg 17 | Rumelaarseweg 17 | Woudenberg | GNC16 3.06 Rumelaarseweg | Flygt FMC/APP | 158209.9 | 454045.4 | 52.0747 | 5.434 | Nvt | Relatie met Wdz102M
Gemeente Woudenberg | Drukrioolgemaal | 0 | 0 | Wdz089P Rumelaarseweg 7 | Rumelaarseweg 7 | Woudenberg | GNC16 3.06 Rumelaarseweg | Flygt FMC/APP | 158376.6 | 454306.5 | 52.077 | 5.4365 | Nvt | Relatie met Wdz102M
Gemeente Woudenberg | Drukrioolgemaal | 0 | 0 | Wdz090P Rumelaarseweg 6 | Rumelaarseweg 6 | Woudenberg | GNC16 3.06 Rumelaarseweg | Flygt FMC/APP | 158315.4 | 454243 | 52.0765 | 5.4356 | Nvt | Relatie met Wdz102M
Gemeente Woudenberg | Drukrioolgemaal | 0 | 0 | Wdz091M Rumelaarseweg 15, 15a (Wdz91) | Rumelaarseweg 15/15a | Woudenberg | FGC200 | Flygt FMC/APP | 158302.9 | 453902.4 | 52.0734 | 5.4354 | 4G | 0
Gemeente Woudenberg | Drukrioolgemaal | 0 | 0 | Wdz092M Rumelaarseweg 16 (Wdz92) | Rumelaarseweg 16 | Woudenberg | FGC200 | Flygt FMC/APP | 158035.9 | 453859.4 | 52.073 | 5.4315 | 4G | 0
Gemeente Woudenberg | Drukrioolgemaal | 0 | 0 | Wdz093P Rumelaarseweg 21 (Wdz93) | Rumelaarseweg 21 | Woudenberg | FGC200 | Flygt FMC/APP | 158621.9 | 453174.4 | 52.0668 | 5.44 | 4G | 0
Gemeente Woudenberg | Drukrioolgemaal | 0 | 0 | Wdz094P Rumelaarseweg 31 (Wdz94) | Rumelaarseweg 31 | Woudenberg | GNC 08-FGC 3.07 | Flygt FMC/APP | 159233.9 | 451639.4 | 52.053 | 5.4489 | Nvt | Relatie met Wdz101C
Gemeente Woudenberg | Drukrioolgemaal | 0 | 0 | Wdz095P Rumelaarseweg 2, 3 | Rumelaarseweg 2/3 | Woudenberg | GNC16 3.06 Rumelaarseweg | Flygt FMC/APP | 158431.9 | 454409.4 | 52.0779 | 5.4373 | Nvt | Relatie met Wdz102M
Gemeente Woudenberg | Drukrioolgemaal | 0 | 0 | Wdz096P Rumelaarseweg 34 (Wdz96) | Rumelaarseweg 34 | Woudenberg | GNC 08-FGC 3.07 | Flygt FMC/APP | 158450.9 | 452528.4 | 52.061 | 5.4375 | Nvt | Relatie met Wdz101C
Gemeente Woudenberg | Drukrioolgemaal | 0 | 0 | Wdz097P Rumelaarseweg 38 (Wdz97) | Rumelaarseweg 38 | Woudenberg | GNC 08-FGC 3.07 | Flygt FMC/APP | 158705.9 | 452161.4 | 52.0577 | 5.4412 | Nvt | Relatie met Wdz101C
Gemeente Woudenberg | Drukrioolgemaal | 0 | 0 | Wdz098P Rumelaarseweg 42, 42a (Wdz98) | Rumelaarseweg 42/42a | Woudenberg | GNC 08-FGC 3.07 | Flygt FMC/APP | 158896.9 | 451971.4 | 52.056 | 5.444 | Nvt | Relatie met Wdz101C
Gemeente Woudenberg | Drukrioolgemaal | 0 | 0 | Wdz099P Ringelpoel 15-17 | Ringelpoel 15-17 | Woudenberg | APP300 11311 | Flygt APP300 | 156222 | 453451 | 52.0693 | 5.405 | 4G | 0
Gemeente Woudenberg | Drukrioolgemaal | 0 | 0 | Wdz100P Rumelaarseweg 60 (Wdz100) | Rumelaarseweg 60 | Woudenberg | FMC20903-0102 WdzC5 Haarw | Flygt FMC/APP | 157950.9 | 451674.4 | 52.0534 | 5.4302 | Nvt | Relatie met Wdz005I
Gemeente Woudenberg | Drukrioolgemaal | 0 | 0 | Wdz102M Rumelaarseweg 9, 11 (Wdz114) | Rumelaarseweg 9/11 | Woudenberg | GNC16 3.06 Rumelaarseweg | Flygt FMC/APP | 158310.9 | 454205.4 | 52.0761 | 5.4355 | 4G | Moeder
Gemeente Woudenberg | Drukrioolgemaal | 0 | 0 | Wdz103P Slappedel 4, 6 (Wdz103) | Slappedel 4/6 | Woudenberg | GNC 32-FGC 3.01 Zeisterwe | Flygt FMC/APP | 156155.9 | 454703.4 | 52.0806 | 5.4041 | Nvt | Relatie met Wdw10M
Gemeente Woudenberg | Drukrioolgemaal | 0 | 0 | Wdz104P Slappedel 2 (Wdz101) | Slappedel 2 | Woudenberg | GNC 32-FGC 3.01 Zeisterwe | Flygt FMC/APP | 156111.9 | 454835.4 | 52.0818 | 5.4034 | Nvt | Relatie met Wdw10M
Gemeente Woudenberg | Drukrioolgemaal | 0 | 0 | Wdz105M Slappedel 12, 14 (Wdz105) | Slappedel 12/14 | Woudenberg | FGC200 | Flygt FMC/APP | 156191.9 | 454521.4 | 52.079 | 5.4046 | 4G | 0
Gemeente Woudenberg | Drukrioolgemaal | 0 | 0 | Wdz106P Slappedel 20 (Wdz106) | Slappedel 20 | Woudenberg | FGC200 | Flygt FMC/APP | 156253.4 | 454125.8 | 52.0754 | 5.4055 | 4G | 0
Gemeente Woudenberg | Drukrioolgemaal | 0 | 0 | Wdz107P Slappedel 24, 26 (Wdz107) | Slappedel 24/26 | Woudenberg | FGC200 | Flygt FMC/APP | 156064.9 | 454158.4 | 52.0757 | 5.4027 | 4G | 0
Gemeente Woudenberg | Drukrioolgemaal | 0 | 0 | Wdz108 Slappedel 32 (UH) (D010126)(DG02) | Slappedel 34 | Woudenberg | GNC 32-FGC 3.01 Slappedel | Flygt FMC/APP | 156290.9 | 454026.4 | 52.0745 | 5.406 | Nvt | Relatie met Wdz115
Gemeente Woudenberg | Drukrioolgemaal | 0 | 0 | Wdz109P Slappedel 46, 48, 50 (Wdz109) | Slappedel 46/48/50 | Woudenberg | GNC 32-FGC 3.01 Maarsberg | Flygt FMC/APP | 156377.9 | 453660.4 | 52.0712 | 5.4073 | Nvt | Relatie met Wdz065M
Gemeente Woudenberg | Drukrioolgemaal | 0 | 0 | Wdz110P Slappedel 18 (Wdw53) | Slappedel 16/18 | Woudenberg | FGC300 | Flygt FMC/APP | 156204.9 | 454444.4 | 52.0783 | 5.4048 | 4G | 0
Gemeente Woudenberg | Drukrioolgemaal | 0 | 0 | Wdz111M Slappedel 2a (Wdz102) | Slappedel 2a | Woudenberg | APP300 11311 | Flygt APP300 | 156058.6 | 454795 | 52.0814 | 5.4026 | 4G | 0
Gemeente Woudenberg | Drukrioolgemaal | 0 | 0 | Wdz113 Woudenbergseweg 116 (UH)(DG01) | Woudenbergseweg 116 | Woudenberg | GNC 32-FGC 3.01 Woudenber | Flygt FMC/APP | 156553.9 | 453344.4 | 52.0684 | 5.4099 | 4G | Moeder
Gemeente Woudenberg | Drukrioolgemaal | 0 | 0 | Wdz114P Strubbelenburg 13 | Strubbelenburg 13 | Woudenberg | GNC16 3.06 Strubbelenburg | Flygt FMC/APP | 158906.1 | 453603.3 | 52.0707 | 5.4442 | Nvt | Relatie met Wdz116P
Gemeente Woudenberg | Drukrioolgemaal | 0 | 0 | Wdz115 Slappedel 34 (UH)(DG01) | Slappedel 34 | Woudenberg | GNC 32-FGC 3.01 Slappedel | Flygt FMC/APP | 156275.9 | 453933.4 | 52.0737 | 5.4058 | 4G | Moeder
Gemeente Woudenberg | Drukrioolgemaal | 0 | 0 | Wdz115P Strubbelenburg 21 | Strubbelenburg 21 | Woudenberg | GNC16 3.06 Strubbelenburg | Flygt FMC/APP | 159151.9 | 453635.4 | 52.071 | 5.4478 | Nvt | Relatie met Wdz116P
Gemeente Woudenberg | Drukrioolgemaal | 0 | 0 | Wdz116P Strubbelenburg 10, 12 (Wdz116) | Strubbelenburg 10/12 | Woudenberg | GNC16 3.06 Strubbelenburg | Flygt FMC/APP | 158801.3 | 453585.6 | 52.0705 | 5.4426 | 4G | Moeder
Gemeente Woudenberg | Drukrioolgemaal | 0 | 0 | Wdz117P Strubbelenburg 18, 20 | Strubbelenburg 18/20 | Woudenberg | GNC16 3.06 Strubbelenburg | Flygt FMC/APP | 158962.8 | 453596.5 | 52.0706 | 5.445 | Nvt | Relatie met Wdz116P
Gemeente Woudenberg | Drukrioolgemaal | 0 | 0 | Wdz118P Strubbelenburg 3, 5 | Strubbelenburg 3/5 | Woudenberg | GNC16 3.06 Strubbelenburg | Flygt FMC/APP | 158606.9 | 453527.4 | 52.07 | 5.4398 | Nvt | Relatie met Wdz116P
Gemeente Woudenberg | Drukrioolgemaal | 0 | 0 | Wdz119M Strubbelenburg 9 (Wdz111) | Strubbelenburg 9 | Woudenberg | FGC200 | Flygt FMC/APP | 158737.9 | 453868.4 | 52.0731 | 5.4417 | 4G | 0
Gemeente Woudenberg | Drukrioolgemaal | 0 | 0 | WDZ137C Broekerweg APX1100 MASTER NIEUW | Broekerweg op de hoek | Woudenberg | APX1100 | APX1100 | 161760 | 453294 | 52.0679 | 5.4858 | 4G | 0
Gemeente Woudenberg | Drukrioolgemaal | 0 | 0 | Lambalgseweg 34 (DG01) | Lambalgseweg 34 | Woudenberg | APX1100 | APX1100 | 161012 | 453554 | 52.0702 | 5.4749 | Nvt | Relatie met WDZ137C
Gemeente Woudenberg | Drukrioolgemaal | 0 | 0 | Lambalgseweg 36/36a (DG02) | Lambalgseweg 36/36a | Woudenberg | APX1100 | APX1100 | 161013 | 453634 | 52.071 | 5.4749 | Nvt | Relatie met WDZ137C
Gemeente Woudenberg | Drukrioolgemaal | 0 | 0 | Oudenhorsterlaan 6 (DG03) | Oudenhorsterlaan 6 | Woudenberg | APX1100 | APX1100 | 160855 | 453240 | 52.0674 | 5.4726 | Nvt | Relatie met WDZ137C
Gemeente Woudenberg | Drukrioolgemaal | 0 | 0 | Broekerweg 11 (DG07) | Broekerweg 11 | Woudenberg | APX1100 | APX1100 | 161548 | 453283 | 52.0678 | 5.4827 | Nvt | Relatie met WDZ137C
Gemeente Woudenberg | Drukrioolgemaal | 0 | 0 | Broekerweg 12 (DG08) | Broekerweg 12 | Woudenberg | APX1100 | APX1100 | 162130 | 453402 | 52.0689 | 5.4912 | Nvt | Relatie met WDZ137C
Gemeente Woudenberg | Drukrioolgemaal | 0 | 0 | Broekerweg 13 (DG09) | Broekerweg 13 | Woudenberg | APX1100 | APX1100 | 161649 | 453371 | 52.0686 | 5.4842 | Nvt | Relatie met WDZ137C
Gemeente Woudenberg | Drukrioolgemaal | 0 | 0 | Broekerweg 4 (DG05) | Broekerweg 4 | Woudenberg | APX1100 | APX1100 | 161005 | 453194 | 52.067 | 5.4748 | Nvt | Relatie met WDZ137C
Gemeente Woudenberg | Drukrioolgemaal | 0 | 0 | Broekerweg 6+7 (DG04) | Broekerweg 6+7 | Woudenberg | APX1100 | APX1100 | 161230 | 453191 | 52.067 | 5.4781 | Nvt | Relatie met WDZ137C
Gemeente Woudenberg | Drukrioolgemaal | 0 | 0 | Broekerweg 8 (DG06) | Broekerweg 8 | Woudenberg | APX1100 | APX1100 | 161563 | 453232 | 52.0673 | 5.4829 | Nvt | Relatie met WDZ137C
Gemeente Woudenberg | Drukrioolgemaal | 0 | 0 | Vlieterweg 145-155 (DG10) | Vlieterweg 145-155 | Scherpenzeel | APX1100 | APX1100 | 161717 | 453484 | 52.0696 | 5.4852 | Nvt | Relatie met WDZ137C
Gemeente Woudenberg | Drukrioolgemaal | 0 | 0 | Zuiderbroek Bij travohuis APX1100 Master gebied 3 | Zuiderbroek Bij travohuis | Woudenberg | APX1100 | Flygt FMC/APP | 156491 | 456363 | 52.0955 | 5.409 | 4G | 0
Gemeente Woudenberg | HWA gemaal | 0 | 0 | Wdb Dorpstraat 11-17 | Dorpstraat 11-17 | Woudenberg | Meetapparatuur van opdrachtnemer perceel B | Momenteel Realsense | 156923.8 | 454901.1 | 52.0824 | 5.4153 | 4G | Realsense wordt vervangen binnen deel B van de aanbesteding
Gemeente Woudenberg | Injectiegemaal | 0 | 0 | Wdn071I Moorsterweg 3, bij (Wdb13) | Moorsterweg / gemaal bij 3 | Woudenberg | APP600 21001 NL | Flygt APP600 | 161547.5 | 456684.5 | 52.0984 | 5.4828 | 4G | 0
Gemeente Woudenberg | Injectiegemaal | 0 | 0 | Wdw040I Amersfoortseweg thv de Laagt (Wdb11) | Doornseweg | Woudenberg | FGC300 | Flygt FMC/APP | 153171.2 | 454711.5 | 52.0807 | 5.3605 | 4G | 0
Gemeente Woudenberg | Injectiegemaal | 0 | 0 | Wdz005I Haarweg (maarsbergen) 23, 25 (WdzC5) | Haarweg 23/25 | Woudenberg | FMC20903-0102 WdzC5 Haarw | Flygt FMC/APP | 157747.9 | 451643.4 | 52.0531 | 5.4273 | 4G | Moeder
Gemeente Woudenberg | Injectiegemaal | 0 | 0 | Wdz070I Oudenhorsterlaan 6, t,o, (Wdz70) | Oudenhorsterlaan | Woudenberg | APP721-20604 | Flygt FMC/APP | 160865.9 | 453207.5 | 52.0671 | 5.4727 | 4G | 0
Gemeente Woudenberg | Niveaumeting | 0 | 0 | Wdb 775 Tulpensingel 17 | Tulpensingel 17 | Woudenberg | Meetapparatuur van opdrachtnemer perceel B | Momenteel Realsense | 158081 | 454852 | 52.0819 | 5.4322 | 4G | Realsense wordt vervangen binnen deel B van de aanbesteding
Gemeente Woudenberg | Niveaumeting | 0 | 0 | Wdb Populierenlaan - Gouden Regen (D000043) | Gouden Regen 26 | Woudenberg | Meetapparatuur van opdrachtnemer perceel B | Momenteel Realsense | 158205.3 | 454834.3 | 52.0818 | 5.434 | 4G | Realsense wordt vervangen binnen deel B van de aanbesteding
Gemeente Woudenberg | Oppervlaktewater | 0 | 0 | Wdb014O Henschoterlaan 44, begraafplaats (Wdb28) | Henschoterlaan naast 44 | Woudenberg | FGC300 | Flygt FMC/APP | 156254.9 | 454743.4 | 52.081 | 5.4055 | 4G | 0
Gemeente Woudenberg | Oppervlaktewater | 0 | 0 | Wdb015O Europaweg t,h,v, J,W, Frisolaan (Wdb26) | Johan Frisolaan | Woudenberg | APP600 21001 NL | Flygt APP600 | 157752 | 454580.3 | 52.0795 | 5.4273 | 4G | 0
Gemeente Woudenberg | Overstort | 0 | 0 | Wdb De Nort 22 | Parallelweg 22 | Woudenberg | Meetapparatuur van opdrachtnemer perceel B | Momenteel Realsense | 159314.9 | 455334.4 | 52.0863 | 5.4502 | 4G | Realsense wordt vervangen binnen deel B van de aanbesteding
Gemeente Woudenberg | Overstort | 0 | 0 | Wdb Ekris | Ekris | Woudenberg | Meetapparatuur van opdrachtnemer perceel B | Momenteel Realsense | 157454.9 | 455158.4 | 52.0847 | 5.423 | 4G | Realsense wordt vervangen binnen deel B van de aanbesteding
Gemeente Woudenberg | Overstort | 0 | 0 | Wdb Frans Halslaan | Frans Halslaan | Woudenberg | Meetapparatuur van opdrachtnemer perceel B | Momenteel Realsense | 157160.9 | 454306.4 | 52.077 | 5.4187 | 4G | Realsense wordt vervangen binnen deel B van de aanbesteding
Gemeente Woudenberg | Overstort | 0 | 0 | Wdb Henschoterlaan | Henschoterlaan | Woudenberg | Meetapparatuur van opdrachtnemer perceel B | Momenteel Realsense | 156218 | 454730.1 | 52.0808 | 5.405 | 4G | Realsense wordt vervangen binnen deel B van de aanbesteding
Gemeente Woudenberg | Overstort | 0 | 0 | Wdb J.F. Kennedylaan Griftpark | J.F. Kennedylaan Griftpark | Woudenberg | Meetapparatuur van opdrachtnemer perceel B | Momenteel Realsense | 156150.9 | 455219.4 | 52.0852 | 5.404 | 4G | Realsense wordt vervangen binnen deel B van de aanbesteding
Gemeente Woudenberg | Overstort | 0 | 0 | Wdb Jacobshoeve-erf | Jacobshoeve-erf | Woudenberg | Meetapparatuur van opdrachtnemer perceel B | Momenteel Realsense | 156797.9 | 454392.4 | 52.0778 | 5.4134 | 4G | Realsense wordt vervangen binnen deel B van de aanbesteding
Gemeente Woudenberg | Overstort | 0 | 0 | Wdb Karel Doormanlaan 34 | Karel Doormanlaan 34 | Woudenberg | Meetapparatuur van opdrachtnemer perceel B | Momenteel Realsense | 156425 | 455170.5 | 52.0848 | 5.408 | 4G | Realsense wordt vervangen binnen deel B van de aanbesteding
Gemeente Woudenberg | Overstort | 0 | 0 | Wdb Landaasweg | Landaasweg | Woudenberg | Meetapparatuur van opdrachtnemer perceel B | Momenteel Realsense | 159287.9 | 454542.4 | 52.0791 | 5.4498 | 4G | Realsense wordt vervangen binnen deel B van de aanbesteding
Gemeente Woudenberg | Overstort | 0 | 0 | Wdb Parallelweg 6 | Parallelweg 6 | Woudenberg | Meetapparatuur van opdrachtnemer perceel B | Momenteel Realsense | 159384.9 | 455073.4 | 52.0839 | 5.4512 | 4G | Realsense wordt vervangen binnen deel B van de aanbesteding
Gemeente Woudenberg | Overstort | 0 | 0 | Wdb Stationsweg Oost 281 | Stationsweg Oost 281 | Woudenberg | Meetapparatuur van opdrachtnemer perceel B | Momenteel Realsense | 159706.9 | 454814.4 | 52.0816 | 5.4559 | 4G | Realsense wordt vervangen binnen deel B van de aanbesteding
Gemeente Woudenberg | Overstort | 0 | 0 | Wdb Westerwoud 16 | Westerwoud thv nummer 14 | Woudenberg | Meetapparatuur van opdrachtnemer perceel B | Momenteel Realsense | 156487.8 | 454375.8 | 52.0777 | 5.4089 | 4G | Realsense wordt vervangen binnen deel B van de aanbesteding
Gemeente Woudenberg | Randvoorziening | 0 | 0 | Wdb002B J,F,Kennedylaan 9 t,o, (Wdb02) | J.F. Kennedylaan t.o. 9 | Woudenberg | APP900 42501NL | Flygt APP900 | 156872.9 | 455256.4 | 52.0856 | 5.4145 | 4G | 0
Gemeente Woudenberg | Rioolgemaal | 0 | 0 | Wdb001G J,F,Kennedylaan 2 (Wdb01) | J.F. Kennedylaan t.o.15 | Woudenberg | APP721-20904_0012 | Flygt FMC/APP | 156851 | 455248.4 | 52.0855 | 5.4142 | 4G | 0
Gemeente Woudenberg | Rioolgemaal | 0 | 0 | Wdb003G Laagerfseweg 46, naast (Wdb03) | Laagerfseweg 46 | Woudenberg | APP900 21104 NL | Flygt APP900 | 159254.5 | 454273.3 | 52.0767 | 5.4493 | 4G | 0
Gemeente Woudenberg | Rioolgemaal | 0 | 0 | Wdb004G Parallelweg 24, naast (Wdb04) | Parallelweg 24 | Woudenberg | APP600 21004 NL | Flygt APP600 | 159190.9 | 455030.4 | 52.0835 | 5.4483 | 4G | 0
Gemeente Woudenberg | Rioolgemaal | 0 | 0 | Wdb005G Landaasweg 8a, nabij (Wdb05) | Landaasweg 8a | Woudenberg | FGC130 | Flygt FMC/APP | 159293.9 | 454523.4 | 52.079 | 5.4498 | 4G | 0
Gemeente Woudenberg | Rioolgemaal | 0 | 0 | Wdb006G J.F.Kennedylaan 136 (Wdb06) NIEUW | J.F. Kennedylaan 136 | Woudenberg | RG standaard | Phoenix ILC IEC104 | 156109.5 | 455055 | 52.0838 | 5.4034 | 4G | 0
Gemeente Woudenberg | Rioolgemaal | 0 | 0 | Wdb007V Gouden Regen 26 (Wdb07) | Gouden Regen 26 | Woudenberg | APP721-20004 | Flygt FMC/APP | 158167.1 | 454843.2 | 52.0819 | 5.4334 | 4G | 0
Gemeente Woudenberg | Rioolgemaal | 0 | 0 | Wdb29 Hoevelaar | Laan door Hoevelaar ong. | Woudenberg | APP900 21104 NL | Flygt APP900 | 158625.7 | 454816.9 | 52.0816 | 5.4401 | 4G | 0
Gemeente Woudenberg | Rioolgemaal | 0 | 0 | Wdw023I Zeisterweg 97 (Wdw25) | Zeisterweg 97 | Woudenberg | FGC200 | Flygt FMC/APP | 153427.9 | 454814.4 | 52.0816 | 5.3643 | 4G | 0
Gemeente Woudenberg | HWA gemaal | 0 | 0 | Wdb008R Gouden Regen 12 (Wdb08) | Gouden Regen 16 | Woudenberg | APP721-20904_0012 | Flygt FMC/APP | 158189.9 | 454790.4 | 52.0814 | 5.4337 | 4G | 0
Gemeente Woudenberg | HWA gemaal | 0 | 0 | Wdb009R Kastanjelaan 73, nabij (Wdb09) | Kastanjelaan | Woudenberg | APP721-20004 | Flygt FMC/APP | 157707.3 | 455103.9 | 52.0842 | 5.4267 | 4G | 0
Gemeente Woudenberg | HWA gemaal | 0 | 0 | Wdb012R Van Beeklaan 2 (Wdb27) | van Beeklaan nabij 2 | Woudenberg | FGC300 | Flygt FMC/APP | 157764.9 | 454480.4 | 52.0786 | 5.4275 | 4G | 0
Gemeente Woudenberg | HWA gemaal | 0 | 0 | Wdb016R Klein Landaas 4, nabij (Wdb12) | Klein Landaas 4 | Woudenberg | FGC300 | Flygt FMC/APP | 159206 | 454456.2 | 52.0784 | 5.4486 | 4G | 0

## Amersfoort
Deelnemer | Locatie soort | Bemalingsgebied | Locatie ID | Locatie naam | Adres | Plaats | Template | PLC Type | Coordinaat X (RD) | Coordinaat Y (RD) | Latitude | Longitude | Communicatie | Opmerkingen / Bijzonderheden
Gemeente Amersfoort | Rioolgemaal |  | 1 | Havenweg | Nijverheidsweg noord 86 t.o. | Amersfoort | APP900_21120_WEB | APP900 | 153533.8 | 464376.6 | 52.1675 | 5.3658 | 4G
Gemeente Amersfoort | Rioolgemaal |  | 2 | Chromiumweg | Mijnbouwweg 7/Chromiumweg t.o. | Amersfoort | C20003L_WEB | FMC | 153521 | 464087.6 | 52.1649 | 5.3656 | 4G
Gemeente Amersfoort | Rioolgemaal |  | 3 | Birkhoven | Bij Soesterweg 531 | Amersfoort | APP721_20004_NL_WEB | APP721 | 152211.2 | 463651.6 | 52.161 | 5.3464 | 4G
Gemeente Amersfoort | Tunnelgemaal |  | 4 | Reiniertunnel | Lindeboomseweg/Reiniertunnel | Amersfoort | C20003L_WEB | FMC | 155752.5 | 467754.6 | 52.1979 | 5.3982 | 4G
Gemeente Amersfoort | Rioolgemaal |  | 5 | Bieshaar | Bij Bongerd1 | Hoogland | APP721_20004_NL_WEB | APP721 | 153948.8 | 466652.8 | 52.188 | 5.3718 | 4G
Gemeente Amersfoort | Rioolgemaal |  | 6 | De Ham | Bij Glazenierstraat32 | Hoogland | APP721_20004_NL_WEB | APP721 | 154290.3 | 466164.7 | 52.1836 | 5.3768 | 4G
Gemeente Amersfoort | Rioolgemaal |  | 7 | De Koop | Bij De Koop 55 | Hoogland | NEXICON_2191004.CSV | Nexicon | 153957.4 | 465470.3 | 52.1774 | 5.372 | 4G
Gemeente Amersfoort | Rioolgemaal |  | 8 | Waterviolier | Bij Waterviolier 34 | Amersfoort | C20003L_WEB | FMC | 154139.2 | 468232.2 | 52.2022 | 5.3746 | 4G
Gemeente Amersfoort | Rioolgemaal |  | 9 | De Eem | Eemzijde 1 | Amersfoort | 43903-0003_WEB | FMC | 154345.9 | 463861.1 | 52.1629 | 5.3776 | 4G
Gemeente Amersfoort | Rioolgemaal |  | 10 | De Brand | Bij De Brand 1 | Amersfoort | C20003L_WEB | FMC | 156153.9 | 466640.1 | 52.1879 | 5.4041 | 4G
Gemeente Amersfoort | Rioolgemaal |  | 11 | Dopheide | Dopheide 38a | Amersfoort | APP741_43904_0001_WEB | APP741 | 155411.8 | 466933.5 | 52.1905 | 5.3932 | 4G
Gemeente Amersfoort | Rioolgemaal |  | 12 | Hendrick de Keyser | Hendrick de Keyserlaan tussen 39 & 41 | Amersfoort | APP900_21925_WEB | APP900 | 155891.8 | 466006.1 | 52.1822 | 5.4002 | 4G
Gemeente Amersfoort | Rioolgemaal |  | 13 | Emiclaer | Bij Le Corbusierstraat 2/ Emiclearseweg | Amersfoort | C20003L_WEB | FMC | 155723.5 | 465575.3 | 52.1783 | 5.3978 | 4G
Gemeente Amersfoort | Rioolgemaal |  | 14 | Albert Schweitzer | t.o. Glenn Millerstr.1 / Albert Sweitzersinge | Amersfoort | APP721_21904_0004_NL_WEB | APP721 | 156100.7 | 465480.9 | 52.1775 | 5.4033 | 4G
Gemeente Amersfoort | Rioolgemaal |  | 15 | Kolibrievlinder | Bij Kolibrievlinder 17 | Amersfoort | APP900_41908_WEB | APP900 | 156518.6 | 466514.7 | 52.1868 | 5.4094 | 4G
Gemeente Amersfoort | Rioolgemaal |  | 16 | Brenninkmeijerlaan | Bij Brenninkmeijerlaan 15/ van Beeklaan | Hooglanderveen | C20003L_WEB | FMC | 157890.5 | 466541.1 | 52.187 | 5.4295 | 4G
Gemeente Amersfoort | Tunnelgemaal |  | 17 | Tunnel Rondweg Oost | Tunnel Rondweg Oost // Hoefseweg | Amersfoort | APP721_20904_0135_NL_WEB | APP721 | 156648.4 | 465647.4 | 52.179 | 5.4113 | 4G
Gemeente Amersfoort | Rioolgemaal |  | 18 | De Hoef | Outputweg / Digitaalpad | Amersfoort | APP900_41909_WEB | APP900 | 156781.7 | 465204.1 | 52.175 | 5.4132 | 4G
Gemeente Amersfoort | Tunnelgemaal |  | 19 | Geintunnel | bij Zielhorsterweg 65 // Geintunnel | Amersfoort | APP721_20004_NL_WEB | APP721 | 156110.4 | 465183.4 | 52.1748 | 5.4034 | 4G
Gemeente Amersfoort | Rioolgemaal |  | 20 | Holkerweg | Holkerweg 57 t.o. | Amersfoort | APP600_21625_ROVA_NL_WEB | APP600 | 155250.1 | 464977.2 | 52.1729 | 5.3909 | 4G
Gemeente Amersfoort | Rioolgemaal |  | 21 | Winkelpad | Bij Amelisweerd4/Winkelpad | Amersfoort | C20003L_WEB | FMC | 154702.2 | 465213.3 | 52.1751 | 5.3829 | 4G
Gemeente Amersfoort | Rioolgemaal |  | 22 | Kattenbroekerweg | Kattenbroekerweg 50 | Amersfoort | APP600_21625_ROVA_NL_WEB | APP600 | 154619.8 | 464781.2 | 52.1712 | 5.3816 | 4G
Gemeente Amersfoort | Rioolgemaal |  | 23 | Schothorst | Balladelaan 206 | Amersfoort | APP900_21943_WEB | APP900 | 154399.2 | 464280.4 | 52.1667 | 5.3784 | 4G
Gemeente Amersfoort | Rioolgemaal |  | 24 | Liendert | Zangvogelweg 154 | Amersfoort | C20003L-LENS_WEB | FMC | 156046.4 | 464080.4 | 52.1649 | 5.4025 | 4G
Gemeente Amersfoort | Rioolgemaal |  | 25 | Van Randwijcklaan | Bij van Randwijcklaan 98\1 | Amersfoort | 41003L_WEB | FMC | 156751.8 | 464235.4 | 52.1663 | 5.4128 | 4G
Gemeente Amersfoort | Rioolgemaal |  | 26 | Rustenburg | Rustenburgerweg114 | Amersfoort | NEXICON_2161003_SVG.CSV | Nexicon | 156983.9 | 464547.6 | 52.1691 | 5.4162 | 4G
Gemeente Amersfoort | Vijvergemaal |  | 27 | Vijver Rustenburg | bij Rustenburgerweg 67 | Amersfoort | C1003L_VIJVER_WEB | FMC | 157160 | 464451.6 | 52.1682 | 5.4188 | 4G
Gemeente Amersfoort | Rioolgemaal |  | 28 | RG Koedijkerweg | Koedijkerweg2 t.o. | Amersfoort | C20003L_WEB | FMC | 158260.6 | 464361.2 | 52.1674 | 5.4349 | 4G
Gemeente Amersfoort | Rioolgemaal |  | 29 | RG Hogeweg | Hogeweg227 t.o. | Amersfoort | C20003L_WEB | FMC | 157380.6 | 463765 | 52.162 | 5.422 | 4G
Gemeente Amersfoort | Rioolgemaal |  | 30 | Sint Andries | Sint Andriestraat 40 | Amersfoort | APP900_21925_WEB | APP900 | 155546.5 | 463014.2 | 52.1553 | 5.3952 | 4G
Gemeente Amersfoort | Rioolgemaal |  | 31 | Waltoren | Waltoren 45 t.o. | Amersfoort | C20003L_WEB | FMC | 155649.9 | 463257.9 | 52.1575 | 5.3967 | 4G
Gemeente Amersfoort | Rioolgemaal |  | 32 | Willem III | bij Catharina van rennespad 66 | Amersfoort | 40103_NL_WEB | FMC | 155872.5 | 462873.1 | 52.154 | 5.4 | 4G
Gemeente Amersfoort | Rioolgemaal |  | 33 | Randenbroek | Bachweg 41 | Amersfoort | C20003L-LENS_WEB | FMC | 156342.6 | 462799.1 | 52.1534 | 5.4068 | 4G
Gemeente Amersfoort | Rioolgemaal |  | 34 | Rubensstraat | Cornelis van Zwollaan/ Rubesstraat t.o. 63 | Amersfoort | APX761_63904_0005_WEB | APX761 | 155677.3 | 462276.7 | 52.1487 | 5.3971 | 4G
Gemeente Amersfoort | Rioolgemaal |  | 35 | Dorrestein | Dorresteinseweg 16 bij | Amersfoort | APP900_21120_WEB | APP900 | 155832.2 | 461610.1 | 52.1427 | 5.3994 | 4G
Gemeente Amersfoort | Tunnelgemaal |  | 36 | Tunnel Liendertseweg | fietspad tunnel Liendertseweg | Amersfoort | APP900_21120_WEB | APP900 | 156163.8 | 464890.3 | 52.1722 | 5.4042 | 4G
Gemeente Amersfoort | Tunnelgemaal |  | 37 | Tunnel Stadsring | bij Smallepad 6 in de tunnel Stadsring | Amersfoort | C20003L-LENS_WEB | FMC | 154676 | 463260.8 | 52.1575 | 5.3825 | 4G
Gemeente Amersfoort | Randvoorziening |  | 38 | Kleine Spui | Kleine spui 24 t.o. | Amersfoort | 50003L_WEB | FMC | 154869.4 | 463406.6 | 52.1588 | 5.3853 | 4G
Gemeente Amersfoort | Rioolgemaal |  | 39 | Garietstraat | Garietstraat 11 bij | Amersfoort | APP900_21120_WEB | APP900 | 154774.1 | 464388.3 | 52.1677 | 5.3839 | 4G
Gemeente Amersfoort | Rioolgemaal |  | 40 | De Bik | De Bik 1a | Hoogland | APP900_21103_WEB | APP900 | 154010.9 | 465846.3 | 52.1808 | 5.3727 | 4G
Gemeente Amersfoort | Rioolgemaal |  | 41 | De Kragge | Het Langhuis 14 | Amersfoort | APP900_22915_NL_WEB | APP900 | 155704 | 466723.8 | 52.1886 | 5.3975 | 4G
Gemeente Amersfoort | Tunnelgemaal |  | 42 | Oude tunnel van Tuyllstraat | Oude Tunnel van Tuyllstraat bij 75 | Hooglanderveen | APP300_21311_NL_WEB | APP300 | 158432.6 | 466280 | 52.1846 | 5.4374 | 4G
Gemeente Amersfoort | Rioolgemaal |  | 43 | Calveen | Kosmonaut 31 t.o. | Amersfoort | NEXICON_2191004.CSV | Nexicon | 155348.4 | 467849.6 | 52.1988 | 5.3923 | 4G
Gemeente Amersfoort | Rioolgemaal |  | 44 | De Biezen | Bij Wittert van Hooglandlaan 9/14 | Hoogland | C20603-06XDGNH_WEB | FMC | 154092.9 | 467230.2 | 52.1932 | 5.3739 | 4G
Gemeente Amersfoort | Rioolgemaal |  | 45 | Gaardendreef | Gaardendreef 59 t.o. | Amersfoort | XPC_2_PUMP_NL-REMSAFE.CSV |  | 154272 | 467473.9 | 52.1954 | 5.3766 | 4G
Gemeente Amersfoort | Rioolgemaal |  | 46 | Melkkruid | Kruidendreef / Melkkruid | Amersfoort | XPC_2_PUMP_NL-REMSAFE.CSV |  | 154406.4 | 468426.6 | 52.2039 | 5.3785 | 4G
Gemeente Amersfoort | Tunnelgemaal |  | 47 | Brouwerstunnel Noord | Puntenburgerlaan//Brouwerstunnel | Amersfoort | APP900_21102_ALR_WEB | APP900 | 154417.1 | 463055 | 52.1557 | 5.3787 | 4G
Gemeente Amersfoort | Tunnelgemaal |  | 48 | Brouwerstunnel Zuid | Bij Brouwersstraat 3// Brouwerstunnel | Amersfoort | APP900_21102_ALR_WEB | APP900 | 154467.1 | 463000.8 | 52.1552 | 5.3794 | 4G
Gemeente Amersfoort | Tunnelgemaal |  | 49 | Tunnel RW Koppel | t.o. OBdamstraat 51/Ringweg Kruiskamp | Amersfoort | APP741_49904_0010_WEB | APP741 | 155500.4 | 464333.2 | 52.1672 | 5.3945 | 4G
Gemeente Amersfoort | Rioolgemaal |  | 50 | Argon | Bij Argonweg 11 | Amersfoort | APP721_20004_NL_WEB | APP721 | 152907.8 | 464561.1 | 52.1692 | 5.3566 | 4G
Gemeente Amersfoort | Tunnelgemaal |  | 51 | Tunnel Meerkoetpad | t.o. Obdamstraat 51// Meerkoetpad | Amersfoort | APP900_21120_WEB | APP900 | 155471 | 464394.3 | 52.1677 | 5.3941 | 4G
Gemeente Amersfoort | Rioolgemaal |  | 52 | Postloperlaan | bij Hoog en Wellerlaan1c/Trijntje Priempad | Hooglanderveen | C20003L_WEB | FMC | 157756.1 | 466343.7 | 52.1852 | 5.4275 | 4G
Gemeente Amersfoort | Tunnelgemaal |  | 53 | Tunnel Meridiaan | bij Hooglandseweg Noord 55//Meridiaantunnel | Amersfoort | APP900_21120_WEB | APP900 | 155028.6 | 463791.1 | 52.1623 | 5.3876 | 4G
Gemeente Amersfoort | Tunnelgemaal |  | 54 | Kleine Koppel | bij Kleine Koppel 4 | Amersfoort | C20003L_WEB | FMC | 154779.4 | 463467 | 52.1594 | 5.384 | 4G
Gemeente Amersfoort | Tunnelgemaal |  | 55 | Grote Koppel | t.o. Grote Koppel 5 | Amersfoort | APP900_21120_WEB | APP900 | 154814.6 | 463504 | 52.1597 | 5.3845 | 4G
Gemeente Amersfoort | Randvoorziening |  | 56 | BBB Langegracht | bij Langegracht 36 | Amersfoort | APX751_50904_0040A_WEB | APX751 | 154994 | 463256.1 | 52.1575 | 5.3871 | 4G
Gemeente Amersfoort | Rioolgemaal |  | 57 | Hamseweg | bij Hamseweg 2a | Amersfoort | APP721_20004_NL_WEB | APP721 | 153977 | 465926.1 | 52.1815 | 5.3722 | 4G
Gemeente Amersfoort | Rioolgemaal |  | 58 | Gildekwartier | bij Wolleweversgilde 2 | Amersfoort | NEXICON_2161003_SVG.CSV | Nexicon | 154772 | 463684.4 | 52.1613 | 5.3839 | 4G
Gemeente Amersfoort | Vijvergemaal |  | 59 | De Horsten | Trekvogelweg 54 t.o. | Amersfoort | 20003-FILL_WEB | FMC | 156587.3 | 464448.9 | 52.1682 | 5.4104 | 4G
Gemeente Amersfoort | Rioolgemaal |  | 60 | Nieuwe Hof | Lage Boog 136 t.o. | Amersfoort | APP600_21621_ROVA_NL_WEB | APP600 | 154321.7 | 467996.5 | 52.2001 | 5.3773 | 4G
Gemeente Amersfoort | Tunnelgemaal |  | 61 | Tunnel Oude Lageweg | Stuwdam 67 t.o. | Amersfoort | C20003L_WEB | FMC | 157960 | 464557.1 | 52.1692 | 5.4305 | 4G
Gemeente Amersfoort | Rioolgemaal |  | 62 | Huisjesslak | Huisjesslak 1 | Amersfoort | APP600_21605_NL_WEB | APP600 | 153971.4 | 468233.6 | 52.2022 | 5.3722 | 4G
Gemeente Amersfoort | Rioolgemaal |  | 63 | Nieuwlandsedreef | bij Nieuwlandsedreef 157 | Amersfoort | APP900_21120_WEB | APP900 | 154195.3 | 468679 | 52.2062 | 5.3754 | 4G
Gemeente Amersfoort | Rioolgemaal |  | 64 | Smink | bij Lindeboomseweg 17 | Amersfoort | APP900_21101_NL_WEB | APP900 | 155317.2 | 468250.4 | 52.2024 | 5.3918 | 4G
Gemeente Amersfoort | Randvoorziening |  | 65 | BBL Zevenhuizerstr | bij Oude Kerklaan 1 | Hoogland | 50031S1L-I_WEB | FMC | 154576.8 | 467152.8 | 52.1925 | 5.381 | 4G
Gemeente Amersfoort | Rioolgemaal |  | 66 | Stadstuinen | Blankvoorn17/Watersteeg t.o. | Amersfoort | XPC_2_PUMP_NL-REMSAFE.CSV |  | 153780.8 | 468483.3 | 52.2045 | 5.3694 | 4G
Gemeente Amersfoort | Rioolgemaal |  | 67 | Burg. De Wijserf | bij Pastoor Pieckweg 40 | Hoogland | C20003L_WEB | FMC | 153776.4 | 467174.2 | 52.1927 | 5.3693 | 4G
Gemeente Amersfoort | Randvoorziening |  | 68 | BBL Kersenbaan | Leusderweg 22 t.o. | Amersfoort | 51903-0004_WEB | FMC | 154768.2 | 462330.1 | 52.1492 | 5.3838 | 4G
Gemeente Amersfoort | Rioolgemaal |  | 69 | Bongerd | bij Bongerd 1 | Hoogland | C20003L_WEB | FMC | 153954.2 | 466682.1 | 52.1883 | 5.3719 | 4G
Gemeente Amersfoort | Rioolgemaal |  | 70 | Xenonweg | Uraniumweg17/Xenonweg t.o. | Amersfoort | C20003L_WEB | FMC | 152824.3 | 464302.7 | 52.1669 | 5.3554 | 4G
Gemeente Amersfoort | Vijvergemaal |  | 71 | De Dreef | Plantaanstraat bij 20/1 | Amersfoort | DREEF_WEB |  | 152553.6 | 463714.3 | 52.1616 | 5.3514 | 4G
Gemeente Amersfoort | Randvoorziening |  | 72 | BBL Leusderweg | Leusderweg 257 t.o. | Amersfoort | TIMOR_NEW_WEB |  | 154250.6 | 460939.7 | 52.1367 | 5.3763 | 4G
Gemeente Amersfoort | Rioolgemaal |  | 73 | Amsterdamseweg | Amsterdamseweg 19 t.o. | Amersfoort | C20003L-LENS_WEB | FMC | 154012.7 | 463722 | 52.1617 | 5.3728 | 4G
Gemeente Amersfoort | Rioolgemaal |  | 74 | Wellensiekerf | bij Wellensiekerf 1 | Hoogland | C20003L_WEB | FMC | 154470.9 | 467207.8 | 52.193 | 5.3795 | 4G
Gemeente Amersfoort | Randvoorziening |  | 75 | BBB Smallepad | bij Smallepad 4 | Amersfoort | 50003L_WEB | FMC | 154786.1 | 463320.7 | 52.1581 | 5.3841 | 4G
Gemeente Amersfoort | Randvoorziening |  | 76 | LG Smallepad BR | bij Smallepad 4 | Amersfoort | C20003L_WEB | FMC | 154785.2 | 463310.9 | 52.158 | 5.3841 | 4G
Gemeente Amersfoort | Randvoorziening |  | 77 | Stadsring Schuif BR | Stadsring 149 t.o. | Amersfoort | BRANDRIOOL_WEB | FMC | 155347.1 | 462788.6 | 52.1533 | 5.3923 | 4G
Gemeente Amersfoort | Rioolgemaal |  | 78 | Koppelplein | bij Kleine Koppel20/ Eemlaan | Amersfoort | C20003L-LENS_WEB | FMC | 154670 | 463570.1 | 52.1603 | 5.3824 | 4G
Gemeente Amersfoort | Rioolgemaal |  | 79 | Vathorst 1 | Olympus 51 | Amersfoort | APP741_43904_0007_NL_WEB | APP741 | 155929.4 | 467740.8 | 52.1978 | 5.4008 | 4G
Gemeente Amersfoort | Rioolgemaal |  | 80 | Bergenboulevard V2 | Bergenboulevard t.o. 230 | Amersfoort | NEXICON_2161003_SVG.CSV | Nexicon | 156715.2 | 468342.3 | 52.2032 | 5.4123 | 4G
Gemeente Amersfoort | Tunnelgemaal |  | 81 | De Nieuwe Poort | De Nieuwe Poort in de rotonde | Amersfoort | 40103_NL_WEB | FMC | 154520.5 | 463373.9 | 52.1585 | 5.3802 | 4G
Gemeente Amersfoort | Rioolgemaal |  | 82 | De Lichtenberg | Utrechtseweg bij 293 | Amersfoort | XPC_2_PUMP_NL-REMSAFE.CSV |  | 152465.2 | 461372.4 | 52.1405 | 5.3502 | 4G
Gemeente Amersfoort | Rioolgemaal |  | 83 | Vinkenhoef | De Dynamo bij 21 | Amersfoort | APP600_21605_NL_WEB | APP600 | 158099.3 | 464879.9 | 52.1721 | 5.4325 | 4G
Gemeente Amersfoort | Rioolgemaal |  | 84 | Grubbenvorstkade | Grubbenvorstkade 113 t.o. | Amersfoort | NEXICON_2161003_SVG.CSV | Nexicon | 156512.2 | 469132.9 | 52.2103 | 5.4093 | 4G
Gemeente Amersfoort | Rioolgemaal |  | 85 | Heideweg 55 bij | Heideweg 55 bij | Hooglanderveen | APP600_21621_ROVA_NL_WEB | APP600 | 157475.4 | 466728 | 52.1887 | 5.4234 | 4G
Gemeente Amersfoort | Rioolgemaal |  | 86 | Kabof | Bunschoterstraat 12 | Hoogland | 43903-0005B-NL_WEB | FMC | 153751.9 | 466681.5 | 52.1883 | 5.369 | 4G
Gemeente Amersfoort | Rioolgemaal |  | 87 | Laakboulevard V6 | Laakboulevard rotonde 8 | Amersfoort | NEXICON_2161004.CSV | Nexicon | 158066.5 | 467479.2 | 52.1954 | 5.4321 | 4G
Gemeente Amersfoort | Rioolgemaal |  | 88 | Heliumweg | Nijverheidsweg-Noord thv. 85 | Amersfoort | 42903-0012_WEB | FMC | 152688 | 464674.5 | 52.1702 | 5.3534 | 4G
Gemeente Amersfoort | Randvoorziening |  | 89 | BBB Havenweg | Nijverheidsweg noord 651 naast | Amersfoort | 51903-0018L_WEB | FMC | 153562.4 | 464392.5 | 52.1677 | 5.3662 | 4G
Gemeente Amersfoort | Rioolgemaal |  | 90 | Laakboulevard V4 | Laakboulevard | Amersfoort | NEXICON_2161003_SVG.CSV | Nexicon | 157570.9 | 467978.6 | 52.1999 | 5.4248 | 4G
Gemeente Amersfoort | Rioolgemaal |  | 91 | Vathorst 13 | Valutaboulevard bij 21a | Amersfoort | NEXICON_2161003_SVG.CSV | Nexicon | 156494.6 | 467446.8 | 52.1951 | 5.4091 | 4G
Gemeente Amersfoort | Rioolgemaal |  | 92 | Laakboulevard V5 | Laakboulevard Rotonde 7 | Amersfoort | NEXICON_2161004 | Nexicon | 157835.1 | 467764.5 | 52.198 | 5.4287 | 4G
Gemeente Amersfoort | Rioolgemaal |  | 93 | Laakboulevard V3 | Laakboulevard 136 | Amersfoort | NEXICON_2161003_SVG.CSV | Nexicon | 157230 | 468233.3 | 52.2022 | 5.4198 | 4G
Gemeente Amersfoort | Rioolgemaal |  | 94 | Bergenboulevard V14 | Bergenboulevard bij rotonde 1 | Amersfoort | APP721_20904_0251_NL_WEB | APP721 | 156251.7 | 467678.4 | 52.1972 | 5.4055 | 4G
Gemeente Amersfoort | Randvoorziening |  | 95 | BBB Brenninkmeijerln | Trijntje Priempad/ Het Veld bij 53 | Hooglanderveen | 50003L_WEB | FMC | 157533.6 | 466429.9 | 52.186 | 5.4243 | 4G
Gemeente Amersfoort | Randvoorziening |  | 96 | BBL Heideweg | Heideweg bij 82 | Hooglanderveen | 50031S1L-I_WEB | FMC | 157470.6 | 466759.2 | 52.189 | 5.4233 | 4G
Gemeente Amersfoort | Rioolgemaal |  | 97 | De Wieken | Stuwdam 16 bij | Amersfoort | APP721_29904_0056_NL_WEB | APP721 | 157912.4 | 464552.7 | 52.1691 | 5.4298 | 4G
Gemeente Amersfoort | Rioolgemaal |  | 98 | Lamellenf. Hogeweg | Hogeweg naast 251 | Amersfoort | 20903-0075_WEB | FMC | 158039.7 | 464163.6 | 52.1656 | 5.4316 | 4G
Gemeente Amersfoort | Rioolgemaal |  | 99 | Hoornplantsoen | Hoornplantsoen 35 t.o. | Amersfoort | C20003L_WEB | FMC | 158112.3 | 467733.5 | 52.1977 | 5.4327 | 4G
Gemeente Amersfoort | Rioolgemaal |  | 100 | Laaxumstraat | Laaxumstraat 64 t.o. | Amersfoort | C20003L_WEB | FMC | 158215.4 | 467859.4 | 52.1988 | 5.4342 | 4G
Gemeente Amersfoort | Tunnelgemaal |  | 101 | Tunnel Vathorst Zuid | De Hoevens 80 bij | Hooglanderveen | 40903-0007_WEB | FMC | 157304.4 | 466281.9 | 52.1847 | 5.4209 | 4G
Gemeente Amersfoort | Rioolgemaal |  | 102 | Maetsuykerstraat | Maetsuykerstraat 13 bij | Amersfoort | C20003L_WEB | FMC | 155205.2 | 463825.9 | 52.1626 | 5.3902 | 4G
Gemeente Amersfoort | Tunnelgemaal |  | 103 | Tunnel Vathorst noord | Bethel 18 t.o. / Coulissen | Amersfoort | 40903-0007_WEB | FMC | 158214.8 | 467167.5 | 52.1926 | 5.4342 | 4G
Gemeente Amersfoort | Rioolgemaal |  | 104 | Boerderijboulevar V7 | Boerderijenboelevard 18 t.o. | Amersfoort | APP721_20904_0251_NL_WEB | APP721 | 158272.6 | 466922.5 | 52.1904 | 5.4351 | 4G
Gemeente Amersfoort | Rioolgemaal |  | 105 | Terschellingkade-Elburgstraat | Terschellingkade t.o. 92 | Amersfoort | C20003L_WEB | FMC | 158338.1 | 467550 | 52.1961 | 5.436 | 4G
Gemeente Amersfoort | Rioolgemaal |  | 106 | Valutaboulevard V11 | Valutaboulevard bij rotonde 15 | Amersfoort | 20903-0170-NL_WEB | FMC | 156597 | 467099.4 | 52.192 | 5.4106 | 4G
Gemeente Amersfoort | Rioolgemaal |  | 107 | Ikea V9 | Valutaboulevard bij rotonde 13 | Amersfoort | 20903-0170-NL_WEB | FMC | 157134 | 466466.1 | 52.1863 | 5.4184 | 4G
Gemeente Amersfoort | Tunnelgemaal |  | 108 | Eurotunnel | Euroweg 22 naast | Amersfoort | C20003L_WEB | FMC | 156708.1 | 466737.8 | 52.1888 | 5.4122 | 4G
Gemeente Amersfoort | Rioolgemaal |  | 109 | Vathorst V8 | Hanzenboulevard bij rotonde 11 | Hooglanderveen | APP721_20904_0251_NL_WEB | APP721 | 157733.4 | 466011 | 52.1822 | 5.4272 | 4G
Gemeente Amersfoort | Tunnelgemaal |  | 110 | van Tuyllstraat | Van Tuyllstraat bij 75 | Amersfoort | APP741_40904_0019_NL_WEB | APP741 | 158379.3 | 466312.2 | 52.1849 | 5.4366 | 4G
Gemeente Amersfoort | Rioolgemaal |  | 111 | Markenhaven | Markenhaven 7 | Amersfoort | C20003L_WEB | FMC | 157940.6 | 467978.5 | 52.1999 | 5.4302 | 4G
Gemeente Amersfoort | Rioolgemaal |  | 112 | Vollenhovekade | Vollenhovekade/Wevershoofstraat 2 bij | Amersfoort | C20003L_WEB | FMC | 157445.7 | 468275.2 | 52.2026 | 5.423 | 4G
Gemeente Amersfoort | Rioolgemaal |  | 113 | Spakenburgkade | Spakenburgkade 2 t.o. | Amersfoort | C20003L_WEB | FMC | 157707.1 | 468350.4 | 52.2033 | 5.4268 | 4G
Gemeente Amersfoort | Rioolgemaal |  | 114 | Volendamkade | Volendamkade bij 27 | Amersfoort | APP721_20004_NL_WEB | APP721 | 157619.6 | 468180.3 | 52.2017 | 5.4255 | 4G
Gemeente Amersfoort | Rioolgemaal |  | 115 | Uitdamstraat | Spakenburgkade 49 t.o. | Amersfoort | C20003L_WEB | FMC | 157829.4 | 468270.1 | 52.2025 | 5.4286 | 4G
Gemeente Amersfoort | Rioolgemaal |  | 116 | Griendweg | Griendweg 1a | Amersfoort | APP721_20004_NL_WEB | APP721 | 158255.6 | 467690.9 | 52.1973 | 5.4348 | 4G
Gemeente Amersfoort | Tunnelgemaal |  | 117 | Tunnel Verdiweg | Verdiweg 61 t/m 179 achter | Amersfoort | APP721_20004_NL_WEB | APP721 | 156786.1 | 462298.1 | 52.1489 | 5.4133 | 4G
Gemeente Amersfoort | Randvoorziening |  | 118 | Graaf Janlaan | Graaf Janlaan 45 bij | Amersfoort | APX761_60904_0008_WEB | APX761 | 154358.4 | 461971.7 | 52.1459 | 5.3778 | 4G
Gemeente Amersfoort | Randvoorziening |  | 119 | Graaf Willemlaan | Graaf Willemlaan 16 t.o. | Amersfoort | APX761_60904_0008_WEB | APX761 | 154461.5 | 461913.4 | 52.1454 | 5.3793 | 4G
Gemeente Amersfoort | Rioolgemaal |  | 120 | De Bron V10 | Victoriameer/Oostzee (38 t.o.) | Amersfoort | APP721_20904_0251_NL_WEB | APP721 | 157435.4 | 467324.2 | 52.194 | 5.4228 | 4G
Gemeente Amersfoort | Rioolgemaal |  | 121 | Baak van Herkingen | Baak van Herkingen t.o. 156 | Amersfoort | APP721_20004_NL_WEB | APP721 | 157201 | 468473.5 | 52.2044 | 5.4194 | 4G
Gemeente Amersfoort | Rioolgemaal |  | 122 | Baak van Kortgene | Baak van Kortgene bij 40 | Amersfoort | APP721_20004_NL_WEB | APP721 | 157273.4 | 468566.9 | 52.2052 | 5.4205 | 4G
Gemeente Amersfoort | Tunnelgemaal |  | 123 | Hanzetunnel | Hanzeboulevard 40 bij / Hanzetunnel | Amersfoort | APP741_40904_0015_NL_WEB | APP741 | 158109.7 | 465785.6 | 52.1802 | 5.4327 | 4G
Gemeente Amersfoort | Rioolgemaal |  | 124 | Hoevelaken | Amersfoortstr./Nijkerkerstr. t.o. 1-4 | Amersfoort | APP721_20904_0251_NL_WEB | APP721 | 158509.8 | 465024.4 | 52.1734 | 5.4385 | 4G
Gemeente Amersfoort | Rioolgemaal |  | 125 | Ammerzodenlaan V15 | Ammerzodenlaan 115 bij | Amersfoort | APP600_21621_ROVA_NL_WEB | APP600 | 156644.6 | 469223 | 52.2111 | 5.4113 | 4G
Gemeente Amersfoort | Tunnelgemaal |  | 126 | Tunnel Hogeweg | Hogeweg bij 203 | Amersfoort | APP721_20004_NL_WEB | APP721 | 156719.9 | 463430.6 | 52.159 | 5.4123 | 4G
Gemeente Amersfoort | Randvoorziening |  | 127 | BBB Kersenbaan 2 | Kersenbaan bij 24a | Amersfoort | APX751_52904_0038_NL_WEB | APX751 | 154846.1 | 462261.8 | 52.1485 | 5.385 | 4G
Gemeente Amersfoort | Tunnelgemaal |  | 128 | Tunnel Kersenbaan | Johan Karmanhof 2 bij | Amersfoort | APP721_20004_NL_WEB | APP721 | 155265.7 | 461873.6 | 52.145 | 5.3911 | 4G
Gemeente Amersfoort | Rioolgemaal |  | 129 | Mookhof | Mookhof 1 t.o. | Amersfoort | APP900_21104_NL_WEB | APP900 | 156748.4 | 469039.1 | 52.2094 | 5.4128 | 4G
Gemeente Amersfoort | Rioolgemaal |  | 130 | Hogesteeg | Hogesteeg | Amersfoort | APP900_21120_WEB | APP900 | 156930.2 | 468525.3 | 52.2048 | 5.4154 | 4G
Gemeente Amersfoort | Rioolgemaal |  | 131 | Baak v St Philipsland | Baak van Scheveningen bij 28 | Amersfoort | APP900_21120_WEB | APP900 | 157074.3 | 468726.8 | 52.2066 | 5.4176 | 4G
Gemeente Amersfoort | Rioolgemaal |  | 132 | Laan van Bovenduist V12 | Laan van Bovenduist bij 127 | Amersfoort | APP600_21621_ROVA_NL_WEB | APP600 | 156513.8 | 468702.1 | 52.2064 | 5.4093 | 4G
Gemeente Amersfoort | Tunnelgemaal |  | 133 | Fietstunnel Rotonde 2 | Fietstunnel rotonde 2 | Amersfoort | APP900_31912_NL_WEB | APP900 | 156244.7 | 467886.5 | 52.1991 | 5.4054 | 4G
Gemeente Amersfoort | Tunnelgemaal |  | 134 | Willem Tomassentunnel | Brenninkmeijerlaan nabij 58 | Hooglanderveen | APP900_32911_NL_WEB | APP900 | 157559.4 | 466527.4 | 52.1869 | 5.4246 | 4G
Gemeente Amersfoort | Rioolgemaal |  | 135 | Amazone | Amazone / Corantijn | Amersfoort | NEXICON_2161004.CSV | Nexicon | 156185.7 | 468935.7 | 52.2085 | 5.4046 | 4G
Gemeente Amersfoort | Drukrioolgemaal |  | 201 | Mgr vd Wetering 68 | Mgr vd Weteringstr. 68 | Hoogland | DD_70603-16XDG1P_GP_WEB | FMC | 152323.9 | 466761.5 | 52.189 | 5.3481 | 4G
Gemeente Amersfoort | Drukrioolgemaal |  | 206 | Steur | Steur 1 | Amersfoort | C20003L_WEB | FMC | 153670.6 | 468139.3 | 52.2014 | 5.3678 | 4G
Gemeente Amersfoort | Drukrioolgemaal |  | 207 | Bunschoterstbij 29 | Bunschoterstraat 29 bij | Hoogland | DD_FMC150_GNC2-FGC16_200_NL_WEB | FMC150 | 153522 | 466840.8 | 52.1897 | 5.3656 | 4G
Gemeente Amersfoort | Drukrioolgemaal |  | 208 | Nijkerkerstrbij 12 | Nijkerkerstraat 12 bij | Amersfoort | DD_FMC150_GNC2-FGC24_200_NL_WEB | FMC150 | 158354.1 | 465540.2 | 52.178 | 5.4362 | 4G
Gemeente Amersfoort | Drukrioolgemaal |  | 209 | Boelenhoefseweg | Boelenhoefseweg 3 bij | Hoogland | DD_FMC150_GNC2-FGC16_200_NL_WEB | FMC150 | 153593 | 465458.4 | 52.1773 | 5.3666 | 4G
Gemeente Amersfoort | Drukrioolgemaal |  | 210 | Coelhorsterweg 4 | Coelhorsterweg 4 | Hoogland | DD_FMC150_GNC2-FGC16_200_NL_WEB | FMC150 | 153633.1 | 465968.3 | 52.1818 | 5.3672 | 4G
Gemeente Amersfoort | Drukrioolgemaal |  | 211 | Coelhorsteweg_Droevendalsesteeg | Coelhorsterweg 30 bij /Droevendalssteeg | Hoogland | DD_FMC150_GNC2-FGC08_200_NL_WEB | FMC150 | 152963.9 | 465994.2 | 52.1821 | 5.3574 | 4G
Gemeente Amersfoort | Drukrioolgemaal |  | 212 | Oudeweg bij 3 | Oudeweg 3 bij | Hoogland | DD_FMC150_GNC2-FGC16_200_NL_WEB | FMC150 | 153082.2 | 466387.4 | 52.1856 | 5.3592 | 4G
Gemeente Amersfoort | Drukrioolgemaal |  | 214 | Schothorsterlaan | Schothorsterlaan op rotonde | Amersfoort | DD_FMC150_GNC2-FGC16_200_NL_WEB | FMC150 | 154886.4 | 465519.4 | 52.1778 | 5.3855 | 4G
Gemeente Amersfoort | Drukrioolgemaal |  | 215 | Loes v Overeemlaan | Loes v Overeemlaan 16 bij | Leusden | DD_FMC150_GNC2-FGC08_200_NL_WEB | FMC150 | 153430.7 | 460414 | 52.1319 | 5.3643 | 4G
Gemeente Amersfoort | Drukrioolgemaal |  | 216 | Utrechtseweg 325 CMK | Utrechtseweg 325 | Amersfoort | DD_FMC150_GNC2-FGC16_200_NL_WEB | FMC150 | 151971.5 | 460973.8 | 52.137 | 5.343 | 4G
Gemeente Amersfoort | Drukrioolgemaal |  | 216 | Utrechtseweg 325 CMK | Utrechtseweg 325 CMK | Amersfoort | DD_FMC150_GNC2-FGC16_200_NL_WEB | FMC150 | 151971.5 | 460973.8 | 52.137 | 5.343 | 4G
Gemeente Amersfoort | Drukrioolgemaal |  | 217 | Utrechtseweg 367 | Utrechtseweg 367 | Amersfoort | DD_FMC150_GNC2-FGC08_200_NL_WEB | FMC150 | 151430.1 | 460732.2 | 52.1348 | 5.3351 | 4G
Gemeente Amersfoort | Drukrioolgemaal |  | 218 | Mgr vd Wetering 51 | Mgr vd Wetering 51 | Hoogland | DD_FMC150_GNC2-FGC16_200_NL_WEB | FMC150 | 152699.9 | 466844.4 | 52.1897 | 5.3536 | 4G
Gemeente Amersfoort | Drukrioolgemaal |  | 219 | van boetzelaerlaan 3 | van boetzelaerlaan 3 | Hoogland | DD_FMC150_GNC2-FGC16_200_NL_WEB | FMC150 | 154045 | 465300.8 | 52.1759 | 5.3732 | 4G
Gemeente Amersfoort | Drukrioolgemaal |  | 220 | De Schans bij 48 | De Schans bij 48 | Hoogland | DD_FMC150_GNC2-FGC16_200_NL_WEB | FMC150 | 153981.5 | 464661 | 52.1701 | 5.3723 | 4G
Gemeente Amersfoort | Drukrioolgemaal |  | 221 | Duisterweg bij 7a | Duisterweg bij 7a | Amersfoort | DD_FMC150_GNC2-FGC16_200_NL_WEB | FMC150 | 156743.6 | 467391.1 | 52.1946 | 5.4127 | 4G
Gemeente Amersfoort | Drukrioolgemaal |  | 231 | De Schans 22 | De Schans 22 | Hoogland | FGC_STD2P_300_NL_WEB | FGC | 153899.4 | 464413 | 52.1679 | 5.3711 | 4G
Gemeente Amersfoort | Drukrioolgemaal |  | 232 | Bernard de Roijstr. 1 | Bernard de Roijstraat 1 | Hoogland | FGC_STD2P_300_NL_WEB | FGC | 153750.3 | 464535.7 | 52.169 | 5.3689 | 4G
Gemeente Amersfoort | Drukrioolgemaal |  | 233 | Bernard de Roijstr. 5 | Bernard de Roijstraat 5 | Hoogland | FGC_STD2P_300_NL_WEB | FGC | 153697.8 | 464571.5 | 52.1693 | 5.3682 | 4G
Gemeente Amersfoort | Drukrioolgemaal |  | 302 | A1 De Slaag | Rijksweg A1 E231 ZZ | Hoogland | APP300_11311_NL_WEB | APP300 | 151812.4 | 469304.5 | 52.2118 | 5.3406 | 4G
Gemeente Amersfoort | Drukrioolgemaal |  | 315 | A1 Neerduist | Rijksweg A1 nr.3 | Amersfoort | APP300_11311_NL_WEB | APP300 | 154812.7 | 468635.3 | 52.2058 | 5.3845 | 4G
Gemeente Amersfoort | Drukrioolgemaal |  | 316 | Utrechtseweg 198 | Utrechtseweg 198 | Amersfoort | FGC_STD2P_200_NL_WEB | FGC | 153264.9 | 461519.7 | 52.1419 | 5.3619 | 4G
Gemeente Amersfoort | Drukrioolgemaal |  | 318 | Schothorsterlaan 65 | Schothorsterlaan 65 | Amersfoort | FGC_STD2P_200_NL_WEB | FGC | 155384.2 | 465389.1 | 52.1766 | 5.3928 | 4G
Gemeente Amersfoort | Drukrioolgemaal |  | 324 | Hogeweg 211 | Hogeweg 211 | Amersfoort | FGC_STD2P_300_NL_WEB | FGC | 157047.1 | 463494.7 | 52.1596 | 5.4171 | 4G
Gemeente Amersfoort | Drukrioolgemaal |  | 325 | Hogeweg 215 | Hogeweg 215 | Amersfoort | FGC_STD2P_300_NL_WEB | FGC | 157117 | 463557.6 | 52.1602 | 5.4181 | 4G
Gemeente Amersfoort | Drukrioolgemaal |  | 330 | De Stuw 5 | De Stuw 5 | Amersfoort | FGC_STD2P_300_NL_WEB | FGC | 154406.2 | 464131.6 | 52.1653 | 5.3785 | 4G
Gemeente Amersfoort | Drukrioolgemaal |  | 331 | De Stuw 1 | De Stuw 1 | Amersfoort | FGC_STD2P_300_NL_WEB | FGC | 154283.1 | 464175 | 52.1657 | 5.3767 | 4G
Gemeente Amersfoort | Drukrioolgemaal |  | 332 | Ringweg Koppel 2a | Ringweg Koppel 2a fietskelder | Amersfoort | FGC_STD2P_300_NL_WEB | FGC | 154635.2 | 464133.3 | 52.1654 | 5.3819 | 4G
Gemeente Amersfoort | Drukrioolgemaal |  | 337 | Park Randenbroek | Heilgenbergerweg bij 121 | Amersfoort | DD_APX711_GNC08_301_NL_WEB | APX711 | 155822 | 462254.4 | 52.1485 | 5.3992 | 4G
Gemeente Amersfoort | Drukrioolgemaal |  | 341 | Vreeland | Vreeland 25 achter | Amersfoort | FGC_STD2P_300_NL_WEB | FGC | 152725.6 | 463941.5 | 52.1636 | 5.354 | 4G
Gemeente Amersfoort | Drukrioolgemaal |  | 344 | Bombiezen 1 | Bombiezen 1 | Hooglanderveen | FGC_STD2P_300_NL_WEB | FGC | 158048.9 | 466830.2 | 52.1896 | 5.4318 | 4G
Gemeente Amersfoort | Drukrioolgemaal |  | 345 | Calveenseweg 9 | Calveensewg 9 | Amersfoort | FGC_STD2P_300_NL_WEB | FGC | 156089.2 | 467939.1 | 52.1996 | 5.4031 | 4G
Gemeente Amersfoort | Drukrioolgemaal |  | 347 | Veldbeemd 7 | Veldbeemd 7 | Hooglanderveen | FGC_STD2P_300_NL_WEB | FGC | 158168.8 | 466815.1 | 52.1895 | 5.4335 | 4G
Gemeente Amersfoort | Drukrioolgemaal |  | 356 | Weerhorsterweg 15 | Weerhorsterweg 15 | Hoogland | FGC_STD2P_300_NL_WEB | FGC | 153102.3 | 465300.5 | 52.1758 | 5.3595 | 4G
Gemeente Amersfoort | Drukrioolgemaal |  | 357 | Weerhorsterweg 11 | Weerhorsterweg 11 t.o. | Hoogland | FGC_STD2P_300_NL_WEB | FGC | 153137.4 | 465419.5 | 52.1769 | 5.36 | 4G
Gemeente Amersfoort | Drukrioolgemaal |  | 358 | Weerhorsterweg 22 | Weerhorsterweg 22 | Hoogland | FGC_STD2P_300_NL_WEB | FGC | 152988.6 | 465423.7 | 52.177 | 5.3578 | 4G
Gemeente Amersfoort | Drukrioolgemaal |  | 360 | Landweg 5 | Landweg 5 | Hooglanderveen | FGC_STD2P_300_NL_WEB | FGC | 157789.8 | 467078 | 52.1918 | 5.428 | 4G
Gemeente Amersfoort | Drukrioolgemaal |  | 362 | Landweg 8 | Landweg 8 | Hooglanderveen | FGC_STD2P_300_NL_WEB | FGC | 157696.4 | 467097.3 | 52.192 | 5.4266 | 4G
Gemeente Amersfoort | Drukrioolgemaal |  | 363 | Droevendalsesteeg 3 | Droevendalsesteeg 3 | Hoogland | FGC_STD2P_300_NL_WEB | FGC | 153107 | 465748.6 | 52.1799 | 5.3595 | 4G
Gemeente Amersfoort | Drukrioolgemaal |  | 364 | Weerhorsterweg 6-8 | Weerhorsterweg 6-8 | Hoogland | FGC_STD2P_300_NL_WEB | FGC | 153315.7 | 465683.2 | 52.1793 | 5.3626 | 4G
Gemeente Amersfoort | Drukrioolgemaal |  | 365 | Droevendalsesteeg 7 | Droevendalsesteeg 7 | Hoogland | FGC_STD2P_300_NL_WEB | FGC | 153246 | 465700.6 | 52.1794 | 5.3616 | 4G
Gemeente Amersfoort | Drukrioolgemaal |  | 366 | Coelhorsterlaan 1 | Coelhorsterlaan 1 bij | Hoogland | DD_APX711_GNC08_308_NL_WEB | APX711 | 152288 | 465779.7 | 52.1801 | 5.3476 | 4G
Gemeente Amersfoort | Drukrioolgemaal |  | 367 | De Schans 18 Eemkruisers | De Schans 18 Eemkruisers | Hoogland | FGC_STD2P_300_NL_WEB | FGC | 154162.2 | 464405 | 52.1678 | 5.375 | 4G
Gemeente Amersfoort | Drukrioolgemaal |  | 368 | Rubensstraat 70 IJsbaan | Rubensstraat 70 | Amersfoort | FGC_STD2P_300_NL_WEB | FGC | 155513.6 | 462477 | 52.1505 | 5.3947 | 4G
Gemeente Amersfoort | Drukrioolgemaal |  | 371 | Coelhorsterweg 20 | Coelhorsterweg 20 | Hoogland | DD_APX711_GNC16_308_NL_WEB | APX711 | 153300.8 | 466035.8 | 52.1825 | 5.3624 | 4G
Gemeente Amersfoort | Drukrioolgemaal |  | 404 | De Schans 20b voor | De Schans 20b voor | Amersfoort | APP300S_22802_IEC.CSV | APP300S | 154053.5 | 464288.6 | 52.1668 | 5.3734 | 4G
Gemeente Amersfoort | Drukrioolgemaal |  | 406 | Bernard de Roijstr. 11 | Bernard de Roijstraat 11 | Amersfoort | APP300S_22802_IEC.CSV | APP300S | 153604.7 | 464628.7 | 52.1698 | 5.3668 | 4G
Gemeente Amersfoort | Drukrioolgemaal |  | 411 | De Schans 48 | De Schans 48 | Hoogland | APP300S_22802_IEC.CSV | APP300S | 153991.6 | 464636.3 | 52.1699 | 5.3725 | 4G
Gemeente Amersfoort | Drukrioolgemaal |  | 417 | Coelhorsterweg 7b-9 | Coelhortsterweg 7b-9 | Hoogland | APP300S_22802_IEC.CSV | APP300S | 153686 | 465902.9 | 52.1813 | 5.368 | 4G
Gemeente Amersfoort | Drukrioolgemaal |  | 419 | Coelhorsterweg 11 | Coelhortsterweg 11 | Hoogland | APP300S_22802_IEC.CSV | APP300S | 153533.3 | 465968.2 | 52.1818 | 5.3658 | 4G
Gemeente Amersfoort | Drukrioolgemaal |  | 432 | Coelhorsterweg 32-34 | Coelhorsterweg 32-34 | Hoogland | APP300S_22802_IEC.CSV | APP300S | 152707 | 465875.4 | 52.181 | 5.3537 | 4G
Gemeente Amersfoort | Drukrioolgemaal |  | 434 | Coelhorsterweg 42-46 | Coelhorsterweg 42-46 | Hoogland | APP300S_22802_IEC.CSV | APP300S | 152476.9 | 466049 | 52.1826 | 5.3503 | 4G
Gemeente Amersfoort | Drukrioolgemaal |  | 435 | Coelhorsterweg 38-40 | Coelhorsterweg 38-40 | Hoogland | APP300S_22802_IEC.CSV | APP300S | 152594.4 | 466248.7 | 52.1844 | 5.352 | 4G
Gemeente Amersfoort | Drukrioolgemaal |  | 436 | Coelhorsterweg 33 | Coelhorsterweg 33 | Hoogland | APP300S_22802_IEC.CSV | APP300S | 152374.1 | 466178.1 | 52.1837 | 5.3488 | 4G
Gemeente Amersfoort | Drukrioolgemaal |  | 436 | Coelhorsterweg 33 | Coelhorsterweg 33 | Hoogland | APP300S_22802_IEC.CSV | APP300S | 152374.1 | 466178.1 | 52.1837 | 5.3488 | 4G
Gemeente Amersfoort | Drukrioolgemaal |  | 442 | Weerhorsterweg 14 | Weerhorsterweg 14 | Hoogland | APP300S_22802_IEC.CSV | APP300S | 153202.2 | 465556.4 | 52.1781 | 5.3609 | 4G
Gemeente Amersfoort | Drukrioolgemaal |  | 453 | Slaagseweg 1a | Slaagseweg 1a | Hoogland | APP300S_22802_IEC.CSV | APP300S | 151821.4 | 466578.5 | 52.1873 | 5.3407 | 4G
Gemeente Amersfoort | Drukrioolgemaal |  | 454 | Slaagseweg 4 | Slaagseweg 4 | Hoogland | APP300S_22802_IEC.CSV | APP300S | 151862.1 | 466995.3 | 52.1911 | 5.3413 | 4G
Gemeente Amersfoort | Drukrioolgemaal |  | 455 | Slaagseweg 3a | Slaagseweg 3a | Hoogland | APP300S_22802_IEC.CSV | APP300S | 151612.8 | 466801 | 52.1893 | 5.3377 | 4G
Gemeente Amersfoort | Drukrioolgemaal |  | 456 | Hoogerhorsterweg 1 | Hoogerhorsterweg 1 | Hoogland | APP300_11311_NL_WEB | APP300 | 150956.9 | 466092.1 | 52.1829 | 5.3281 | 4G
Gemeente Amersfoort | Drukrioolgemaal |  | 457 | Slaagseweg 7 | Slaagseweg 7 | Hoogland | APP300S_22802_IEC.CSV | APP300S | 151507.1 | 466892.3 | 52.1901 | 5.3361 | 4G
Gemeente Amersfoort | Drukrioolgemaal |  | 458 | Slaagseweg 6 | Slaagseweg 6 | Hoogland | APP300S_22802_IEC.CSV | APP300S | 151503.1 | 467095.9 | 52.192 | 5.3361 | 4G
Gemeente Amersfoort | Drukrioolgemaal |  | 459 | Slaagseweg 25 | Slaagseweg 25 | Hoogland | APP300S_22802_IEC.CSV | APP300S | 151493.1 | 467187.7 | 52.1928 | 5.3359 | 4G
Gemeente Amersfoort | Drukrioolgemaal |  | 460 | Slaagseweg 10 | Slaagseweg 10 | Hoogland | APP300S_22802_IEC.CSV | APP300S | 151477.8 | 467322.8 | 52.194 | 5.3357 | 4G
Gemeente Amersfoort | Drukrioolgemaal |  | 461 | Slaagseweg 33-35 | Slaagseweg 33-35 | Hoogland | APP300S_22802_IEC.CSV | APP300S | 151451.2 | 467364.2 | 52.1944 | 5.3353 | 4G
Gemeente Amersfoort | Drukrioolgemaal |  | 462 | Slaagseweg 41 | Slaagseweg 41 | Hoogland | APP300S_22802_IEC.CSV | APP300S | 150465.3 | 468265.6 | 52.2025 | 5.3209 | 4G
Gemeente Amersfoort | Drukrioolgemaal |  | 463 | Krachtwijkerweg 5-7 | Krachtwijkerweg 5-7 | Hoogland | APP300S_22802_IEC.CSV | APP300S | 150999.4 | 466643 | 52.1879 | 5.3287 | 4G
Gemeente Amersfoort | Drukrioolgemaal |  | 464 | Krachtwijkerweg 9 | Krachtwijkerweg 9 | Hoogland | APP300S_22802_IEC.CSV | APP300S | 150863.4 | 466520.2 | 52.1868 | 5.3267 | 4G
Gemeente Amersfoort | Drukrioolgemaal |  | 465 | Neerzeldertseweg 4 | Neerzeldertseweg 4 | Hoogland | APP300_11311_NL_WEB | APP300 | 152707.2 | 468774.3 | 52.2071 | 5.3537 | 4G
Gemeente Amersfoort | Drukrioolgemaal |  | 466 | Neerzeldertseweg 10 | Neerzeldertseweg 10 | Hoogland | APP300_11311_NL_WEB | APP300 | 152403.4 | 468671.2 | 52.2061 | 5.3492 | 4G
Gemeente Amersfoort | Drukrioolgemaal |  | 467 | Neerzeldertseweg 20 | Neerzeldertseweg 20 | Hoogland | APP300S_22802_IEC | APP300S | 151288.6 | 468312 | 52.2029 | 5.3329 | 4G
Gemeente Amersfoort | Drukrioolgemaal |  | 468 | Zeldertseweg 110 | Zeldertseweg 110 | Hoogland | APP300_11311_NL_WEB | APP300 | 151634.5 | 467685.8 | 52.1973 | 5.338 | 4G
Gemeente Amersfoort | Drukrioolgemaal |  | 469 | Zeldertseweg 91 | Zeldertseweg 91 | Hoogland | APP300_11311_NL_WEB | APP300 | 151647.5 | 467674.4 | 52.1972 | 5.3382 | 4G
Gemeente Amersfoort | Drukrioolgemaal |  | 470 | Zeldertseweg 85 | Zeldertseweg 85 | Hoogland | APP300_11311_NL_WEB | APP300 | 151774.4 | 467690.9 | 52.1973 | 5.34 | 4G
Gemeente Amersfoort | Drukrioolgemaal |  | 471 | Zeldertseweg 83 | Zeldertseweg 83 | Hoogland | APP300_11311_NL_WEB | APP300 | 151838.3 | 467618.7 | 52.1967 | 5.341 | 4G
Gemeente Amersfoort | Drukrioolgemaal |  | 472 | Zeldertseweg 81 | Zeldertseweg 81 | Hoogland | APP300_11311_NL_WEB | APP300 | 151876.1 | 467702.6 | 52.1974 | 5.3415 | 4G
Gemeente Amersfoort | Drukrioolgemaal |  | 473 | Zeldertseweg 94 | Zeldertseweg 94 | Hoogland | APP300_11311_NL_WEB | APP300 | 151932.3 | 467742.8 | 52.1978 | 5.3423 | 4G
Gemeente Amersfoort | Drukrioolgemaal |  | 474 | Zeldertseweg 75 | Zeldertseweg 75 | Hoogland | APP300_11311_NL_WEB | APP300 | 152155.4 | 467667.8 | 52.1971 | 5.3456 | 4G
Gemeente Amersfoort | Drukrioolgemaal |  | 475 | Zeldertseweg 67 | Zeldertseweg 67 | Hoogland | APP300_11311_NL_WEB | APP300 | 152311.4 | 467793.5 | 52.1982 | 5.3479 | 4G
Gemeente Amersfoort | Drukrioolgemaal |  | 476 | Zeldertseweg 78 | Zeldertseweg 78 | Hoogland | APP300_11311_NL_WEB | APP300 | 152401.6 | 467832 | 52.1986 | 5.3492 | 4G
Gemeente Amersfoort | Drukrioolgemaal |  | 477 | Zeldertseweg 58-60 | Zeldertseweg 58-60 | Hoogland | APP300_11311_NL_WEB | APP300 | 152771.5 | 467892.3 | 52.1991 | 5.3546 | 4G
Gemeente Amersfoort | Drukrioolgemaal |  | 478 | NEW Zeldertseweg 36-58 | Zeldertseweg 36/58 | Hoogland | APP300S_22802_IEC_REMCTRL.CSV | APP300S | 152945.9 | 467921.6 | 52.1994 | 5.3572 | 4G
Gemeente Amersfoort | Drukrioolgemaal |  | 479 | Zeldertseweg 40 | Zeldertseweg 40 | Hoogland | APP300_11311_NL_WEB | APP300 | 152996.1 | 467940.5 | 52.1996 | 5.3579 | 4G
Gemeente Amersfoort | Drukrioolgemaal |  | 480 | Zeldertseweg 34 | Zeldertseweg 34 | Hoogland | APP300_11311_NL_WEB | APP300 | 153099.3 | 467953.8 | 52.1997 | 5.3594 | 4G
Gemeente Amersfoort | Drukrioolgemaal |  | 481 | Zeldertseweg 21-23 | Zeldertseweg 21-23 | Hoogland | APP300_11311_NL_WEB | APP300 | 153156.2 | 467948.3 | 52.1996 | 5.3602 | 4G
Gemeente Amersfoort | Drukrioolgemaal |  | 482 | Zeldertseweg 26 | Zeldertseweg 26 | Hoogland | APP300_11311_NL_WEB | APP300 | 153205.6 | 467967.1 | 52.1998 | 5.361 | 4G
Gemeente Amersfoort | Drukrioolgemaal |  | 483 | Zeldertseweg 16_20 | Zeldertseweg 16_20 | Hoogland | APP300_11311_NL_WEB | APP300 | 153282.1 | 467964.8 | 52.1998 | 5.3621 | 4G
Gemeente Amersfoort | Drukrioolgemaal |  | 484 | Zeldertseweg 10 | Zeldertseweg 10 | Hoogland | APP300_11311_NL_WEB | APP300 | 153387 | 467953.3 | 52.1997 | 5.3636 | 4G
Gemeente Amersfoort | Drukrioolgemaal |  | 485 | Zeldertseweg 6 | Zeldertseweg 6 | Hoogland | APP300_11311_NL_WEB | APP300 | 153434.5 | 467951.5 | 52.1997 | 5.3643 | 4G
Gemeente Amersfoort | Drukrioolgemaal |  | 499 | Mgr vd Weteringstraat 72 | Mgr vd Weteringstraat 72 | Hoogland | APP300S_22802_IEC.CSV | APP300S | 152179.1 | 466795 | 52.1893 | 5.346 | 4G
Gemeente Amersfoort | Drukrioolgemaal |  | 500 | Mgr vd Weteringstraat 77 | Mgr vd Weteringstraat 77 | Hoogland | APP300S_22802_IEC.CSV | APP300S | 152148.3 | 466615.5 | 52.1877 | 5.3455 | 4G
Gemeente Amersfoort | Drukrioolgemaal |  | 501 | Bunschoterstr. ESSO | Bunschoterstr.40 ESSO | Hoogland | APP300_11311_NL_WEB | APP300 | 153517 | 468392.2 | 52.2036 | 5.3655 | 4G
Gemeente Amersfoort | Drukrioolgemaal |  | 502 | Bunschoterstraat 33 | Bunschoterstraat 33 | Hoogland | APP300_11311_NL_WEB | APP300 | 153455.5 | 468641.8 | 52.2059 | 5.3646 | 4G
Gemeente Amersfoort | Drukrioolgemaal |  | 511 | Lindeboomseweg 2 | Lindeboomseweg 2 | Amersfoort | APP300_11311_NL_WEB | APP300 | 155050.1 | 468591 | 52.2054 | 5.3879 | 4G
Gemeente Amersfoort | Drukrioolgemaal |  | 512 | Pottenbakkerlaan 9 | Pottenbakkerlaan 9 | Hoogland | APP300S_22802_IEC.CSV | APP300S | 154718.5 | 465956.4 | 52.1817 | 5.3831 | 4G
Gemeente Amersfoort | Drukrioolgemaal |  | 513 | Pottenbakkerlaan 34 | Pottenbakkerlaan 34 | Hoogland | FGC_STD2P_300_NL_WEB | FGC | 154668.3 | 465944.5 | 52.1816 | 5.3824 | 4G
Gemeente Amersfoort | Drukrioolgemaal |  | 515 | Schothorsterlaan 15 | Schothorsterlaan 15 | Amersfoort | APP300S_22802_IEC.CSV | APP300S | 154736.3 | 465546.1 | 52.1781 | 5.3833 | 4G
Gemeente Amersfoort | Drukrioolgemaal |  | 525 | Smink Drukriool | Lindeboomseweg 15 | Amersfoort | APP300S_22802_IEC.CSV | APP300S | 155374.4 | 468194.4 | 52.2019 | 5.3927 | 4G
Gemeente Amersfoort | Drukrioolgemaal |  | 531 | Heideweg 32 | Heideweg 32 | Hooglanderveen | APP300S_22802_IEC | APP300S | 157689.6 | 466872 | 52.19 | 5.4265 | 4G
Gemeente Amersfoort | Drukrioolgemaal |  | 532 | Veenweg 2 | Veenweg 2 | Hooglanderveen | FGC_STD2P_300_NL_WEB | FGC | 158028.9 | 467098.4 | 52.192 | 5.4315 | 4G
Gemeente Amersfoort | Drukrioolgemaal |  | 533 | Landweg bij 7 | Landweg bij 7 | Hooglanderveen | FGC_STD2P_300_NL_WEB | FGC | 157857.7 | 467126.3 | 52.1923 | 5.429 | 4G
Gemeente Amersfoort | Drukrioolgemaal |  | 534 | 534 APP300S Landweg 5 | 534 APP300S Landweg 5 | Amersfoort | APP300S_22802_IEC.CSV | APP300S | 160385.4 | -5050277.2 | 5.2192 | 5.428 | 4G
Gemeente Amersfoort | Drukrioolgemaal |  | 536 | A28 ESSO | A28 Rijksweg westzijde | Hooglanderveen | APP300_11311_NL_WEB | APP300 | 158526.3 | 466743.3 | 52.1888 | 5.4388 | 4G
Gemeente Amersfoort | Drukrioolgemaal |  | 539 | Sport Zielhorst 10 | Sport Zielhorst 10 | Amersfoort | APP300S_22802_IEC.CSV | APP300S | 156804.4 | 466171.2 | 52.1837 | 5.4136 | 4G
Gemeente Amersfoort | Drukrioolgemaal |  | 540 | Sport Zielhorst 6 | Sport Zielhorst 6 | Amersfoort | APP300S_22802_IEC.CSV | APP300S | 156797.1 | 466028.5 | 52.1824 | 5.4135 | 4G
Gemeente Amersfoort | Drukrioolgemaal |  | 541 | Rondweg Oost Total | Rondweg Oost 2 TOTAL | Amersfoort | APP300S_22802_IEC.CSV | APP300S | 156723.9 | 466479.2 | 52.1864 | 5.4124 | 4G
Gemeente Amersfoort | Drukrioolgemaal |  | 544 | Hogeweg 229b | Hogeweg 229b | Amersfoort | APP300S_22802_IEC.CSV | APP300S | 157716.1 | 463816 | 52.1625 | 5.4269 | 4G
Gemeente Amersfoort | Drukrioolgemaal |  | 545 | Hogeweg 231 | Hogeweg 231 | Amersfoort | APP300S_22802_IEC.CSV | APP300S | 157741.3 | 463786.3 | 52.1622 | 5.4273 | 4G
Gemeente Amersfoort | Drukrioolgemaal |  | 546 | Hogeweg 239 | Hogeweg 239 | Amersfoort | APP300S_22802_IEC.CSV | APP300S | 157832.4 | 463894 | 52.1632 | 5.4286 | 4G
Gemeente Amersfoort | Drukrioolgemaal |  | 548 | Amersfoortsestraat 11 | Amersfoortsestraat 11 | Amersfoort | APP300_11311_NL_WEB | APP300 | 158353.6 | 464685.7 | 52.1703 | 5.4362 | 4G
Gemeente Amersfoort | Drukrioolgemaal |  | 549 | Nijkerkerstraat 10 APP300S | Nijkerkerstraat 10 | Amersfoort | APP300S_22802_IEC.CSV | APP300S | 158385.3 | 465324.9 | 52.1761 | 5.4367 | 4G
Gemeente Amersfoort | Drukrioolgemaal |  | 555 | Barneveldseweg 2-4 | Barneveldseweg 2/4 | Amersfoort | APP300_11311_NL_WEB | APP300 | 157481.5 | 463653.1 | 52.161 | 5.4235 | 4G
Gemeente Amersfoort | Drukrioolgemaal |  | 556 | Barneveldseweg 10 | Barneveldseweg 10 | Amersfoort | APP300S_22802_IEC.CSV | APP300S | 157525.9 | 463586.2 | 52.1604 | 5.4241 | 4G
Gemeente Amersfoort | Drukrioolgemaal |  | 557 | Barneveldseweg 24 | Barneveldseweg 24 | Amersfoort | APP300S_22802_IEC.CSV | APP300S | 157624.4 | 463510 | 52.1598 | 5.4256 | 4G
Gemeente Amersfoort | Drukrioolgemaal |  | 558 | Barneveldseweg 26 | Barneveldseweg 26 | Amersfoort | APP300S_22802_IEC.CSV | APP300S | 157611.9 | 463450.4 | 52.1592 | 5.4254 | 4G
Gemeente Amersfoort | Drukrioolgemaal |  | 559 | Barneveldseweg 33 | Barneveldseweg 33 | Amersfoort | APP300S_22802_IEC.CSV | APP300S | 157654.9 | 463368.4 | 52.1585 | 5.426 | 4G
Gemeente Amersfoort | Drukrioolgemaal |  | 560 | Barneveldseweg 27 | Barneveldseweg 27 | Amersfoort | APP300S_22802_IEC.CSV | APP300S | 157570.5 | 463468.3 | 52.1594 | 5.4248 | 4G
Gemeente Amersfoort | Drukrioolgemaal |  | 561 | Heiligenbergerweg 185 | Heiligenbergerweg 185 | Amersfoort | APP300S_22802_IEC.CSV | APP300S | 156152.2 | 461726.4 | 52.1437 | 5.404 | 4G
Gemeente Amersfoort | Drukrioolgemaal |  | 562 | Heiligenbergerweg 201a | Heiligenbergerweg 201a | Amersfoort | FGC_STD2P_300_NL_WEB | FGC | 156332.3 | 461614.8 | 52.1427 | 5.4067 | 4G
Gemeente Amersfoort | Drukrioolgemaal |  | 563 | Heiligenbergerweg 203a hond | Heiligenbergerweg 203a hondenclub | Amersfoort | APP300S_22802_IEC.CSV | APP300S | 156333.6 | 461534.1 | 52.142 | 5.4067 | 4G
Gemeente Amersfoort | Drukrioolgemaal |  | 564 | Heiligenbergerweg 113-1 | Heiligenbergerweg 113-1 | Amersfoort | APP300S_22802_IEC.CSV | APP300S | 155730.5 | 462348.3 | 52.1493 | 5.3979 | 4G
Gemeente Amersfoort | Drukrioolgemaal |  | 565 | Heiligenbergerweg 119 | Heiligenbergerweg 119 | Amersfoort | APP300_11311_NL_WEB | APP300 | 155774.5 | 462318.6 | 52.149 | 5.3985 | 4G
Gemeente Amersfoort | Drukrioolgemaal |  | 568 | Ringweg Randenbroek 119 | Ringweg Randenbroek 119 | Amersfoort | APP300S_22802_IEC.CSV | APP300S | 155899.3 | 462183.7 | 52.1478 | 5.4003 | 4G
Gemeente Amersfoort | Drukrioolgemaal |  | 571 | Potgieterlaan 5 | Potgieterlaan 5 | Amersfoort | APP300S_22802_IEC.CSV | APP300S | 153456.5 | 461484.1 | 52.1415 | 5.3647 | 4G
Gemeente Amersfoort | Drukrioolgemaal |  | 572 | Potgieterlaan 2-4 | Potgieterlaan 2-4 | Amersfoort | APP300S_22802_IEC.CSV | APP300S | 153427.3 | 461431.8 | 52.1411 | 5.3642 | 4G
Gemeente Amersfoort | Drukrioolgemaal |  | 576 | Loes van Overeemlaan 19 Kamp | Loes van Overeemlaan 19 Kamp Amersfoort | Leusden | APP300S_22802_IEC.CSV | APP300S | 153493.5 | 460489.8 | 52.1326 | 5.3652 | 4G
Gemeente Amersfoort | Drukrioolgemaal |  | 577 | Utrechtseweg 291 | UItrechtseweg 291 | Amersfoort | APP300_11311_NL_WEB | APP300 | 152554.2 | 461294.6 | 52.1398 | 5.3515 | 4G
Gemeente Amersfoort | Drukrioolgemaal |  | 578 | Utrechtseweg 307 | Utrechtseweg 307 | Amersfoort | APP300_11311_NL_WEB | APP300 | 152196.3 | 461286.2 | 52.1398 | 5.3462 | 4G
Gemeente Amersfoort | Drukrioolgemaal |  | 580 | Utrechtseweg 325 DK | Utrechtseweg 325 | Amersfoort | APP300S_22802_IEC.CSV | APP300S | 151935.4 | 461005.2 | 52.1372 | 5.3424 | 4G
Gemeente Amersfoort | Drukrioolgemaal |  | 583 | Utrechtseweg 355 | Utrechtseweg 355 | Amersfoort | APP300S_22802_IEC.CSV | APP300S | 151543.8 | 460833.4 | 52.1357 | 5.3367 | 4G
Gemeente Amersfoort | Drukrioolgemaal |  | 584 | Utrechtseweg 365 | Utrechtseweg 365 | Amersfoort | APP300S_22802_IEC.CSV | APP300S | 151411.5 | 460760.5 | 52.135 | 5.3348 | 4G
Gemeente Amersfoort | Drukrioolgemaal |  | 586 | Utrechtseweg 371 2pomps dr. | Utrechtseweg 371 2 pomps drukriool | Amersfoort | APP300S_22802_IEC.CSV | APP300S | 151266.4 | 460668.9 | 52.1342 | 5.3327 | 4G
Gemeente Amersfoort | Drukrioolgemaal |  | 588 | Utrechtseweg 302 | Utrechtseweg 302 | Amersfoort | APP300S_22802_IEC.CSV | APP300S | 151257.5 | 460557 | 52.1332 | 5.3325 | 4G
Gemeente Amersfoort | Drukrioolgemaal |  | 589 | Utrechtseweg 304 | Utrechtseweg 304 | Amersfoort | APP300S_22802_IEC.CSV | APP300S | 151303 | 460459.8 | 52.1323 | 5.3332 | 4G
Gemeente Amersfoort | Drukrioolgemaal |  | 596 | Hamseweg Evenement | Hamseweg Evenement | Hoogland | APP300S_22802_IEC.CSV | APP300S | 154349.8 | 465080.7 | 52.1739 | 5.3777 | 4G
Gemeente Amersfoort | Drukrioolgemaal |  | 597 | Arnhemseweg 324 | Arnhemseweg 324 | Amersfoort | APP300S_22802_IEC.CSV | APP300S | 155547.8 | 461390.6 | 52.1407 | 5.3952 | 4G
Gemeente Amersfoort | Drukrioolgemaal |  | 598 | Arnhemseweg 211 | Arnhemseweg 211 | Amersfoort | APP300S_22802_IEC.CSV | APP300S | 155300 | 461261.9 | 52.1395 | 5.3916 | 4G
Gemeente Amersfoort | Drukrioolgemaal |  | 599 | Arnhemseweg 213-4 | Arnhemseweg 213-4 | Amersfoort | APP300S_22802_IEC.CSV | APP300S | 155393.2 | 461048.3 | 52.1376 | 5.3929 | 4G
Gemeente Amersfoort | Drukrioolgemaal |  | 600 | Arnhemseweg 213-3_5 | Arnhemseweg 213-3_5 | Amersfoort | APP300S_22802_IEC.CSV | APP300S | 155315.2 | 460926.6 | 52.1365 | 5.3918 | 4G
Gemeente Amersfoort | Drukrioolgemaal |  | 601 | Arnhemseweg 213-2 | Arnhemseweg 213-2 | Amersfoort | APP300S_22802_IEC.CSV | APP300S | 155616.4 | 461010.2 | 52.1373 | 5.3962 | 4G
Gemeente Amersfoort | Drukrioolgemaal |  | 602 | Arnhemseweg 215 | Arnhemseweg 215 | Amersfoort | APP300S_22802_IEC.CSV | APP300S | 155624.6 | 460830.7 | 52.1357 | 5.3963 | 4G
Gemeente Amersfoort | Drukrioolgemaal |  | 603 | Arnhemseweg 213-6 | Arnhemseweg 213-6 | Amersfoort | APP300S_22802_IEC.CSV | APP300S | 155393.1 | 460887.5 | 52.1362 | 5.3929 | 4G
Gemeente Amersfoort | Drukrioolgemaal |  | 604 | Koedijkerweg 6 | Koedijkerrweg | Amersfoort | APP300S_22802_IEC.CSV | APP300S | 158331.4 | 464386.4 | 52.1676 | 5.4359 | 4G
Gemeente Amersfoort | Drukrioolgemaal |  | 605 | Koedijkerweg 24 | Koedijkerweg 24 | Amersfoort | APP300_11311_NL_WEB | APP300 | 158759.8 | 463848 | 52.1628 | 5.4422 | 4G
Gemeente Amersfoort | Drukrioolgemaal |  | 606 | Koedijkerweg 30 | Koedijkerweg 30 | Amersfoort | APP300_11311_NL_WEB | APP300 | 159120.9 | 463846.8 | 52.1628 | 5.4474 | 4G
Gemeente Amersfoort | Drukrioolgemaal |  | 607 | Koedijkerweg 31 | Koedijkerweg 31 | Stoutenburg-noord | APP300_11311_NL_WEB | APP300 | 159305 | 463710.5 | 52.1615 | 5.4501 | 4G
Gemeente Amersfoort | Drukrioolgemaal |  | 608 | Koedijkerweg 32 | Koedijkerweg 32 | Stoutenburg-noord | APP300_11311_NL_WEB | APP300 | 159392.9 | 464143.5 | 52.1654 | 5.4514 | 4G
Gemeente Amersfoort | Drukrioolgemaal |  | 609 | Stoutenburgerlaan 23 NS station | Stoutenburgerlaan 23 | Stoutenburg-noord | FGC_STD2P_300_NL_WEB | FGC | 159857.4 | 464207.1 | 52.166 | 5.4582 | 4G
Gemeente Amersfoort | Drukrioolgemaal |  | 610 | Stoutenburgerlaan 16a | Stoutenburgerlaan 16a | Stoutenburg-noord | APP300_11311_NL_WEB | APP300 | 159884.3 | 464013.8 | 52.1643 | 5.4586 | 4G
Gemeente Amersfoort | Drukrioolgemaal |  | 611 | Stoutenburgerlaan 17 tussenlozing | Stoutenburgerlaan/Koedijkerweg | Stoutenburg-noord | NEXICON_2161003_SVG.CSV | Nexicon | 159925.3 | 463901.4 | 52.1633 | 5.4592 | 4G
Gemeente Amersfoort | Drukrioolgemaal |  | 612 | Stoutenburgerlaan 17b | Stoutenburgerlaan 17b | Stoutenburg-noord | APP300_11311_NL_WEB | APP300 | 159932.9 | 464019.6 | 52.1643 | 5.4593 | 4G
Gemeente Amersfoort | Drukrioolgemaal |  | 613 | Stoutenburgerlaan 21 | Stoutenburgerlaan 21 | Stoutenburg-noord | APP300_11311_NL_WEB | APP300 | 159916.9 | 464177.7 | 52.1657 | 5.4591 | 4G
Gemeente Amersfoort | Drukrioolgemaal |  | 614 | Koedijkerweg 42 | Koedijkerweg 42 | Stoutenburg-noord | APP300_11311_NL_WEB | APP300 | 160000 | 463887.6 | 52.1631 | 5.4603 | 4G
Gemeente Amersfoort | Drukrioolgemaal |  | 615 | Stoutenburgerlaan 20 | Stoutenburgerlaan 20 | Stoutenburg-noord | APP300_11311_NL_WEB | APP300 | 160228.9 | 464067.2 | 52.1647 | 5.4636 | 4G
Gemeente Amersfoort | Drukrioolgemaal |  | 616 | Koedijkerweg 47 | Koedijkerweg 47 | Stoutenburg-noord | APP300_11311_NL_WEB | APP300 | 160518.6 | 463973.8 | 52.1639 | 5.4679 | 4G
Gemeente Amersfoort | Drukrioolgemaal |  | 617 | Koedijkerweg 55 | Koedijkerweg 55 | Stoutenburg-noord | APP300_11311_NL_WEB | APP300 | 160720.4 | 464031.4 | 52.1644 | 5.4708 | 4G
Gemeente Amersfoort | Drukrioolgemaal |  | 618 | Stoutenburgerlaan 16 | Stoutenburgerlaan 16 | Stoutenburg noord | APP300_11311_NL_WEB | APP300 | 159919.2 | 463814.2 | 52.1625 | 5.4591 | 4G
Gemeente Amersfoort | Drukrioolgemaal |  | 619 | Stoutenburgerlaan 14 | Stoutenburgerlaan 14 | Stoutenburg noord | APP300_11311_NL_WEB | APP300 | 159904.1 | 463710.6 | 52.1615 | 5.4589 | 4G
Gemeente Amersfoort | Drukrioolgemaal |  | 620 | Stoutenburgerlaan 12a | Stoutenburgerlaan 12a | Stoutenburg noord | APP300_11311_NL_WEB | APP300 | 159944.7 | 463598.1 | 52.1605 | 5.4595 | 4G
Gemeente Amersfoort | Drukrioolgemaal |  | 621 | Stoutenburgerlaan 12 | Stoutenburgerlaan 12 | Stoutenburg noord | APP300_11311_NL_WEB | APP300 | 159934 | 463548.1 | 52.1601 | 5.4593 | 4G
Gemeente Amersfoort | Drukrioolgemaal |  | 622 | Stoutenburgerlaan 9b | Stoutenburgerlaan 9b | Stoutenburg noord | APP300_11311_NL_WEB | APP300 | 159937.8 | 463346 | 52.1583 | 5.4594 | 4G
Gemeente Amersfoort | Drukrioolgemaal |  | 623 | Stoutenburgerlaan 11 | Stoutenburgerlaan 11 | Stoutenburg noord | APP300_11311_NL_WEB | APP300 | 160011.6 | 463370.3 | 52.1585 | 5.4604 | 4G
Gemeente Amersfoort | Drukrioolgemaal |  | 624 | Zwarte Goorderweg 1a | Zwarte Goorderweg 1a | Stoutenburg noord | APP300_11311_NL_WEB | APP300 | 160088.2 | 463783 | 52.1622 | 5.4616 | 4G
Gemeente Amersfoort | Drukrioolgemaal |  | 625 | Zwarte Goorderweg 5 | Zwarte Goorderweg 5 | Stoutenburg noord | APP300_11311_NL_WEB | APP300 | 160224.5 | 463699.6 | 52.1614 | 5.4636 | 4G
Gemeente Amersfoort | Drukrioolgemaal |  | 626 | Zwarte Goorderweg 4 | Zwarte Goorderweg 4 | Stoutenburg noord | APP300_11311_NL_WEB | APP300 | 160594.5 | 463586.5 | 52.1604 | 5.469 | 4G
Gemeente Amersfoort | Drukrioolgemaal |  | 627 | Zwarte Goorderweg 8 | Zwarte Goorderweg 8 | Stoutenburg noord | APP300_11311_NL_WEB | APP300 | 160836.6 | 463562.2 | 52.1602 | 5.4725 | 4G
Gemeente Amersfoort | Drukrioolgemaal |  | 628 | Zwarte Goorderweg 7 | Zwarte Goorderweg 7 | Stoutenburg noord | APP300_11311_NL_WEB | APP300 | 160898.2 | 463580.8 | 52.1604 | 5.4734 | 4G
Gemeente Amersfoort | Drukrioolgemaal |  | 629 | Zwarte Goorderweg 6 | Zwarte Goorderweg 6 | Stoutenburg noord | APP300_11311_NL_WEB | APP300 | 160547.4 | 463403.4 | 52.1588 | 5.4683 | 4G
Gemeente Amersfoort | Drukrioolgemaal |  | 630 | Stoutenburgerlaan 8 | Stoutenburgerlaan 8 | Stoutenburg-noord | APP300_11311_NL_WEB | APP300 | 159841.5 | 463164.1 | 52.1566 | 5.458 | 4G
Gemeente Amersfoort | Drukrioolgemaal |  | 631 | Stoutenburgerlaan 8a | Stoutenburgerlaan 8a | Stoutenburg noord | APP300_11311_NL_WEB | APP300 | 159915 | 462992.4 | 52.1551 | 5.459 | 4G
Gemeente Amersfoort | Drukrioolgemaal |  | 632 | Stoutenburgerlaan 8b | Stoutenburgerlaan 8b | Stoutenburg-noord | APP300_11311_NL_WEB | APP300 | 160301 | 463040.4 | 52.1555 | 5.4647 | 4G
Gemeente Amersfoort | Drukrioolgemaal |  | 633 | Stoutenburgerlaan 9-9a | Stoutenburgerlaan 9-9a | Stoutenburg-noord | APP300_11311_NL_WEB | APP300 | 160473 | 463088 | 52.1559 | 5.4672 | 4G
Gemeente Amersfoort | Drukrioolgemaal |  | 634 | Monnikkendam | Plantsoen Oost 2 | Amersfoort | APP300S_22802_IEC.CSV | APP300S | 155335 | 462827.5 | 52.1536 | 5.3921 | 4G
Gemeente Amersfoort | Drukrioolgemaal |  | 635 | Stadsring 260a CMK | Stadsring 260a | Amersfoort | APP300S_22802_IEC.CSV | APP300S | 155482.6 | 462915.4 | 52.1544 | 5.3943 | 4G
Gemeente Amersfoort | Drukrioolgemaal |  | 636 | Stadsring 262a | Stadsring 262a | Amersfoort | APP300S_22802_IEC.CSV | APP300S | 155500.5 | 462930 | 52.1545 | 5.3945 | 4G
Gemeente Amersfoort | Drukrioolgemaal |  | 637 | Hoge Kleiweg 1-2 | Hoge Kleiweg 1-2 | Amersfoort | APP300S_22802_IEC.CSV | APP300S | 152770.6 | 460879.6 | 52.1361 | 5.3546 | 4G
Gemeente Amersfoort | Drukrioolgemaal |  | 638 | Hoge Kleiweg 3 | Hoge Kleiweg 3 | Amersfoort | APP300S_22802_IEC.CSV | APP300S | 152717.2 | 460790.6 | 52.1353 | 5.3539 | 4G
Gemeente Amersfoort | Drukrioolgemaal |  | 639 | Hoge Kleiweg 4 | Hoge Kleiweg 4 | Amersfoort | APP300S_22802_IEC.CSV | APP300S | 152706.1 | 460589.3 | 52.1335 | 5.3537 | 4G
Gemeente Amersfoort | Drukrioolgemaal |  | 640 | Hoge Kleiweg 5 | Hoge Kleiweg 5 | Amersfoort | APP300S_22802_IEC.CSV | APP300S | 152788.4 | 460539.7 | 52.1331 | 5.3549 | 4G
Gemeente Amersfoort | Drukrioolgemaal |  | 641 | Willem Tomasselaan 10 | Willem Tomasselaan 10 | Hooglanderveen | APP300S_22802_IEC.CSV | APP300S | 157396.2 | 466556.8 | 52.1871 | 5.4222 | 4G
Gemeente Amersfoort | Drukrioolgemaal |  | 644 | Davisstraat | Amundsenstr-Davisstraat | Amersfoort | APP300_11311_NL_WEB | APP300 | 156149.1 | 463435.9 | 52.1591 | 5.404 | 4G
Gemeente Amersfoort | Drukrioolgemaal |  | 646 | Achterhoekerweg 19-21 | Achterhoekerweg 19-21 | Amersfoort | APP300_11311_NL_WEB | APP300 | 156750.7 | 469350.8 | 52.2122 | 5.4128 | 4G
Gemeente Amersfoort | Drukrioolgemaal |  | 647 | Achterhoekerweg 6 | Achterhoekerweg 6 | Amersfoort | APP300S_22802_IEC.CSV | APP300S | 156755.3 | 469265.3 | 52.2115 | 5.4129 | 4G
Gemeente Amersfoort | Drukrioolgemaal |  | 649 | Hogeweg 249 | Hogeweg 249 | Amersfoort | APP300S_22802_IEC.CSV | APP300S | 158000.8 | 464101.6 | 52.1651 | 5.4311 | 4G
Gemeente Amersfoort | Drukrioolgemaal |  | 650 | De Schans 20b achter | De Schans 20b-1 | Amersfoort | APP300S_22802_IEC.CSV | APP300S | 153979 | 464335 | 52.1672 | 5.3723 | 4G
Gemeente Amersfoort | Grondwater |  | 701 | Verdiweg Zuid bij 183-283 | Verdieweg 183-283 | Amersfoort | GW_STN501_WEB | FMC | 156739.4 | 462437.1 | 52.1501 | 5.4126 | 4G
Gemeente Amersfoort | Rioolgemaal |  | 702 | Verdiweg Noord -Aidastr. | Aidastraat bij 21 | Amersfoort | APP600_12908_NL_WEB | APP600 | 156796.1 | 462606.4 | 52.1516 | 5.4134 | 4G
Gemeente Amersfoort | Grondwater |  | 703 | Simsonplein | Pellesaspad bij 26 | Amersfoort | GW_STN503_WEB |  | 156628 | 462978 | 52.155 | 5.411 | 4G
Gemeente Amersfoort | Rioolgemaal |  | 704 | Tannhauserstraat | Tannhauserstraat bij 2 | Amersfoort | APP600_12908_NL_WEB | APP600 | 156582.3 | 463205.5 | 52.157 | 5.4103 | 4G
Gemeente Amersfoort | Niveaumeting |  | 800 | Bloemendalse Buitenkade - Schim.kade | Bloemendalse Buitenkade - Schimmelpenninckkad | Amersfoort | KOENDERS_RWM_AMERSFOORT.CSV | KOENDERS | 155124.1 | 463548.3 | 52.1601 | 5.389 | 4G | Nog lopend contract tot 16-6-2029, daarna pas over op meetapparatuur van opdrachtnemer perceel B
Gemeente Amersfoort | Niveaumeting |  | 801 | Waltoren 1 | Waltoren 1 | Amersfoort | KOENDERS_RWM_AMERSFOORT.CSV | KOENDERS | 155697.7 | 463283.2 | 52.1577 | 5.3974 | 4G | Nog lopend contract tot 16-6-2029, daarna pas over
Gemeente Amersfoort | Niveaumeting |  | 802 | Grote Spui - Schimmelpenninckstraat | Grote Spui 39 bij- Schimmelpenninckstraat | Amersfoort | KOENDERS_RWM_AMERSFOORT.CSV | KOENDERS | 154851.5 | 463464.8 | 52.1594 | 5.385 | 4G | Nog lopend contract tot 16-6-2029, daarna pas over
Gemeente Amersfoort | Niveaumeting |  | 803 | Kamperbinnenpoort 5 | Kamperbinnenpoort 5 | Amersfoort | KOENDERS_RWM_AMERSFOORT.CSV | KOENDERS | 155383 | 463218.2 | 52.1571 | 5.3928 | 4G | Nog lopend contract tot 16-6-2029, daarna pas over
Gemeente Amersfoort | Niveaumeting |  | 804 | Zuidsingel 32 - Weeshuisgang | Zuidsingel 32 - Weeshuisgang | Amersfoort | KOENDERS_RWM_AMERSFOORT.CSV | KOENDERS | 155272.3 | 462862.1 | 52.1539 | 5.3912 | 4G | Nog lopend contract tot 16-6-2029, daarna pas over
Gemeente Amersfoort | Niveaumeting |  | 805 | Blekerssingel 1D | Blekerssingel 1D | Amersfoort | KOENDERS_RWM_AMERSFOORT.CSV | KOENDERS | 155476.6 | 462775 | 52.1531 | 5.3942 | 4G | Nog lopend contract tot 16-6-2029, daarna pas over
Gemeente Amersfoort | Niveaumeting |  | 806 | Huzarenstraat 11 | Huzarenstraat 11 | Amersfoort | KOENDERS_RWM_AMERSFOORT.CSV | KOENDERS | 155779.9 | 462893.8 | 52.1542 | 5.3986 | 4G | Nog lopend contract tot 16-6-2029, daarna pas over
Gemeente Amersfoort | Niveaumeting |  | 807 | Bisschopsweg - Sint Radboudstraat | Bisschopsweg 239 bij- Sint Radboudstraat | Amersfoort | KOENDERS_RWM_AMERSFOORT.CSV | KOENDERS | 155546.1 | 462574.8 | 52.1514 | 5.3952 | 4G | Nog lopend contract tot 16-6-2029, daarna pas over
Gemeente Amersfoort | Niveaumeting |  | 808 | Heliumweg - Wolframkade | Heliumweg 44 bij - Wolframkade | Amersfoort | KOENDERS_RWM_AMERSFOORT.CSV | KOENDERS | 152873.5 | 465015.5 | 52.1733 | 5.3561 | 4G | Nog lopend contract tot 16-6-2029, daarna pas over
Gemeente Amersfoort | Niveaumeting |  | 809 | Havik - Vijver | Havik 15 bij - Vijver | Amersfoort | KOENDERS_RWM_AMERSFOORT.CSV | KOENDERS | 155049.9 | 463260.9 | 52.1575 | 5.3879 | 4G | Nog lopend contract tot 16-6-2029, daarna pas over
Gemeente Amersfoort | Niveaumeting |  | 810 | Kortegracht 24C | Kortegracht 24C | Amersfoort | KOENDERS_RWM_AMERSFOORT.CSV | KOENDERS | 155263.2 | 462940 | 52.1546 | 5.391 | 4G | Nog lopend contract tot 16-6-2029, daarna pas over
Gemeente Amersfoort | Niveaumeting |  | 811 | Gasthuislaan 68 | Gasthuislaan 68 | Amersfoort | KOENDERS_RWM_AMERSFOORT.CSV | KOENDERS | 155696.8 | 462003.7 | 52.1462 | 5.3974 | 4G | Nog lopend contract tot 16-6-2029, daarna pas over
Gemeente Amersfoort | Niveaumeting |  | 812 | Heiligenbergerweg 47 | Heiligenbergerweg 47 | Amersfoort | KOENDERS_RWM_AMERSFOORT.CSV | KOENDERS | 155738.9 | 462819.6 | 52.1536 | 5.398 | 4G | Nog lopend contract tot 16-6-2029, daarna pas over

## Baarn
Deelnemer | Locatie soort | Bemalingsgebied | Locatie ID | Locatie naam | Adres | Plaats | Template | PLC Type | Coordinaat X (RD) | Coordinaat Y (RD) | Latitude | Longitude | Communicatie | Opmerkingen / Bijzonderheden
Gemeente Baarn | Drukrioolgemaal |  | 114 RG Eemweg 68 (Brn29) | 114 RG Eemweg 68 (Brn29) | Eemweg 68 | Baarn | EATON | EATON | 149378.8 | 469819.3 | 52.2164 | 5.305 | 4G
Gemeente Baarn | Drukrioolgemaal |  | 208 ZK Grimmsteinseweg 2 | 208 ZK Grimmsteinseweg 2 | Grimmsteinseweg 2 | Baarn | EATON | EATON | 149926.7 | 469620.8 | 52.2147 | 5.313 | 4G
Gemeente Baarn | Drukrioolgemaal |  | 213-08 DK De Kuil | 213-08 DK De Kuil | buiten de kuil | Lage Vuursche | EATON | EATON | 144491.6 | 466465.7 | 52.1862 | 5.2335 | 4G
Gemeente Baarn | Drukrioolgemaal |  | Amsterdamseweg 55 (DG04) | Amsterdamseweg 55 (DG04) | Amsterdamseweg 55 | Baarn | GNC2 | Flygt FMC/APP |  |  |  |  | 4G | relatie met Brn26
Gemeente Baarn | Drukrioolgemaal |  | Amsterdamseweg 59 (DG03) | Amsterdamseweg 59 (DG03) | Amsterdamseweg 59 | Baarn | GNC2 | Flygt FMC/APP |  |  |  |  | 4G | relatie met Brn26
Gemeente Baarn | Drukrioolgemaal |  | August Janssenweg 32 | August Janssenweg 32 | August Janssenweg 32 | Baarn | EATON | EATON | 149421 | 469070.8 | 52.2097 | 5.3056 | 4G
Gemeente Baarn | Drukrioolgemaal |  | Biltseweg 4 (DG07) | Biltseweg 4 (DG07) | Biltseweg 4 | Baarn | GNC2 | Flygt FMC/APP |  |  |  |  | 4G | Moeder Blv12
Gemeente Baarn | Drukrioolgemaal |  | Biltseweg 6 (DG06) | Biltseweg 6 (DG06) | Biltseweg 6 | Baarn | GNC2 | Flygt FMC/APP |  |  |  |  | 4G | Moeder Blv12
Gemeente Baarn | Drukrioolgemaal |  | Biltseweg 9 (DG05) | Biltseweg 9 (DG05) | Biltseweg 9 | Baarn | GNC2 | Flygt FMC/APP |  |  |  |  | 4G | Moeder Blv12
Gemeente Baarn | Drukrioolgemaal |  | Bungelowpark de Zeven Linden | Bungelowpark de Zeven Linden | Bungelowpark de Zeven Linden | Baarn | EATON | EATON | 145332.1 | 467710.8 | 52.1974 | 5.2458 | 4G
Gemeente Baarn | Drukrioolgemaal |  | Buurtweg 3-6 (DG03) | Buurtweg 3-6 (DG03) | Buurtweg 3-6 | Baarn | GNC2 | Flygt FMC/APP |  |  |  |  | 4G | Moeder Blv12
Gemeente Baarn | Drukrioolgemaal |  | Camping de Zeven Linden | Camping de Zeven Linden | Camping de Zeven Linden | Baarn | EATON | EATON | 145266.3 | 467639.8 | 52.1968 | 5.2448 | 4G
Gemeente Baarn | Drukrioolgemaal |  | Brn26 Ravensteinselaan (426) (DG02) (nieuw) | Brn26 Ravensteinselaan (426) (DG02) (nieuw) | Ravensteinselaan 1 | Baarn | GNC2 | Flygt FMC/APP | 146557.8 | 469939.3 | 52.2175 | 5.2637 | 4G | Moeder
Gemeente Baarn | Drukrioolgemaal |  | Brn19 Eemdijk (419) (DG01) (nieuw) | Brn19 Eemdijk (419) (DG01) (nieuw) | Eemdijk 2 | Baarn | GNC2 | Flygt FMC/APP | 149991.8 | 471474.3 | 52.2313 | 5.3139 | 4G | Moeder
Gemeente Baarn | Drukrioolgemaal |  | DG01 | DG01 | - | - | FMC20603-06xDG | Flygt FMC/APP |  |  |  |  | 4G | relatie met 113
Gemeente Baarn | Drukrioolgemaal |  | DG02 | DG02 | - | - | FMC20603-06xDG | Flygt FMC/APP |  |  |  |  | 4G | relatie met 113
Gemeente Baarn | Drukrioolgemaal |  | DG03 | DG03 | - | - | FMC20603-06xDG | Flygt FMC/APP |  |  |  |  | 4G | relatie met 113
Gemeente Baarn | Drukrioolgemaal |  | DG04 | DG04 | - | - | FMC20603-06xDG | Flygt FMC/APP |  |  |  |  | 4G | relatie met 113
Gemeente Baarn | Drukrioolgemaal |  | DG05 | DG05 | - | - | FMC20603-06xDG | Flygt FMC/APP |  |  |  |  | 4G | relatie met 113
Gemeente Baarn | Drukrioolgemaal |  | DG06 | DG06 | - | - | FMC20603-06xDG | Flygt FMC/APP |  |  |  |  | 4G | relatie met 113
Gemeente Baarn | Drukrioolgemaal |  | Emelialaan 8 (DG04) | Emelialaan 8 (DG04) | Emelialaan 8 | Baarn | GNC2 | Flygt FMC/APP |  |  |  |  | 4G | Moeder Blv12
Gemeente Baarn | Drukrioolgemaal |  | Hilversumsestraatweg 13 (DG01) | Hilversumsestraatweg 13 (DG01) | Hilversumsestraatweg 13 | Baarn | GNC 08-FGC 3.04 | Flygt FMC/APP |  |  |  |  | 4G | relatie met xxx36
Gemeente Baarn | Drukrioolgemaal |  | Hilversumsestraatweg 3-5 (DG04) | Hilversumsestraatweg 3-5 (DG04) | Hilversumsestraatweg 3-5 | Baarn | GNC 08-FGC 3.04 | Flygt FMC/APP |  |  |  |  | 4G | relatie met xxx36
Gemeente Baarn | Drukrioolgemaal |  | Hilversumsestraatweg 7 (DG03) | Hilversumsestraatweg 7 (DG03) | Hilversumsestraatweg 7 | Baarn | GNC 08-FGC 3.04 | Flygt FMC/APP |  |  |  |  | 4G | relatie met xxx36
Gemeente Baarn | Drukrioolgemaal |  | Hilversumsestraatweg 9 (DG02) | Hilversumsestraatweg 9 (DG02) | Hilversumsestraatweg 9 | Baarn | GNC 08-FGC 3.04 | Flygt FMC/APP |  |  |  |  | 4G | relatie met xxx36
Gemeente Baarn | Drukrioolgemaal |  | Ocrieteiland (DG02) | Ocrieteiland (DG02) | Ocrieteiland | Baarn | GNC2 | Flygt FMC/APP |  |  |  |  | 4G | relatie met Brn19
Gemeente Baarn | Drukrioolgemaal |  | Pijnenburg 10 (DG01) | Pijnenburg 10 (DG01) | Pijnenburg 10 | Baarn | GNC2 | Flygt FMC/APP |  |  |  |  | 4G | Moeder Blv12
Gemeente Baarn | Drukrioolgemaal |  | Pijnenburg 2 (DG02) | Pijnenburg 2 (DG02) | Pijnenburg 2 | Baarn | GNC2 | Flygt FMC/APP |  |  |  |  | 4G | Moeder Blv12
Gemeente Baarn | Drukrioolgemaal |  | Ravensteinselaan 3 (DG01) | Ravensteinselaan 3 (DG01) | Ravensteinselaan 3 | Baarn | GNC2 | Flygt FMC/APP |  |  |  |  | 4G | relatie met Brn26
Gemeente Baarn | Drukrioolgemaal |  | Roedelaan 1 (DG09) | Roedelaan 1 (DG09) | Roedelaan 1 | Baarn | GNC2 | Flygt FMC/APP |  |  |  |  | 4G | Moeder Blv12
Gemeente Baarn | Drukrioolgemaal |  | Roedelaan 2 (DG11) | Roedelaan 2 (DG11) | Roedelaan 2 | Baarn | GNC2 | Flygt FMC/APP |  |  |  |  | 4G | Moeder Blv12
Gemeente Baarn | Drukrioolgemaal |  | Roedelaan 4 (DG10) | Roedelaan 4 (DG10) | Roedelaan 4 | Baarn | GNC2 | Flygt FMC/APP |  |  |  |  | 4G | Moeder Blv12
Gemeente Baarn | Drukrioolgemaal |  | xxx36 Hilversumsestr.w. 11 (CVK) (436) | xxx36 Hilversumsestr.w. 11 (CVK) (436) | Hilversumsestr.w. 11 | Baarn | GNC 08-FGC 3.04 | Flygt FMC/APP | 144417.9 | 468202.3 | 52.2018 | 5.2324 | 4G | Moeder
Gemeente Baarn | Drukrioolgemaal |  | Drukriolering Biltseweg 4 (DG07) | Drukriolering Biltseweg 4 (DG07) | Biltseweg 2 | Baarn | GNC2 | Flygt FMC/APP |  |  |  |  | 4G | Moeder
Gemeente Baarn | Overstort |  | Brn50 Krabbenlaan (Int OS) | Brn50 Krabbenlaan (Int OS) | Krabbelaan 49 | Baarn | Meetapparatuur van opdrachtnemer perceel B | Momenteel Realsense | 147802.5 | 470268.8 | 52.2205 | 5.2819 | 4G | RealSense wordt vervangen binnen deel B van de aanbesteding
Gemeente Baarn | Overstort |  | Brn51 Tuindorp (Int OS) | Brn51 Tuindorp (Int OS) | Tuindorp | Baarn | Meetapparatuur van opdrachtnemer perceel B | Momenteel Realsense | 149406.2 | 469676.9 | 52.2152 | 5.3054 | 4G | RealSense wordt vervangen binnen deel B van de aanbesteding
Gemeente Baarn | Overstort |  | 155 OV Zuringlaan (Brn53) | 155 OV Zuringlaan (Brn53) | Zuringlaan 37 | Baarn | Meetapparatuur van opdrachtnemer perceel B | Momenteel Realsense | 148971.2 | 467910.4 | 52.1993 | 5.299 | 4G | RealSense wordt vervangen binnen deel B van de aanbesteding
Gemeente Baarn | Polder-gemaal |  | 131 RG Geerenweg (Brn10) | 131 RG Geerenweg (Brn10) | de Geerenweg | Baarn | Rioolgemaal Phoenix | Phoenix ILC (Modbus) | 149147.8 | 469611.3 | 52.2146 | 5.3016 | 4G
Gemeente Baarn | Randvoorziening |  | 150 BBV Krabbelaan (Brn50) | 150 BBV Krabbelaan (Brn50) | Krabbelaan | Baarn | Combinatielocatie |  | 147805.8 | 470267.3 | 52.2204 | 5.2819 | Nvt | Combinatielocatie
Gemeente Baarn | Randvoorziening |  | 151 BBV Tuindorp (Brn51) | 151 BBV Tuindorp (Brn51) | Tuindorp | Baarn | Combinatielocatie |  | 149417.8 | 469684.3 | 52.2152 | 5.3055 | Nvt | Combinatielocatie
Gemeente Baarn | Randvoorziening |  | 152 BBV Lage Vuursche (Blv52) | 152 BBV Lage Vuursche (Blv52) | Lage Vuursche | Baarn | Combinatielocatie |  | 143750.9 | 465557.2 | 52.178 | 5.2227 | Nvt | Combinatielocatie
Gemeente Baarn | Randvoorziening |  | Blv52 Lage Vuursche (452)_1 | Blv52 Lage Vuursche (452)_1 | Lage Vuursche | Baarn | FMC510033S1L | Flygt FMC/APP | 143749.4 | 465557.9 | 52.178 | 5.2227 | 4G | In combinatie met
Gemeente Baarn | Overstort |  | Blv52 Lage Vuursche (452)_2 | Blv52 Lage Vuursche (452)_2 | Lage Vuursche | Baarn | Meetapparatuur van opdrachtnemer perceel B | Momenteel Realsense | 143751.9 | 465568.3 | 52.1781 | 5.2228 | 4G | RealSense wordt vervangen binnen deel B van de aanbesteding, in combinatie met
Gemeente Baarn | Randvoorziening |  | Brn50 Krabbelaan (450)_1 | Brn50 Krabbelaan (450)_1 | Krabbelaan | Baarn | BBB Phoenix standaard. | Phoenix ILC (Modbus) | 147805.8 | 470267.3 | 52.2204 | 5.2819 | 4G | In combinatie met
Gemeente Baarn | Overstort |  | Brn50 Krabbelaan (450)_extovs | Brn50 Krabbelaan (450)_extovs | Krabbelaan 49 | Baarn | Meetapparatuur van opdrachtnemer perceel B | Momenteel Realsense | 147847.4 | 470270.7 | 52.2205 | 5.2825 | 4G | RealSense wordt vervangen binnen deel B van de aanbesteding, in combinatie met
Gemeente Baarn | Randvoorziening |  | Brn51 Tuindorp (451)_1 | Brn51 Tuindorp (451)_1 | Tuindorp | Baarn | BBB Phoenix standaard. | Phoenix ILC (Modbus) | 149417.8 | 469684.3 | 52.2152 | 5.3055 | 4G | In combinatie met
Gemeente Baarn | Overstort |  | Brn51 Tuindorp (451)_extovs | Brn51 Tuindorp (451)_extovs | Tuindorp | Baarn | Meetapparatuur van opdrachtnemer perceel B | Momenteel Realsense | 149417.8 | 469684.3 | 52.2152 | 5.3055 | 4G | RealSense wordt vervangen binnen deel B van de aanbesteding, in combinatie met
Gemeente Baarn | Rioolgemaal |  | 101 RG Van Heemstralaan (Brn01) | 101 RG Van Heemstralaan (Brn01) | Van Heemstralaan | Baarn | Rioolgemaal Phoenix | Phoenix ILC (Modbus) | 146875.8 | 470043.3 | 52.2184 | 5.2683 | 4G
Gemeente Baarn | Rioolgemaal |  | 102 RG Hermesweg (Brn02) | 102 RG Hermesweg (Brn02) | Hermesweg | Baarn | APP721-20004 | Flygt FMC/APP | 146642.8 | 470483.3 | 52.2224 | 5.2649 | 4G
Gemeente Baarn | Rioolgemaal |  | 103 RG Horizon (Brn03) | 103 RG Horizon (Brn03) | Horizon | Baarn | Rioolgemaal Phoenix | Phoenix ILC (Modbus) | 149454.8 | 469484.3 | 52.2134 | 5.3061 | 4G
Gemeente Baarn | Rioolgemaal |  | 104 RG Floriszlaan (Brn04) | 104 RG Floriszlaan (Brn04) | Floriszlaan | Baarn | Rioolgemaal Phoenix | Phoenix ILC (Modbus) | 149431.8 | 469222.3 | 52.2111 | 5.3057 | 4G
Gemeente Baarn | Rioolgemaal |  | 105 RG Eembrugge (Brn05) | 105 RG Eembrugge (Brn05) | Eemweg 102a | Baarn | APP721-20004 | Flygt FMC/APP | 149779.8 | 470911.3 | 52.2263 | 5.3108 | 4G
Gemeente Baarn | Rioolgemaal |  | 106 RG Dotterbloemlaan (Brn06) | 106 RG Dotterbloemlaan (Brn06) | Dotterbloemlaan | Baarn | APP721-20004 | Flygt FMC/APP | 149138.8 | 468392.3 | 52.2036 | 5.3015 | 4G
Gemeente Baarn | Rioolgemaal |  | 107 RG Doormanlaan (Brn07) | 107 RG Doormanlaan (Brn07) | Doormanlaan | Baarn | RG standaard | Phoenix ILC IEC104 | 149147.8 | 469562.3 | 52.2141 | 5.3016 | 4G
Gemeente Baarn | Rioolgemaal |  | 108 RG Bosbadlaan (Brn08) | 108 RG Bosbadlaan (Brn08) | Bosbadlaan | Baarn | APP721-20004 | Flygt FMC/APP | 146086.8 | 468621.3 | 52.2056 | 5.2568 | 4G
Gemeente Baarn | Rioolgemaal |  | 109 RG Bisschopswaai (Brn11) | 109 RG Bisschopswaai (Brn11) | Bisschopswaai | Baarn | APP721-20004 | Flygt FMC/APP | 149892.8 | 471127.3 | 52.2282 | 5.3125 | 4G
Gemeente Baarn | Rioolgemaal |  | 110 RG Baarnsche Dijk (Brn14) | 110 RG Baarnsche Dijk (Brn14) | Baarnsche Dijk | Baarn | Rioolgemaal Phoenix. | Phoenix ILC (Modbus) | 149318.8 | 469864.3 | 52.2168 | 5.3041 | 4G
Gemeente Baarn | Rioolgemaal |  | 111 RG Tolweg (Brn15) | 111 RG Tolweg (Brn15) | Tolweg | Baarn | Rioolgemaal Phoenix | Phoenix ILC (Modbus) | 149220.8 | 469759.3 | 52.2159 | 5.3026 | 4G
Gemeente Baarn | Rioolgemaal |  | 112 RG Rozenburglaan (Brn16) | 112 RG Rozenburglaan (Brn16) | Rozenburglaan | Baarn | Rioolgemaal Phoenix | Phoenix ILC (Modbus) | 146685.8 | 469107.3 | 52.21 | 5.2656 | 4G
Gemeente Baarn | Rioolgemaal |  | 113 RG Zwanenweideweg 38 (Brn18) | 113 RG Zwanenweideweg 38 (Brn18) | Zwanenweide 38 | Baarn | RG standaard | Phoenix ILC IEC104 | 148738.6 | 467925.6 | 52.1994 | 5.2956 | 4G | moeder
Gemeente Baarn | Rioolgemaal |  | 115 RG Baarnsch Lyceum (Brn30) | 115 RG Baarnsch Lyceum (Brn30) | Torenlaan | Baarn | RG standaard | Phoenix ILC IEC104 | 148351.8 | 467884.3 | 52.199 | 5.29 | 4G
Gemeente Baarn | Rioolgemaal |  | 116 RG Noordschil (Brn31) | 116 RG Noordschil (Brn31) | Drakenburgerweg | Baarn | FMC20003 | Flygt FMC/APP | 146474.8 | 470316.3 | 52.2209 | 5.2624 | 4G
Gemeente Baarn | Rioolgemaal |  | 120 RG Kloosterlaan (Blv27) | 120 RG Kloosterlaan (Blv27) | Kloosterlaan | Laage Vuursche | FMC20003 | Flygt FMC/APP | 143576.9 | 466199.3 | 52.1838 | 5.2202 | 4G
Gemeente Baarn | Rioolgemaal |  | 121 RG Koudelaan (Blv28) | 121 RG Koudelaan (Blv28) | Koudelaan | Lage Vuursche | Rioolgemaal Phoenix | Phoenix ILC (Modbus) | 143170.5 | 465429.1 | 52.1769 | 5.2143 | 4G
Gemeente Baarn | Rioolgemaal |  | 130 DG Zwanenweide 21 (Brn17) | 130 DG Zwanenweide 21 (Brn17) | Zwanenweide 21 | Baarn | Rioolgemaal Phoenix | Phoenix ILC (Modbus) | 148797.3 | 467864.4 | 52.1989 | 5.2965 | 4G
Gemeente Baarn | Rioolgemaal |  | RG117 Gemeentewerf | RG117 Gemeentewerf | Oude Amsterdamsestraatweg 102 | Baarn | RG standaard | Phoenix ILC IEC104 | 145848.8 | 470572.8 | 52.2232 | 5.2533 | 4G
Gemeente Baarn | Drukrioolgemaal |  | 249 ZK Zuidereind 47 ***NIEUW*** | 249 ZK Zuidereind 47 ***NIEUW*** | Zuidereind 47 | Baarn | EATON | EATON | 150200.8 | 468323.7 | 52.203 | 5.317 | 4G
Gemeente Baarn | Drukrioolgemaal |  | 205-01 ZK Geerenweg ***NIEUW*** | 205-01 ZK Geerenweg ***NIEUW*** | Geerenweg 10 | Baarn | EATON | EATON | 148574.9 | 470125.0 | 52.2192 | 5.2932 | 4G

## Barneveld
Deelnemer | Locatie soort | Bemalingsgebied | Locatie ID | Locatie naam | Adres | Plaats | Template | PLC Type | Coordinaat X (RD) | Coordinaat Y (RD) | Latitude | Longitude | Communicatie | Opmerkingen / Bijzonderheden
Gemeente Barneveld | Randvoorziening |  | BBB 40033 Nieuwstraat | BBB 40033 Nieuwstraat | Nieuwstraat | Barneveld | WAG WC2 - BBB 1LP 1SP | Wago WC2 | 168775.8 | 461453.4 | 52.1411 | 5.5884 | 4G
Gemeente Barneveld | Randvoorziening |  | BBB 40034 Bremstraat | BBB 40034 Bremstraat | Bremstraat | Barneveld | WAG WC2 - BBB 1LP 1SP | Wago WC2 | 175586.8 | 466393 | 52.1853 | 5.6882 | 4G
Gemeente Barneveld | Randvoorziening |  | BBB Drieënhuizerweg (RG40035) | BBB Drieënhuizerweg (RG40035) | Drieënhuizerweg | Barneveld | Wago WC2 - BBB | Wago WC2 | 173913 | 462892.6 | 52.1539 | 5.6636 | 4G
Gemeente Barneveld | Randvoorziening |  | BBB Jacob Catsstraat (RG40027) | BBB Jacob Catsstraat (RG40027) | Jacob Catsstraat | Barneveld | Wago WC2 - BBB | Wago WC2 | 167582.4 | 461843.9 | 52.1446 | 5.571 | 4G
Gemeente Barneveld | Randvoorziening |  | BBB Molenmakerslaan (RG40028) | BBB Molenmakerslaan (RG40028) | Molenmakerslaan | Barneveld | Wago WC2 - BBB | Wago WC2 | 169172 | 466431.2 | 52.1858 | 5.5944 | 4G
Gemeente Barneveld | Randvoorziening |  | RG40022 - BBL Platanenstraat (Zwb01) | RG40022 - BBL Platanenstraat (Zwb01) | Platanenstraat 41 | Zwartebroek | Landy-Net BBB | Landy-Net | 162918.2 | 465577.8 | 52.1783 | 5.503 | 4G
Gemeente Barneveld | Randvoorziening |  | RG40023 - BBB Sandersstraat (Tsr01 / Tsr01_2) | RG40023 - BBB Sandersstraat (Tsr01 / Tsr01_2) | Sandersstraat | Terschuur | Combinatielocatie |  | 163909.4 | 464291.7 | 52.1667 | 5.5174 | Nvt | Combinatie met TSR01 en TRS01_2
Gemeente Barneveld | Randvoorziening |  | RG40026 - BBB Veluwehal (Bar05) | RG40026 - BBB Veluwehal (Bar05) | Nieuwe Markt 9 | Barneveld | Wago WC2 - BBB | Wago WC2 | 168527.3 | 461534.9 | 52.1418 | 5.5848 | 4G
Gemeente Barneveld | Randvoorziening |  | Tsr01 BBL Sandersstraat (40023) | Tsr01 BBL Sandersstraat (40023) | Sandersstraat | Terschuur | Landy-Net BBB | Landy-Net | 163909.4 | 464291.7 | 52.1667 | 5.5174 | 4G | In combinatie met RG40023
Gemeente Barneveld | Doorlaat |  | Vrh07 Noordersingel (12353 & 12352) | Vrh07 Noordersingel (12353 & 12352) | Noordersingel 148 | Voorthuizen | Combinatielocatie |  | 169753.1 | 467029.3 | 52.1912 | 5.603 | Nvt | Combinatie met Vrh07a en Vrh07b
Gemeente Barneveld | Drukrioolgemaal |  | 102702 Briellaardseweg 30 | 102702 Briellaardseweg 30 | Briellaardseweg 30 | Barneveld | Aqua24 pomp V2 via API | Robuust | 166713.4 | 459568.4 | 52.1242 | 5.5582 | API | Via API Kanters
Gemeente Barneveld | Drukrioolgemaal |  | 51702 Zelderseweg 63 | 51702 Zelderseweg 63 | Zelderseweg 63 | Barneveld | Aqua24 pomp V2 via API | Robuust | 167053.2 | 464490.9 | 52.1684 | 5.5634 | API | Via API Kanters
Gemeente Barneveld | Drukrioolgemaal |  | 85602 Paleisweg 26 | 85602 Paleisweg 26 | Paleisweg 26 | Barneveld | Aqua24 pomp V2 via API | Robuust | 177642.5 | 472651.3 | 52.2415 | 5.7187 | API | Via API Kanters
Gemeente Barneveld | Drukrioolgemaal |  | 95900 Hulakkerweg 27 | 95900 Hulakkerweg 27 | Hulakkerweg 27 | Barneveld | Aqua24 pomp V2 via API | Robuust | 178246.5 | 471243.2 | 52.2288 | 5.7275 | API | Via API Kanters
Gemeente Barneveld | Drukrioolgemaal |  | Barneveld_Flying Bikes | Barneveld_Flying Bikes | * | Barneveld | Aqua24 pomp V2 via API | Robuust | 171365.2 | 463297.1 | 52.1576 | 5.6264 | API | Via API Kanters
Gemeente Barneveld | Drukrioolgemaal |  | Scherpenzeelseweg 45 (Kalverhouderij Beekzicht) | Scherpenzeelseweg 45 (Kalverhouderij Beekzicht) | Scherpenzeelseweg 45 | Barneveld | Adesys X42A | Adesys X42A | 166099.8 | 459265.9 | 52.1215 | 5.5493 | 4G
Gemeente Barneveld | Drukrioolgemaal |  | Scherpenzeelseweg 56 | Scherpenzeelseweg 56 | Scherpenzeelseweg 56 | Barneveld | EATON | EATON | 167065.8 | 459357.1 | 52.1223 | 5.5634 | 4G
Gemeente Barneveld | Drukrioolgemaal |  | Stroeerweg 62 | Stroeerweg 62 | * | Barneveld | Aqua24 pomp V2 via API | Robuust | 175664.8 | 465821.8 | 52.1801 | 5.6893 | API | Via API Kanters
Gemeente Barneveld | Inspectieput |  | Vrh07a Noordersingel (12353) | Vrh07a Noordersingel (12353) | Noordersingel 148 | Voorthuizen | Meetapparatuur van opdrachtnemer perceel B | Momenteel Realsense | 169745 | 467027.4 | 52.1912 | 5.6028 | 4G | In combinatie met Vrh07, Realsense wordt vervangen binnen deel B van de aanbesteding
Gemeente Barneveld | Inspectieput |  | Vrh07b Noordersingel (12352) | Vrh07b Noordersingel (12352) | Noordersingel 144 | Voorthuizen | Meetapparatuur van opdrachtnemer perceel B | Momenteel Realsense | 169706.6 | 467017 | 52.1911 | 5.6023 | 4G | In combinatie met Vrh07, Realsense wordt vervangen binnen deel B van de aanbesteding
Gemeente Barneveld | Overstort |  | Vrh06 intern Noordersingel (12730) | Vrh06 intern Noordersingel (12730) | Noordersingel | Voorthuizen | Meetapparatuur van opdrachtnemer perceel B | Momenteel Realsense | 169459.6 | 466390.6 | 52.1855 | 5.5986 | 4G | Realsense wordt vervangen binnen deel B van de aanbesteding
Gemeente Barneveld | Niveaumeting |  | Gar17 gemengd-riool Dorpsstraat-Bakkerstraat | Gar17 gemengd-riool Dorpsstraat-Bakkerstraat | kruising Dorpsstraat-Bakkerstraat | Garderen | Meetapparatuur van opdrachtnemer perceel B | Momenteel Realsense | 177301.4 | 471732.8 | 52.2332 | 5.7137 | 4G | Realsense wordt vervangen binnen deel B van de aanbesteding
Gemeente Barneveld | Niveaumeting |  | Koo02 Nieuwe Millingerweg | Koo02 Nieuwe Millingerweg | Nieuwe Millingerweg | Kootwijk | Meetapparatuur van opdrachtnemer perceel B | Momenteel Realsense | 181193.8 | 466375.9 | 52.1849 | 5.7702 | 4G | Realsense wordt vervangen binnen deel B van de aanbesteding
Gemeente Barneveld | Niveaumeting |  | Koo03 Wesselseweg (15712) | Koo03 Wesselseweg (15712) | Wesselseweg / Veluweweg / Essenerweg | Kootwijkerbroek | Meetapparatuur van opdrachtnemer perceel B | Momenteel Realsense | 173897.2 | 462618.2 | 52.1514 | 5.6633 | 4G | Realsense wordt vervangen binnen deel B van de aanbesteding
Gemeente Barneveld | Overstort |  | Bar08 Ovs Burg. Kuntzelaan (10764) | Bar08 Ovs Burg. Kuntzelaan (10764) | Burg. Kuntzelaan 3 | Barneveld | Meetapparatuur van opdrachtnemer perceel B | Momenteel Realsense | 168851.2 | 461421.7 | 52.1408 | 5.5895 | 4G | Realsense wordt vervangen binnen deel B van de aanbesteding
Gemeente Barneveld | Overstort |  | Bar09 Ovs Zuijlen van Nieveldlaan(33247) | Bar09 Ovs Zuijlen van Nieveldlaan(33247) | Edisonstraat / Zuijlen van Nieveldlaan 1 | Barneveld | Meetapparatuur van opdrachtnemer perceel B | Momenteel Realsense | 169278.8 | 461124.4 | 52.1381 | 5.5958 | 4G | Realsense wordt vervangen binnen deel B van de aanbesteding
Gemeente Barneveld | Overstort |  | Bar10 Valkseweg (13161) | Bar10 Valkseweg (13161) | Valkseweg | Barneveld | Meetapparatuur van opdrachtnemer perceel B | Momenteel Realsense | 169114.3 | 460807.3 | 52.1353 | 5.5934 | 4G | Realsense wordt vervangen binnen deel B van de aanbesteding
Gemeente Barneveld | Overstort |  | Bar11 van Schothorststraat 8 (11079) | Bar11 van Schothorststraat 8 (11079) | van Schothorststraat 8 | Barneveld | Meetapparatuur van opdrachtnemer perceel B | Momenteel Realsense | 168793.7 | 460586.6 | 52.1333 | 5.5887 | 4G | Realsense wordt vervangen binnen deel B van de aanbesteding
Gemeente Barneveld | Overstort |  | Bar12 Churchillstraat 42 (11138) | Bar12 Churchillstraat 42 (11138) | Churchillstraat 42 | Barneveld | Meetapparatuur van opdrachtnemer perceel B | Momenteel Realsense | 168340.3 | 460652.3 | 52.1339 | 5.582 | 4G | Realsense wordt vervangen binnen deel B van de aanbesteding
Gemeente Barneveld | Overstort |  | Gli01 Postweg (15522) | Gli01 Postweg (15522) | Postweg | De Glind | Meetapparatuur van opdrachtnemer perceel B | Momenteel Realsense | 163381.9 | 458993.7 | 52.1191 | 5.5096 | 4G | Realsense wordt vervangen binnen deel B van de aanbesteding
Gemeente Barneveld | Overstort |  | Tsr01_2 BBL Sandersstraat (40024) | Tsr01_2 BBL Sandersstraat (40024) | Sandersstraat | Terschuur | Meetapparatuur van opdrachtnemer perceel B | Momenteel Realsense | 163909.4 | 464291.7 | 52.1667 | 5.5174 | 4G | In combinatie met RG40023, Realsense wordt vervangen binnen deel B van de aanbesteding
Gemeente Barneveld | Overstort |  | Vrh02 Overhorsterweg (12370) | Vrh02 Overhorsterweg (12370) | Overhorsterweg | Voorthuizen | Meetapparatuur van opdrachtnemer perceel B | Momenteel Realsense | 169717.6 | 467141.8 | 52.1922 | 5.6024 | 4G | Realsense wordt vervangen binnen deel B van de aanbesteding
Gemeente Barneveld | Overstort |  | Vrh03 Appelseweg / Hoofdstr. (31951) | Vrh03 Appelseweg / Hoofdstr. (31951) | Appelseweg / Hoofdstr. | Voorthuizen | Meetapparatuur van opdrachtnemer perceel B | Momenteel Realsense | 168724.8 | 465815.6 | 52.1803 | 5.5879 | 4G | Realsense wordt vervangen binnen deel B van de aanbesteding
Gemeente Barneveld | Overstort |  | Vrh04 Van den Berglaan / Molenveen (12105) | Vrh04 Van den Berglaan / Molenveen (12105) | Van den Berglaan / Molenveen | Voorthuizen | Meetapparatuur van opdrachtnemer perceel B | Momenteel Realsense | 170108 | 466269 | 52.1843 | 5.6081 | 4G | Realsense wordt vervangen binnen deel B van de aanbesteding
Gemeente Barneveld | Rioolgemaal |  | RG40001 Willem Barentzstraat (perceel 43) (Bar02) | RG40001 Willem Barentzstraat (perceel 43) (Bar02) | Abel Tasmanstraat 47 | Barneveld | Nexicon RG 2P ID:2161003 | Nexicon IEC104 | 167578.6 | 460391.5 | 52.1316 | 5.5709 | 4G
Gemeente Barneveld | Rioolgemaal |  | RG40002 - Norschoten (Bar03) | RG40002 - Norschoten (Bar03) | Langevoren 2 | Barneveld | Wago WC2 - RPR2 + Drainag | Wago WC2 | 169610 | 461242.4 | 52.1392 | 5.6006 | 4G
Gemeente Barneveld | Rioolgemaal |  | RG40003 - De Vaarst (Bar04) | RG40003 - De Vaarst (Bar04) | Bloemendaal 92 | Barneveld | Wago WC2 - RG2P | Wago WC2 | 168198.3 | 462711 | 52.1524 | 5.5801 | 4G
Gemeente Barneveld | Rioolgemaal |  | RG40004 - Harselaarseweg West (Har11) | RG40004 - Harselaarseweg West (Har11) | Harselaarseweg 129 | Harselaar | Wago WC2 - RG2P | Wago WC2 | 167931.9 | 464064.2 | 52.1646 | 5.5762 | 4G
Gemeente Barneveld | Rioolgemaal |  | RG40005 - Harselaarseweg Oost (Har12) | RG40005 - Harselaarseweg Oost (Har12) | Harselaarseweg 46 | Harselaar | Wago WC2 - RG3P | Wago WC2 | 168809.6 | 463999.7 | 52.164 | 5.589 | 4G
Gemeente Barneveld | Rioolgemaal |  | RG40006 - De Maat (Vrh13) | RG40006 - De Maat (Vrh13) | Molenmakerslaan 70 | Voorthuizen | Wago WC2 - RG2P | Wago WC2 | 169174.3 | 466442.9 | 52.1859 | 5.5945 | 4G
Gemeente Barneveld | Rioolgemaal |  | RG40007 - Harremaatweg (Vrh14) | RG40007 - Harremaatweg (Vrh14) | Harremaat 18 | Voorthuizen | Wago WC2 - RG2P | Wago WC2 | 171034.4 | 466522.7 | 52.1866 | 5.6217 | 4G
Gemeente Barneveld | Rioolgemaal |  | RG40008 - Boeschoterweg (Vrh15) | RG40008 - Boeschoterweg (Vrh15) | Hoge Boeschoterweg 121 | Voorthuizen | Wago WC2 - RG2P | Wago WC2 | 173018.4 | 467784.8 | 52.1979 | 5.6508 | 4G
Gemeente Barneveld | Rioolgemaal |  | RG40009 - Gruttoweg (Str04) | RG40009 - Gruttoweg (Str04) | Gruttoweg 7 | Stroe | Wago WC2 - RG2P | Wago WC2 | 174342.5 | 467106 | 52.1917 | 5.6701 | 4G
Gemeente Barneveld | Rioolgemaal |  | RG40010 - Heideweg (Str05) | RG40010 - Heideweg (Str05) | Heideweg 20 | Stroe | Wago WC2 - RG2P | Wago WC2 | 174284.3 | 466258.6 | 52.1841 | 5.6692 | 4G
Gemeente Barneveld | Rioolgemaal |  | RG40011 - Zonnedauw (Str06) | RG40011 - Zonnedauw (Str06) | Zonnedauw 31 | Stroe | Wago WC2 - RG2P | Wago WC2 | 175643.9 | 466230.5 | 52.1838 | 5.6891 | 4G
Gemeente Barneveld | Rioolgemaal |  | RG40012 - van EE (Str07) | RG40012 - van EE (Str07) | Wolweg 2 | Barneveld | Wago WC2 - RG2P | Wago WC2 | 176059 | 465450.1 | 52.1768 | 5.6951 | 4G
Gemeente Barneveld | Rioolgemaal |  | RG40015 - De Glind (Gli03) | RG40015 - De Glind (Gli03) | Glindhorst 36 | De Glind | Wago WC2 - RG2P | Wago WC2 | 162947.3 | 459189 | 52.1209 | 5.5032 | 4G
Gemeente Barneveld | Rioolgemaal |  | RG40016 - TGM Kallenbroekerweg (Bar07) | RG40016 - TGM Kallenbroekerweg (Bar07) | Kallenbroekerweg 181 | Terschuur | Landy-Net RG | Landy-Net | 164107.3 | 463082.4 | 52.1558 | 5.5203 | 4G
Gemeente Barneveld | Rioolgemaal |  | RG40017 - Blankenhoef (Tsr02) | RG40017 - Blankenhoef (Tsr02) | Blankenhoefseweg 27 | Terschuur | Landy-net 2p + Drainag | Landy-Net | 164023 | 464308.8 | 52.1669 | 5.5191 | 4G
Gemeente Barneveld | Rioolgemaal |  | RG40018 - Breugelplantsoen (Bar15) | RG40018 - Breugelplantsoen (Bar15) | Breugelplantsoen 62 | Barneveld | Wago WC2 - RG2P | Wago WC2 | 169007 | 462302 | 52.1487 | 5.5919 | 4G
Gemeente Barneveld | Rioolgemaal |  | RG40019 - Briellaerd (Bar16) | RG40019 - Briellaerd (Bar16) | Plantagelaan 32-40 | Barneveld | Landy-Net RG | Landy-Net | 167381.4 | 459502.4 | 52.1236 | 5.568 | 4G
Gemeente Barneveld | Rioolgemaal |  | RG40020 - De Veem (Har16) | RG40020 - De Veem (Har16) | Veemweg / Nijkerkerweg 161 | Barneveld | Wago WC2 - RG2P | Wago WC2 | 167745.6 | 464223 | 52.166 | 5.5735 | 4G
Gemeente Barneveld | Rioolgemaal |  | RG40021 - TGM Garderbroekerweg (Koo06) | RG40021 - TGM Garderbroekerweg (Koo06) | Garderbroekerweg 195 | Kootwijkerbroek | Landy-Web RPR2S Droog | Landy-Web | 176051.2 | 463197.3 | 52.1565 | 5.6948 | 4G
Gemeente Barneveld | Rioolgemaal |  | RG40024 - TGM Wencopperweg (Koo07) | RG40024 - TGM Wencopperweg (Koo07) | Wencopperweg 105-107 | Kootwijkerbroek | Landy-Net RPR2S Droog | Landy-Net | 172749.8 | 462699.6 | 52.1522 | 5.6466 | 4G
Gemeente Barneveld | Rioolgemaal |  | RG40036 - Booster Achterveldseweg (Bar24) | RG40036 - Booster Achterveldseweg (Bar24) | Achterveldseweg | Barneveld | FX2N Landustie | Mitsubishi FX2N landustrie | 166499.8 | 460499.5 | 52.1326 | 5.5552 | 4G
Gemeente Barneveld | Rioolgemaal |  | RG40037 - Blankensgoed (Vrh16) | RG40037 - Blankensgoed (Vrh16) | Rubensstraat | Voorthuizen | Landy-Net RG | Landy-Net | 170095.2 | 467135.2 | 52.1921 | 5.608 | 4G
Gemeente Barneveld | Rioolgemaal |  | RG40038 - Veller (Bar22) | RG40038 - Veller (Bar22) | Vellerselaan | Barneveld | Wago WC2 - DWA+RWA | Wago WC2 | 169041.2 | 459917.5 | 52.1273 | 5.5923 | 4G
Gemeente Barneveld | Rioolgemaal |  | RG40039 - Puurveen (Koo08) | RG40039 - Puurveen (Koo08) | De Spil | Kootwijkerbroek | Landy-Net DWA/RWA | Landy-Net | 173667 | 462326.3 | 52.1488 | 5.6599 | 4G
Gemeente Barneveld | Rioolgemaal |  | RG40040 - Meerwaarde (Bar23) | RG40040 - Meerwaarde (Bar23) | Rietberglaan | Barneveld | Landy-Web standaard | Landy-Web | 169643.2 | 460477.4 | 52.1323 | 5.6011 | 4G
Gemeente Barneveld | Rioolgemaal |  | RG40041 - Harselaarseweg (Har17) | RG40041 - Harselaarseweg (Har17) | Harselaarseweg 106 | Harselaar | Landy-Web 1p/ afs | Landy-Web | 167929.1 | 464064.5 | 52.1646 | 5.5762 | 4G
Gemeente Barneveld | Rioolgemaal |  | RG40042 - Industrieweg (Har18) | RG40042 - Industrieweg (Har18) | Industrieweg 23 | Harselaar | Landy-Web 1p/ afs | Landy-Web | 169364 | 463817.7 | 52.1623 | 5.5971 | 4G
Gemeente Barneveld | Rioolgemaal |  | RG40043 - Parrallelweg 1 (Har19) | RG40043 - Parrallelweg 1 (Har19) | Parrallelweg 1a | Harselaar | Landy-Web 1p/ afs | Landy-Web | 169646 | 463805.9 | 52.1622 | 5.6013 | 4G
Gemeente Barneveld | Rioolgemaal |  | RG40044 - Parrallelweg 17 (Har20) | RG40044 - Parrallelweg 17 (Har20) | Parrallelweg 17 | Barneveld | Landy-Web 1p + vijver | Landy-Web | 169965.6 | 463871 | 52.1628 | 5.6059 | 4G
Gemeente Barneveld | Rioolgemaal |  | RG40045 - Handelsweg (Har21) | RG40045 - Handelsweg (Har21) | Harselaarseweg 53 | Harselaar | Landy-Web 1p/ afs | Landy-Web | 168702.9 | 463813 | 52.1623 | 5.5875 | 4G
Gemeente Barneveld | Rioolgemaal |  | RG40046 - Otelaarseweg/Milieustraat | RG40046 - Otelaarseweg/Milieustraat | Otelaarseweg/Milieustraat | Barneveld | Landy-Web 1p/ afs | Landy-Web | 166875 | 461953.3 | 52.1456 | 5.5607 | 4G
Gemeente Barneveld | Rioolgemaal |  | RG40047 - Tunnel Veller | RG40047 - Tunnel Veller | Hollandse Hoenlaan | Barneveld | Landy-Net RG | Landy-Net | 169494.9 | 460356 | 52.1312 | 5.5989 | 4G
Gemeente Barneveld | Rioolgemaal |  | RG40048 - Nijkerkerweg Harselaar West /West | RG40048 - Nijkerkerweg Harselaar West /West | Nijkerkerweg | Barneveld | Landy-Web DWA/RWA | Landy-Web | 167616.9 | 463840.9 | 52.1626 | 5.5716 | 4G
Gemeente Barneveld | Rioolgemaal |  | RG40049 - Harselaar Zuid, Zwolleweg 5 | RG40049 - Harselaar Zuid, Zwolleweg 5 | Zwolleweg | Barneveld | Landy-Web standaard | Landy-Web | 170756.5 | 463509.4 | 52.1595 | 5.6175 | 4G
Gemeente Barneveld | Rioolgemaal |  | RG40050 - Harselaar De Driehoek | RG40050 - Harselaar De Driehoek | - | Barneveld | Landy-Net RG | Landy-Net | 170658.9 | 464321.9 | 52.1668 | 5.6161 | 4G
Gemeente Barneveld | Rioolgemaal |  | RG40051 - Harselaar tunnel | RG40051 - Harselaar tunnel | Baron Van Nagellstraat 176 | Barneveld | Wago WC2 - RWA + FF | Wago WC2 | 169562.4 | 463812.5 | 52.1623 | 5.6 | 4G
Gemeente Barneveld | Rioolgemaal |  | RG40052 - Wulperveld | RG40052 - Wulperveld | Wulperveld | Stroe | Wago WC2 - RG2P | Wago WC2 | 175537.6 | 466488.7 | 52.1861 | 5.6875 | 4G
Gemeente Barneveld | Rioolgemaal |  | RG40054 Oostbroek | RG40054 Oostbroek | - | Kootwijkerbroek | Wago WC2 - RG2P | Wago WC2 | 174612.9 | 462485.3 | 52.1502 | 5.6738 | 4G
Gemeente Barneveld | Rioolgemaal |  | RG53300 - Putterweg 82 | RG53300 - Putterweg 82 | Putterweg 82 | Barneveld | Adesys X42A | Adesys X42A | 175279.2 | 472089.6 | 52.2365 | 5.6841 | 4G
Gemeente Barneveld | Rioolgemaal |  | RG53401 - Putterweg 68 | RG53401 - Putterweg 68 | Putterweg 68 | Barneveld | Adesys X42A | Adesys X42A | 175700.2 | 472055.2 | 52.2362 | 5.6902 | 4G
Gemeente Barneveld | Rioolgemaal |  | RG53501 - Oud Milligenseweg 38 | RG53501 - Oud Milligenseweg 38 | Oud Milligenseweg 38 | Barneveld | Adesys X42A | Adesys X42A | 177694.5 | 470985 | 52.2265 | 5.7194 | 4G
Gemeente Barneveld | Rioolgemaal |  | RG53600 - Oude Nijkerkerweg 12 | RG53600 - Oude Nijkerkerweg 12 | Oude Nijkerkerweg 12 | Barneveld | Adesys X42A | Adesys X42A | 177864.6 | 470190.7 | 52.2193 | 5.7218 | 4G
Gemeente Barneveld | Stuwput |  | Str03 Ericaweg (16174) | Str03 Ericaweg (16174) | Ericaweg | Stroe | Meetapparatuur van opdrachtnemer perceel B | Momenteel Realsense | 175851.2 | 466530.7 | 52.1865 | 5.6921 | 4G | Realsense wordt vervangen binnen deel B van de aanbesteding
Gemeente Barneveld | Stuwput |  | Vrh08 Brahmslaan / Baron van Nagellstraat (12721) | Vrh08 Brahmslaan / Baron van Nagellstraat (12721) | Brahmslaan / Baron van Nagellstraat | Voorthuizen | Meetapparatuur van opdrachtnemer perceel B | Momenteel Realsense | 169715.2 | 466063.4 | 52.1825 | 5.6024 | 4G | Realsense wordt vervangen binnen deel B van de aanbesteding
Gemeente Barneveld | Stuwput |  | Vrh09 Nieuwe Kampstraat / Apeldoornsestraa (11860) | Vrh09 Nieuwe Kampstraat / Apeldoornsestraa (11860) | Nieuwe Kampstraat / Apeldoornsestraat | Voorthuizen | Meetapparatuur van opdrachtnemer perceel B | Momenteel Realsense | 170458.7 | 466724.7 | 52.1884 | 5.6133 | 4G | Realsense wordt vervangen binnen deel B van de aanbesteding
Gemeente Barneveld | Stuwput |  | Vrh10 Kievitstraat (11909) | Vrh10 Kievitstraat (11909) | Kievitstraat | Voorthuizen | Meetapparatuur van opdrachtnemer perceel B | Momenteel Realsense | 170377.9 | 466558.1 | 52.1869 | 5.6121 | 4G | Realsense wordt vervangen binnen deel B van de aanbesteding
Gemeente Barneveld | Overstort |  | Spoorsloot | Versteeghlaan (900104) | Versteeghlaan (900104) | Barneveld | Meetapparatuur van opdrachtnemer perceel B | Mometeel nog niet voorzien van Meetapparatuur | 168728.89 | 461947 | 52.1455 | 5.5878 | 4G | Logger wordt geplaatst binnen deel B van de aanbesteding
Gemeente Barneveld | Overstort |  | Spoorsloot | Versteeghlaan (900107) | Versteeghlaan (900107) | Barneveld | Meetapparatuur van opdrachtnemer perceel B | Mometeel nog niet voorzien van Meetapparatuur | 168741.42 | 461946.16 | 52.1455 | 5.588 | 4G | Logger wordt geplaatst binnen deel B van de aanbesteding
Gemeente Barneveld | Overstort |  | Spoorsloot | Van Heuvenlaan (900097) | Van Heuvenlaan (900097) | Barneveld | Meetapparatuur van opdrachtnemer perceel B | Mometeel nog niet voorzien van Meetapparatuur | 168737.48 | 461803.49 | 52.1442 | 5.5879 | 4G | Logger wordt geplaatst binnen deel B van de aanbesteding
Gemeente Barneveld | Nooduitlaat |  | n.t.b. | Nooduitlaat bij BBB RG Garderen |  | Garderen | Meetapparatuur van opdrachtnemer perceel B | Mometeel nog niet voorzien van Meetapparatuur | 176040.52 | 472178.42 | 52.2373 | 5.6952 | 4G | Logger wordt geplaatst binnen deel B van de aanbesteding
Gemeente Barneveld | Overstort |  | Garderbroekerwegsloot | 16008 Garderbroekerweg | Garderbroekerweg | Kootwijkerbroek | Meetapparatuur van opdrachtnemer perceel B | Mometeel nog niet voorzien van Meetapparatuur | 174819.8 | 463967.7 | 52.1635 | 5.6769 | 4G | Logger wordt geplaatst binnen deel B van de aanbesteding
Gemeente Barneveld | Overstort |  | Garderbroekerbeek | 15899 - Overstort Veluweweg | Veluweweg | Kootwijkerbroek | Meetapparatuur van opdrachtnemer perceel B | Mometeel nog niet voorzien van Meetapparatuur | 174383.23 | 462819.83 | 52.1532 | 5.6704 | 4G | Logger wordt geplaatst binnen deel B van de aanbesteding
Gemeente Barneveld | Overstort |  | Sloot Voorthuizen | 17919 Wolkammerslaan (RO018) | Wolkammerslaan (RO018) | Voorthuizen | Meetapparatuur van opdrachtnemer perceel B | Mometeel nog niet voorzien van Meetapparatuur | 168858.84 | 466403.7 | 52.1856 | 5.5899 | 4G | Logger wordt geplaatst binnen deel B van de aanbesteding
Gemeente Barneveld | Overstort |  | Watergang | 12510 Plaggenmeierslaan | Plaggenmeierslaan | Voorthuizen | Meetapparatuur van opdrachtnemer perceel B | Mometeel nog niet voorzien van Meetapparatuur | 169306.56 | 466541.13 | 52.1868 | 5.5964 | 4G | Logger wordt geplaatst binnen deel B van de aanbesteding
Gemeente Barneveld | Overstort |  | Ganzenbeek | Noordersingel (12616) | Noordersingel | Voorthuizen | Meetapparatuur van opdrachtnemer perceel B | Mometeel nog niet voorzien van Meetapparatuur | 169496.13 | 466309.25 | 52.1847 | 5.5992 | 4G | Logger wordt geplaatst binnen deel B van de aanbesteding
Gemeente Barneveld | Overstort |  |  | Harremaatweg (900057) | Harremaatweg | Voorthuizen | Meetapparatuur van opdrachtnemer perceel B | Mometeel nog niet voorzien van Meetapparatuur | 170775.27 | 466473.72 | 52.1862 | 5.6179 | 4G | Logger wordt geplaatst binnen deel B van de aanbesteding

## BEL Combinatie
Deelnemer | Locatie soort | Bemalingsgebied | Locatie ID | Locatie naam | Adres | Plaats | Template | PLC Type | Coordinaat X (RD) | Coordinaat Y (RD) | Latitude | Longitude | Communicatie | Opmerkingen / Bijzonderheden
BEL Combinatie | Randvoorziening | 01 Eemnes | 101 | 101 BBB Ploeglaan |  | Eemnes | APP900_42501_NL_WEB.CSV | APP900 | 146049.7 | 473658.3 | 52.2509 | 5.2561 | 4G
BEL Combinatie | Randvoorziening | 01 Eemnes | 102 | 102 BBB Oude Haven |  | Eemnes | APP900_42943_NL_WEB.CSV | APP900 | 146784.8 | 473607 | 52.2504 | 5.2669 | 4G
BEL Combinatie | Rioolgemaal | 01 Eemnes | 103 | 103 HPG Zuidersingel |  | Eemnes | APP721_20004_NL_WEB.CSV | APP721 | 145755.8 | 473979.3 | 52.2538 | 5.2518 | 4G
BEL Combinatie | Rioolgemaal | 01 Eemnes | 104 | 104 HPG Goudhaver |  | Eemnes | APP900_21104_NL_WEB.CSV | APP900 | 146035.9 | 473489.4 | 52.2494 | 5.2559 | 4G
BEL Combinatie | Rioolgemaal | 01 Eemnes | 105 | 105 HPG Patrijzenhof |  | Eemnes | APP721_20004_NL_WEB.CSV | APP721 | 146266.2 | 474384.8 | 52.2574 | 5.2593 | 4G
BEL Combinatie | Rioolgemaal | 01 Eemnes | 106 | 106 HPG Zuidpolder |  | Eemnes | APP721_20004_NL_WEB.CSV | APP721 | 146119.7 | 473113.8 | 52.246 | 5.2572 | 4G
BEL Combinatie | HWA lamellenfilter | 01 Eemnes | 107 | 107 RWG Lamellen Roodzwenk |  | Eemnes | FGC_STD2P_300_NL_WEB.CSV | FGC | 145715.9 | 473503.6 | 52.2495 | 5.2513 | 4G
BEL Combinatie | Minigemaal | 01 Eemnes | 128 | 128 FGCII Eikenlaan |  | Eemnes | FGC_STD2P_300_NL_WEB.CSV | FGC | 145522.1 | 471191.1 | 52.2287 | 5.2485 | 4G
BEL Combinatie | Minigemaal | 01 Eemnes | 114 | 114 FGC Eemweg Carpool |  | Eemnes | APP300s_22802_IEC.CSV | APP300s | 149515.6 | 470251.6 | 52.2203 | 5.3069 | 4G
BEL Combinatie | Minigemaal | 01 Eemnes | 112 | 112 FGC Eemweg 106 |  | Eemnes | FGC_STD2P_130_NL_WEB.CSV | FGC | 149659 | 471073.6 | 52.2277 | 5.309 | 4G
BEL Combinatie | Minigemaal | 01 Eemnes | 113 | 113 FGC Eemweg 112 |  | Eemnes | FGC_STD2P_130_NL_WEB.CSV | FGC | 149551 | 471542.6 | 52.2319 | 5.3074 | 4G
BEL Combinatie | Minigemaal | 01 Eemnes | 140 | 140 FGC VV Eemnes |  | Eemnes | FGC_STD2P_300_NL_WEB.CSV | FGC | 146542.5 | 474311.1 | 52.2568 | 5.2633 | 4G
BEL Combinatie | Drainagegemaal | 01 Eemnes | 141 | 141 DWG T Plantsoen |  | Eemnes | APP900_21102_WEB.CSV | APP900 | 146448.2 | 473664.7 | 52.251 | 5.262 | 4G
BEL Combinatie | Minigemaal | 01 Eemnes | 142 | 142 FGC Tennisvereniging |  | Eemnes | FGC_STD2P_300_NL_WEB.CSV | FGC | 146573.3 | 473994.2 | 52.2539 | 5.2638 | 4G
BEL Combinatie | Rioolgemaal | 01 Eemnes | 111 | 111 FGCII WakDijk 35TG |  | Eemnes | FGC_STD2P_300_NL_WEB.CSV | FGC | 146484.6 | 472521 | 52.2407 | 5.2625 | 4G
BEL Combinatie | Rioolgemaal | 01 Eemnes | 109 | 109 HPG Huis van Eemnes |  | Eemnes | APP900_21101_NL_WEB.CSV | APP900 | 146556.7 | 474197.6 | 52.2557 | 5.2635 | 4G
BEL Combinatie | Minigemaal | 01 Eemnes | 115 | 115 FGC Eemweg 82 A.C. |  | Eemnes | FGC_STD2P_300_NL_WEB.CSV | FGC | 149798.2 | 470619.7 | 52.2236 | 5.3111 | 4G
BEL Combinatie | Rioolgemaal | 01 Eemnes | 110 | 110 FGCII Meentweg 99TG |  | Eemnes | FGC_STD2P_300_NL_WEB.CSV | FGC | 147246.2 | 475677.8 | 52.2691 | 5.2736 | 4G
BEL Combinatie | HWA gemaal | 01 Eemnes | 108 | 108 RWG Fietstunnel A27 |  | Eemnes | APP300_21311_NL_WEB.CSV | APP300 | 145560.6 | 474004 | 52.254 | 5.249 | 4G
BEL Combinatie | Neerslagmeter | 01 Eemnes |  | Kringloop - Zuidsingel 2-4 |  | Eemnes | Meetapparatuur van opdrachtnemer perceel B | Momenteel Realsense | 145692.5 | 473850.8 | 52.2526 | 5.2509 | 4G | Realsense wordt vervangen binnen deel B van de aanbesteding
BEL Combinatie | Niveaumeting | 01 Eemnes |  | Patrijzenhof |  | Eemnes | Meetapparatuur van opdrachtnemer perceel B | Momenteel Realsense | 146230.6 | 474386.6 | 52.2574 | 5.2588 | 4G | Realsense wordt vervangen binnen deel B van de aanbesteding
BEL Combinatie | Rioolgemaal | 04 Laren | 401 | 401 HPG Erven Dorenspark |  | Laren | 20003_WEB.CSV | FMC | 144677.8 | 473090.1 | 52.2458 | 5.2361 | 4G
BEL Combinatie | Rioolgemaal | 04 Laren | 402 | 402 HPG Hanrathsingel |  | Laren | 20003_WEB.CSV | FMC | 144591.2 | 473068.7 | 52.2456 | 5.2348 | 4G
BEL Combinatie | Minigemaal | 04 Laren | 403 | 403 FGCII De Kuil |  | Laren | FGC_STD2P_300_NL_WEB.CSV | FGC | 143157.5 | 473141.8 | 52.2462 | 5.2138 | 4G
BEL Combinatie | Minigemaal | 04 Laren | 404 | 404 FGC HoogHoeflo (A1) |  | Laren | FGC_STD2P_300_NL_WEB.CSV | FGC | 142945.2 | 473908.5 | 52.2531 | 5.2107 | 4G
BEL Combinatie | Minigemaal | 04 Laren | 405 | 405 FGC HoogHoeflo (hei) |  | Laren | FGC_STD2P_300_NL_WEB.CSV | FGC | 142487 | 473762.8 | 52.2518 | 5.204 | 4G
BEL Combinatie | Minigemaal | 04 Laren | 406 | 406 FGCII Grintbank |  | Laren | FGC_STD2P_300_NL_WEB.CSV | FGC | 142506.9 | 474129.2 | 52.2551 | 5.2042 | 4G
BEL Combinatie | Minigemaal | 04 Laren | 407 | 407 FGC Westerheide 6 |  | Laren | FGC_STD2P_300_NL_WEB.CSV | FGC | 142623.7 | 473325.8 | 52.2478 | 5.206 | 4G
BEL Combinatie | Minigemaal | 04 Laren | 408 | 408 FGC Paviljoensweg |  | Laren | FGC_STD2P_300_NL_WEB.CSV | FGC | 143513.6 | 475153.4 | 52.2643 | 5.2189 | 4G
BEL Combinatie | Minigemaal | 04 Laren | 410 | 410 FGC Hector Treublaan |  | Laren | FGC_STD2P_300_NL_WEB.CSV | FGC | 143010 | 475014.9 | 52.263 | 5.2116 | 4G
BEL Combinatie | Minigemaal | 04 Laren | 411 | 411 FGC Engweg |  | Laren | FGC_STD2P_300_NL_WEB.CSV | FGC | 143450.2 | 473686 | 52.2511 | 5.2181 | 4G
BEL Combinatie | Randvoorziening | 04 Laren | 420 | 420 BBB Gooiergracht |  | Laren | APX751_50004_NL_WEB.CSV | APX751 | 145228.4 | 474051.4 | 52.2544 | 5.2441 | 4G
BEL Combinatie | Randvoorziening | 04 Laren | 421 | 421 BBB Bufferleiding |  | Laren | APP721_20904_0064.CSV | APP721 | 145225 | 474015.8 | 52.2541 | 5.244 | 4G
BEL Combinatie | Randvoorziening | 04 Laren | 422 | 422 WB College de Brink |  | Laren | APP900_41104_NL_WEB.CSV | APP900 | 144115.3 | 474363.7 | 52.2572 | 5.2278 | 4G
BEL Combinatie | Inspectieput | 04 Laren |  | Lar01 Drift - Hein Keverweg |  | Laren | Meetapparatuur van opdrachtnemer perceel B | Momenteel Realsense | 143610.1 | 474564.8 | 52.259 | 5.2204 | 4G | Realsense wordt vervangen binnen deel B van de aanbesteding
BEL Combinatie | Rioolgemaal | 07 Blaricum | 708 | 708 HPG Zuiderzeedreef P2 |  | Blaricum | APP900_21101_NL_WEB.CSV | APP900 | 147793.8 | 478353.8 | 52.2931 | 5.2816 | 4G
BEL Combinatie | Minigemaal | 07 Blaricum | 718 | 718 FGC P. Hendriklaan |  | Blaricum | FGC_STD2P_300_NL_WEB.CSV | FGC | 142669.8 | 475689 | 52.2691 | 5.2066 | 4G
BEL Combinatie | Rioolgemaal | 07 Blaricum | 709 | 709 HPG Laantje van Bruijn P3 |  | Blaricum | APP900_21101_NL_WEB.CSV | APP900 | 148139.2 | 478603.2 | 52.2954 | 5.2866 | 4G
BEL Combinatie | Rioolgemaal | 07 Blaricum | 711 | 711 HPG Jufferlaan P4 |  | Blaricum | APP900_21101_NL_WEB.CSV | APP900 | 148302.1 | 478485.8 | 52.2943 | 5.289 | 4G
BEL Combinatie | Rioolgemaal | 07 Blaricum | 702 | 702 HPG Prins Hendrikln |  | Blaricum | 20003_WEB.CSV | FMC | 142745.7 | 475672.5 | 52.2689 | 5.2077 | 4G
BEL Combinatie | Rioolgemaal | 07 Blaricum | 703 | 703 HPG Plataanplein P1 |  | Blaricum | APP721_20004_NL_WEB.CSV | APP721 | 147370 | 478330.9 | 52.2929 | 5.2754 | 4G
BEL Combinatie | Rioolgemaal | 07 Blaricum | 704 | 704 HPG Stichtseweg P5 |  | Blaricum | APP721_20004_NL_WEB.CSV | APP721 | 147686.5 | 477951.8 | 52.2895 | 5.28 | 4G
BEL Combinatie | Rioolgemaal | 07 Blaricum | 705 | 705 HPG De Noord |  | Blaricum | APP721_20904_0127_NL.CSV | APP721 | 147148.5 | 477559.2 | 52.286 | 5.2721 | 4G
BEL Combinatie | Rioolgemaal | 07 Blaricum | 706 | 706 HPG Stichtseweg P6 |  | Blaricum | APP721_20004_NL_WEB.CSV | APP721 | 148084.9 | 478322.6 | 52.2928 | 5.2858 | 4G
BEL Combinatie | Minigemaal | 07 Blaricum | 710 | 710 FGC Woensberg |  | Blaricum | FGC_STD2P_130_NL_WEB.CSV | FGC | 145513.7 | 476931.9 | 52.2803 | 5.2482 | 4G
BEL Combinatie | Minigemaal | 07 Blaricum | 714 | 714 FGC KnWilhelminaLn 3 |  | Blaricum | FGC_STD2P_130_NL_WEB.CSV | FGC | 142838.2 | 475868.6 | 52.2707 | 5.209 | 4G
BEL Combinatie | Minigemaal | 07 Blaricum | 715 | 715 FGC KonWil3Laan |  | Blaricum | FGC_STD2P_130_NL_WEB.CSV | FGC | 142713.4 | 476071.1 | 52.2725 | 5.2072 | 4G
BEL Combinatie | Minigemaal | 07 Blaricum | 716 | 716 FGC Emmalaan |  | Blaricum | FGC_STD2P_200_NL_WEB.CSV | FGC | 142684.9 | 475888 | 52.2709 | 5.2068 | 4G
BEL Combinatie | Minigemaal | 07 Blaricum | 717 | 717 FGC A.Capittenweg |  | Blaricum | FGC_STD2P_130_NL_WEB.CSV | FGC | 145562 | 475431.2 | 52.2668 | 5.2489 | 4G
BEL Combinatie | Rioolgemaal | 07 Blaricum | 3 | 707 HPG Viersloot |  | Blaricum | NEXICON_2161003_SVG.CSV | Nexicon | 146590.4 | 477666.7 | 52.2869 | 5.264 | 4G
BEL Combinatie | Overstort | 07 Blaricum |  | BD929 Gooergracht |  | Blaricum | Meetapparatuur van opdrachtnemer perceel B | Momenteel Realsense | 146108 | 475893.5 | 52.271 | 5.2569 | 4G | Realsense wordt vervangen binnen deel B van de aanbesteding

## Brummen
Deelnemer | Locatie soort | Bemalingsgebied | Locatie ID | Locatie naam | Adres | Plaats | Template | PLC Type | Coordinaat X (RD) | Coordinaat Y (RD) | Latitude | Longitude | Communicatie | Opmerkingen / Bijzonderheden
Gemeente Brummen | Overstort |  | 100044 | Gasfabriekstraat | Gasfabriekstraat 22 | Brummen | Meetapparatuur van opdrachtnemer perceel B | Momenteel Sofrel | 207993.1 | 455967.9 | 52.0894 | 6.1604 | API | Overstort
Gemeente Brummen | Overstort |  | 109061 | Overstort Elzenbos | De veldweide 27 | Brummen | Meetapparatuur van opdrachtnemer perceel B | Momenteel Sofrel | 207849.1 | 456936.6 | 52.0981 | 6.1585 | API | Overstort
Gemeente Brummen | Randvoorziening |  | 110001 | Pothof (BBL) | Pothof 101 | Brummen | SPECIAL | Mitsubishi FX5U | 207316.3 | 455207.5 | 52.0827 | 6.1505 | 4G | BBB 1LP
Gemeente Brummen | Rioolgemaal |  | 110160 | Saturnusweg 7 | Saturnusweg 7 | Brummen | 2P_G_N | Mitsubishi FX1N | 207696.5 | 457626 | 52.1044 | 6.1564 | 4G | 2 pomps rioolgemaal
Gemeente Brummen | Rioolgemaal |  | 110241 | Tuinstraat 29 | Tuinstraat 29 | Brummen | IA_RG_2PNDB | Mitsubishi FX5U | 207570.1 | 455654.1 | 52.0866 | 6.1542 | 4G | 2 pomps rioolgemaal + extra put
Gemeente Brummen | Rioolgemaal |  | 110374 | Voorsterweg tov 59 | Voorsterweg 59 | Brummen | JP_G_Nv2 | JAZZmin | 207273.6 | 457247.7 | 52.101 | 6.1501 | 4G | 2 pomps rioolgemaal
Gemeente Brummen | Rioolgemaal |  | 110390 | Kampweg | Kampweg 48 | Brummen | JP_G_Nv2 | JAZZmin | 207877.8 | 456489.6 | 52.0941 | 6.1588 | 4G | 1 pomps rioolgemaal
Gemeente Brummen | Rioolgemaal |  | 110624 | Vulcanusweg | Vulcanusweg 2 | Brummen | 1P_G_N | Mitsubishi FX1N | 207604.7 | 457368 | 52.102 | 6.155 | 4G | 1 pomps rioolgemaal
Gemeente Brummen | Rioolgemaal |  | 110863 | Oude Eerbeekseweg 23 | Oude Eerbeekseweg 23 | Brummen | 1P_G_N | Mitsubishi FX1N | 206954.8 | 455761.1 | 52.0877 | 6.1453 | 4G | 1 pomps rioolgemaal
Gemeente Brummen | RWA/DWA gemaal |  | 111003 | Veldweide 29 | Veldweide 29 | Brummen | SPECIAL | Mitsubishi FX1N | 207827.9 | 456937.5 | 52.0982 | 6.1582 | 4G | RWA/DWA 2P DWA 1P RWA
Gemeente Brummen | Randvoorziening |  | 111004 | OSL Elzenbos (BBL) | Veldweide 29 | Brummen | SPECIAL | Mitsubishi FX5U | 207854.5 | 456942.2 | 52.0982 | 6.1586 | 4G | BBB 2LP + 2 pomps gemaal Special
Gemeente Brummen | Rioolgemaal |  | 111080 | Hazenberg 22c (sportpark) | Hazenberg 22c | Brummen | 2P_G_N | Mitsubishi FX1N | 206963.1 | 456606.8 | 52.0953 | 6.1455 | 4G | 2 pomps rioolgemaal
Gemeente Brummen | Rioolgemaal |  | 111191 | Koppelenburg | Koppelenburg | Brummen | 2P_G_Nv2 | Mitsubishi FX3G | 207630 | 455491.2 | 52.0852 | 6.1551 | 4G | 1 pomps rioolgemaal
Gemeente Brummen | Rioolgemaal |  | 111237 | Mercuriusweg 17 (Rhienderen) | Mercuriusweg 17 | Brummen | 2P_G_N | Mitsubishi FX3G | 207490.2 | 457502.5 | 52.1033 | 6.1533 | 4G | 2 pomps rioolgemaal
Gemeente Brummen | Overstort |  | 150491 | De Veldweide | Veldweide 29 | Brummen | Meetapparatuur van opdrachtnemer perceel B | Momenteel Sofrel | 207842.3 | 456935.4 | 52.0981 | 6.1584 | API | Overstort
Gemeente Brummen | DSI infiltratieput |  | 179951 | De Bongerd | De Bongerd | Brummen | ESENSE_PEILBUIS | Esense | 207679.6 | 456182.7 | 52.0914 | 6.1559 | 4G | Peilbuis
Gemeente Brummen | Overstort |  | 200049 | Loenenseweg | Loenenseweg | Eerbeek | Meetapparatuur van opdrachtnemer perceel B | Momenteel Sofrel | 201280.6 | 457704.5 | 52.1056 | 6.0627 | API | Overstort
Gemeente Brummen | Overstort |  | 200226 | Coldenhovenseweg | Coldenhovenseweg | Eerbeek | Meetapparatuur van opdrachtnemer perceel B | Momenteel Sofrel | 201330.3 | 457081.9 | 52.1 | 6.0634 | API | Overstort
Gemeente Brummen | Overstort |  | 200449 | Bachstraat | Bachstraat | Eerbeek | Meetapparatuur van opdrachtnemer perceel B | Momenteel Sofrel | 201107.3 | 457855.4 | 52.107 | 6.0602 | API | Overstort
Gemeente Brummen | Overstort |  | 200851 | Boerenstraat | Boerenstraat | Eerbeek | Meetapparatuur van opdrachtnemer perceel B | Momenteel Sofrel | 201496.8 | 458109.3 | 52.1093 | 6.0659 | API | Overstort
Gemeente Brummen | Rioolgemaal |  | 210034 | Kloosterstraat(Kruising Poelkampstraat) | Kloosterstraat-Poelkampstraat | Eerbeek | 2P_G_N | Mitsubishi FX1N | 201088.6 | 457429 | 52.1032 | 6.0599 | 4G | 2 pomps rioolgemaal
Gemeente Brummen | Rioolgemaal |  | 210353 | Doonweg (Palisium) | Doonweg (Palisium) | Eerbeek | 2P_G_N | Mitsubishi FX1N | 201731.6 | 456668.4 | 52.0963 | 6.0692 | 4G | 2 pomps rioolgemaal
Gemeente Brummen | Rioolgemaal |  | 210630 | Soerense Zand (Wilhelminapark) | Soerense Zand-zuid | Eerbeek | SPECIAL | Mitsubishi FX5U | 202016.4 | 456196 | 52.092 | 6.0733 | 4G | 2 pomps rioolgemaal
Gemeente Brummen | Rioolgemaal |  | 210674 | Loenenseweg 110 | Loenenseweg 110 | Eerbeek | 1P_G_N | Mitsubishi FX1N | 200385.6 | 457730.8 | 52.1059 | 6.0497 | 4G | 1 pomps rioolgemaal
Gemeente Brummen | Rioolgemaal |  | 211007 | Brummenseweg (Kollergang) | Brummenseweg | Eerbeek | 2P_G_N | Mitsubishi FX5U | 202883.5 | 456816.2 | 52.0975 | 6.086 | 4G | RWA/DWA 2P DWA 2P RWA
Gemeente Brummen | Rioolgemaal |  | 211183 | Karel van Gelreweg 12 | Karel van Gelreweg 12 | Eerbeek | 1P_G_N | Mitsubishi FX1N | 200488 | 456495.5 | 52.0948 | 6.051 | 4G | 1 pomps rioolgemaal
Gemeente Brummen | Rioolgemaal |  | 211197 | Boshoffweg (Coldenhove) | Boshoffweg Coldenhove | Eerbeek | IA_RG_2PNDB | Mitsubishi FX5U | 199571.4 | 456004.4 | 52.0905 | 6.0376 | 4G | 2 pomps rioolgemaal
Gemeente Brummen | Rioolgemaal |  | 211351 | Kraaiheide t.o. 35 | Kraaiheide t.o. 35 | Eerbeek | 2P_G_N | Mitsubishi FX3G | 200499.2 | 458567.4 | 52.1135 | 6.0514 | 4G | 2 pomps rioolgemaal
Gemeente Brummen | Randvoorziening |  | 211518 | Handelstraat 45a (BBB) | Händelstraat 45a | Eerbeek | SPECIAL | Mitsubishi FX3U | 200789.8 | 458176.2 | 52.1099 | 6.0556 | 4G | BBB 1LP + 1SP
Gemeente Brummen | Randvoorziening |  | 211523 | Kanaalweg 2 (BBB) | Kanaalweg 2 | Eerbeek | SPECIAL | Mitsubishi FX3U | 202045.4 | 457905.3 | 52.1074 | 6.0739 | 4G | BBB 1LP + 3SP
Gemeente Brummen | Overstort |  | 270217 | t Haagje/Enkweg | t Haagje/Enkweg | Eerbeek | Meetapparatuur van opdrachtnemer perceel B | Momenteel Sofrel | 201007.7 | 456913.1 | 52.0986 | 6.0587 | API | Overstort
Gemeente Brummen | Overstort |  | 270248 | t Haagje/Volmolenweg | t Haagje/Volmolenweg | Eerbeek | Meetapparatuur van opdrachtnemer perceel B | Momenteel Sofrel | 201229.9 | 457197.8 | 52.1011 | 6.0619 | API | Overstort
Gemeente Brummen | DSI infiltratieput |  | 279950 | Enkweg / Haagje | Enkweg / Haagje | Eerbeek | ESENSE_PEILBUIS | Esense | 201006.4 | 456913.1 | 52.0986 | 6.0586 | 4G | Peilbuis
Gemeente Brummen | DSI infiltratieput |  | 279951 | Steenbeekstraat tussen no 39/41 / Willem de merodestraat | Steenbeekstraat tussen no 39/41 / Willem de merodestraat | Eerbeek | ESENSE_PEILBUIS | Esense | 200897.6 | 456971.1 | 52.0991 | 6.0571 | 4G | Peilbuis
Gemeente Brummen | DSI infiltratieput |  | 279952 | Ruijgensbosweg / Jan Mankestraat | Ruijgensbosweg / Jan Mankestraat | Eerbeek | ESENSE_PEILBUIS | Esense | 200717.7 | 457081.8 | 52.1001 | 6.0544 | 4G | Peilbuis
Gemeente Brummen | DSI infiltratieput |  | 279953 | Nobelstraat thv no 42 | Nobelstraat thv no 42 | Eerbeek | ESENSE_PEILBUIS | Esense | 200925.4 | 457590 | 52.1046 | 6.0575 | 4G | Peilbuis
Gemeente Brummen | DSI infiltratieput |  | 279954 | Nobelstraat / JD vd Waalstraat 57 | Nobelstraat / JD vd Waalstraat 57 | Eerbeek | ESENSE_PEILBUIS | Esense | 200705.6 | 457581.3 | 52.1046 | 6.0543 | 4G | Peilbuis
Gemeente Brummen | Randvoorziening |  | 300980 | Haagenstraatje (BBL Hall) | Haagenstraatje | Hall | Special | Mitsubishi FX5U | 203893.2 | 458666.4 | 52.1141 | 6.101 | 4G | BBB 1LP + 1SP
Gemeente Brummen | Rioolgemaal |  | 410719 | Buurtweg 33 (kruising kleine vosstraat) | Buurtweg 33 (kruising kleine vosstraat) | Oeken | 1P_G_N | Mitsubishi FX1N | 207031.3 | 458662.7 | 52.1137 | 6.1468 | 4G | 1 pomps rioolgemaal
Gemeente Brummen | Randvoorziening |  | 610038 | Rijkstraatweg 1 (BBB Empe) | Rijkstraatweg 1 | Empe | SPECIAL | Mitsubishi FX3U | 206584.8 | 463270.1 | 52.1552 | 6.141 | 4G | BBB 2LP + 1SP
Gemeente Brummen | DSI Infiltratieput |  | 720009 | Cortenoeveseweg 129 LoRa | Cortenoeveseweg 129 LoRa | Cortenoever | LC300RWLv2 | LC300, intelligente Rode Lamp (Inter Act) via LoRa | 209013.1 | 458920.8 | 52.1159 | 6.1758 | LoRa | 1 pomps rioolgemaal
Gemeente Brummen | Drukrioolgemaal |  | 720013 | Cortenoeveseweg 94 LoRa | Cortenoeveseweg 94 LoRa | Cortenoever | LC300RWLv2 | LC300, intelligente Rode Lamp (Inter Act) via LoRa | 208934.8 | 459316.1 | 52.1194 | 6.1747 | LoRa | 1 pomps rioolgemaal
Gemeente Brummen | Rioolgemaal |  | 810001 | Buurtweg 50 (injectie) INBEL | Buurtweg 50 | Hall | 2P_G_Nv2 | Mitsubishi FX3G | 207639.8 | 459876.3 | 52.1246 | 6.1559 | 4G | 2 pomps rioolgemaal
Gemeente Brummen | Rioolgemaal |  | 810002 | Langedijk (6-8) (hoofdgemaal) INBEL | Langedijk (6-8) | Hall | 2P_G_N | Mitsubishi FX1N | 203741.1 | 460348.4 | 52.1292 | 6.099 | 4G | 2 pomps rioolgemaal
Gemeente Brummen | Rioolgemaal |  | 810003 | Rhienderensestraat 53 (injectie) | Rhienderensestraat 53 | Brummen | 2P_G_N | Mitsubishi FX1N | 203011.1 | 457303.7 | 52.1019 | 6.0879 | 4G | 2 pomps rioolgemaal
Gemeente Brummen | Rioolgemaal |  | 810689 | Hallsepad 8 | Hallsepad 8 | Brummen | 2P_G_Nv2 | Mitsubishi | 205127.5 | 456978.5 | 52.0988 | 6.1188 | 4G | 2 pomps rioolgemaal
Gemeente Brummen | Rioolgemaal |  | 810785 | Beijnenlaan t.o. 11 INBEL | Beijenlaan t.o. 11 | Brummen | 1P_G_N | Mitsubishi FX1N | 206559.7 | 456650.5 | 52.0957 | 6.1396 | 4G | 1 pomps rioolgemaal
Gemeente Brummen | Drukrioolgemaal |  | 820001 | Haarweg 9 | Haarweg 9 | Tonden | 1P_PLPM | HiTechnologies | 205814.1 | 460866.5 | 52.1337 | 6.1294 | 4G | 1 pomps rioolgemaal
Gemeente Brummen | Drukrioolgemaal |  | 820002 | Hoevesteeg 5 | Hoevesteeg 5 | Tonden | 1P_PLPM | HiTechnologies | 206110.3 | 461360.2 | 52.1381 | 6.1338 | 4G | 1 pomps rioolgemaal
Gemeente Brummen | Drukrioolgemaal |  | 820003 | Voorsterweg 155 | Voorsterweg 155 | Tonden | 1P_PLPM | HiTechnologies | 206357.3 | 461842.4 | 52.1424 | 6.1375 | 4G | 1 pomps rioolgemaal
Gemeente Brummen | Drukrioolgemaal |  | 820004 | Voorsterweg 153 | Voorsterweg 153 | Tonden | 1P_PLPM | HiTechnologies | 206704.1 | 462000.6 | 52.1438 | 6.1425 | 4G | 1 pomps rioolgemaal
Gemeente Brummen | Drukrioolgemaal |  | 820005 | Voorsterweg 151 | Voorsterweg 151 | Tonden | 1P_PLPM | HiTechnologies | 206847.1 | 461485.8 | 52.1391 | 6.1446 | 4G | 1 pomps rioolgemaal
Gemeente Brummen | Drukrioolgemaal |  | 820006 | Voorsterweg 145 | Voorsterweg 145 | Tonden | 1P_PLPM | HiTechnologies | 206749.1 | 461164.3 | 52.1362 | 6.1431 | 4G | 1 pomps rioolgemaal
Gemeente Brummen | Drukrioolgemaal |  | 820008 | Voorstondensestraat 2 | Voorstondensestraat 2 | Brummen | 1P_PLPM | HiTechnologies | 206622.1 | 459941.3 | 52.1253 | 6.141 | 4G | 1 pomps rioolgemaal
Gemeente Brummen | Drukrioolgemaal |  | 820009 | Windheuvelstraat 5 | Windheuvelstraat 5 | Brummen | 1P_PLPM | HiTechnologies | 207229.2 | 460236.9 | 52.1279 | 6.1499 | 4G | 1 pomps rioolgemaal
Gemeente Brummen | Drukrioolgemaal |  | 820010 | Tondensestraat 20 | Tondensestraat 20 | Tonden | 1P_PLPM | HiTechnologies | 207753.8 | 461907.1 | 52.1428 | 6.1579 | 4G | 1 pomps rioolgemaal
Gemeente Brummen | Drukrioolgemaal |  | 820011 | Tondensestraat 18 | Tondensestraat 18 | Tonden | 1P_PLPM | HiTechnologies | 208210.9 | 461354.5 | 52.1378 | 6.1645 | 4G | 1 pomps rioolgemaal
Gemeente Brummen | Drukrioolgemaal |  | 820012 | De Voortweg 13 | De Voortweg 13 | Tonden | 1P_PLPM | HiTechnologies | 207679.4 | 461243.1 | 52.1369 | 6.1567 | 4G | 1 pomps rioolgemaal
Gemeente Brummen | Drukrioolgemaal |  | 820013 | De Voortweg 9 | De Voortweg 9 | Tonden | 1P_PLPM | HiTechnologies | 207982.7 | 460924.8 | 52.134 | 6.1611 | 4G | 1 pomps rioolgemaal
Gemeente Brummen | Drukrioolgemaal |  | 820014 | Windheuvelstraat 11 | Windheuvelstraat 11 | Brummen | 1P_PLPM | HiTechnologies | 207873.3 | 460071.3 | 52.1263 | 6.1593 | 4G | 1 pomps rioolgemaal
Gemeente Brummen | Drukrioolgemaal |  | 820015 | Windheuvelstraat 18 | Windheuvelstraat 18 | Brummen | 1P_PLPM | HiTechnologies | 208123.1 | 459961.6 | 52.1253 | 6.163 | 4G | 1 pomps rioolgemaal
Gemeente Brummen | Drukrioolgemaal |  | 820016 | Stoeveweg 3 | Stoeveweg 3 | Brummen | 1P_PLPM | HiTechnologies | 207374.3 | 459980.3 | 52.1255 | 6.152 | 4G | 1 pomps rioolgemaal
Gemeente Brummen | Drukrioolgemaal |  | 820017 | Buurtweg 46 | Buurtweg 46 | Brummen | 1P_PLPM | HiTechnologies | 207424.8 | 459742.8 | 52.1234 | 6.1527 | 4G | 1 pomps rioolgemaal
Gemeente Brummen | Drukrioolgemaal |  | 820018 | Hallsedijk 48 | Hallsedijk 48 | Empe | 1P_PLPM | HiTechnologies | 203285.2 | 462231 | 52.1461 | 6.0926 | 4G | 1 pomps rioolgemaal
Gemeente Brummen | Drukrioolgemaal |  | 820019 | Hommelstraat 9 | Hommelstraat 9 | Empe | 1P_PLPM | HiTechnologies | 203920.3 | 461688.7 | 52.1412 | 6.1018 | 4G | 1 pomps rioolgemaal
Gemeente Brummen | Drukrioolgemaal |  | 820020 | Hallsedijk 43 | Hallsedijk 43 | Empe | 1P_PLPM | HiTechnologies | 203547.2 | 461759.6 | 52.1419 | 6.0964 | 4G | 1 pomps rioolgemaal
Gemeente Brummen | Drukrioolgemaal |  | 820021 | Hallsedijk 37 | Hallsedijk 37 | Empe | 1P_PLPM | HiTechnologies | 203655.2 | 461423.5 | 52.1389 | 6.0979 | 4G | 1 pomps rioolgemaal
Gemeente Brummen | Drukrioolgemaal |  | 820022 | Hallsedijk 34 | Hallsedijk 34 | Empe | 1P_PLPM | HiTechnologies | 203826.3 | 461435.2 | 52.139 | 6.1004 | 4G | 1 pomps rioolgemaal
Gemeente Brummen | Drukrioolgemaal |  | 820023 | Plagweg 17 | Plagweg 17 | Empe | 1P_PLPM | HiTechnologies | 204393.8 | 461505.3 | 52.1395 | 6.1087 | 4G | 1 pomps rioolgemaal
Gemeente Brummen | Drukrioolgemaal |  | 820024 | Hallsedijk 25a | Hallsedijk 25a | Tonden | 1P_PLPM | HiTechnologies | 204019.6 | 461059.9 | 52.1356 | 6.1032 | 4G | 1 pomps rioolgemaal
Gemeente Brummen | Drukrioolgemaal |  | 820033 | Langedijk 2 | Langedijk 2 | Tonden | 1P_PLPM | HiTechnologies | 204187.9 | 460586.4 | 52.1313 | 6.1056 | 4G | 1 pomps rioolgemaal
Gemeente Brummen | Drukrioolgemaal |  | 820034 | Hoevesteeg 23 | Hoevesteeg 23 | Tonden | 1P_PLPM | HiTechnologies | 205404.1 | 461188.3 | 52.1366 | 6.1234 | 4G | 1 pomps rioolgemaal
Gemeente Brummen | Drukrioolgemaal |  | 820035 | Hoevesteeg 44 | Hoevesteeg 44 | Tonden | 1P_PLPM | HiTechnologies | 204833.9 | 460906.7 | 52.1341 | 6.1151 | 4G | 1 pomps rioolgemaal
Gemeente Brummen | Drukrioolgemaal |  | 820036 | Hoevesteeg 36 | Hoevesteeg 36 | Tonden | 1P_PLPM | HiTechnologies | 205042.8 | 461377.2 | 52.1383 | 6.1182 | 4G | 1 pomps rioolgemaal
Gemeente Brummen | Drukrioolgemaal |  | 820037 | Hoevesteeg 48 | Hoevesteeg 48 | Tonden | 1P_PLPM | HiTechnologies | 204568.8 | 461050.9 | 52.1354 | 6.1112 | 4G | 1 pomps rioolgemaal
Gemeente Brummen | Drukrioolgemaal |  | 820038 | Hoevesteeg 54 | Hoevesteeg 54 | Tonden | 1P_PLPM | HiTechnologies | 204546.4 | 460762.5 | 52.1328 | 6.1109 | 4G | 1 pomps rioolgemaal
Gemeente Brummen | Drukrioolgemaal |  | 820040 | Haarweg 10 | Haarweg 10 | Tonden | 1P_PLPM | HiTechnologies | 205692 | 460287.8 | 52.1285 | 6.1275 | 4G | 1 pomps rioolgemaal
Gemeente Brummen | Drukrioolgemaal |  | 820041 | Haarweg 8 | Haarweg 8 | Tonden | 1P_PLPM | HiTechnologies | 205647 | 460732.4 | 52.1325 | 6.1269 | 4G | 1 pomps rioolgemaal
Gemeente Brummen | Drukrioolgemaal |  | 820042 | Haarweg 1 | Haarweg 1 | Brummen | 1P_PLPM | HiTechnologies | 204929 | 459821.6 | 52.1243 | 6.1163 | 4G | 1 pomps rioolgemaal
Gemeente Brummen | Drukrioolgemaal |  | 820043 | Hallsedijk 20 | Hallsedijk 20 | Tonden | 1P_PLPM | HiTechnologies | 204595.2 | 460327.9 | 52.1289 | 6.1115 | 4G | 1 pomps rioolgemaal
Gemeente Brummen | Drukrioolgemaal |  | 820050 | Voorstondensestraat 16 | Voorstondensestraat 16 | Hall | 1P_PLPM | HiTechnologies | 203856.3 | 459421.5 | 52.1208 | 6.1006 | 4G | 1 pomps rioolgemaal
Gemeente Brummen | Drukrioolgemaal |  | 820051 | Hallsedijk 3 | Hallsedijk 3 | Hall | 1P_PLPM | HiTechnologies | 204271 | 459390 | 52.1205 | 6.1066 | 4G | 1 pomps rioolgemaal
Gemeente Brummen | Drukrioolgemaal |  | 820052 | Voorstondensestraat 3 | Voorstondensestraat 3 | Hall | 1P_PLPM | HiTechnologies | 204750.3 | 459272.4 | 52.1194 | 6.1136 | 4G | 1 pomps rioolgemaal
Gemeente Brummen | Drukrioolgemaal |  | 820061 | Bredenoordweg 2 | Bredenoordweg 2 | Brummen | IC225 | IC225 | 207559.6 | 458453.5 | 52.1118 | 6.1545 | 4G | 1 pomps rioolgemaal
Gemeente Brummen | Drukrioolgemaal |  | 820062 | t Looweg 2 | t Looweg 2 | Brummen | IC225 | IC225 | 206973.2 | 458258.2 | 52.1101 | 6.1459 | 4G | 1 pomps rioolgemaal
Gemeente Brummen | Drukrioolgemaal |  | 820066 | Voorsterweg 62 | Voorsterweg 62 | Brummen | IC225 | IC225 | 207126.6 | 458131.8 | 52.109 | 6.1481 | 4G | 1 pomps rioolgemaal
Gemeente Brummen | Drukrioolgemaal |  | 820067 | Kaniestraat 5 | Kaniestraat 5 | Brummen | 1P_PLPM | HiTechnologies | 206016.9 | 458124.7 | 52.109 | 6.1319 | 4G | 1 pomps rioolgemaal
Gemeente Brummen | Drukrioolgemaal |  | 820072 | Eerbeekseweg 20 | Eerbeekseweg 20 | Brummen | IC225 | IC225 | 204588.9 | 456155.3 | 52.0914 | 6.1108 | 4G | 1 pomps rioolgemaal
Gemeente Brummen | Drukriool CVK |  | 820073 | Eerbeekseweg 24 | Eerbeekseweg 24 | Hall | 1P_PLPM_CVK | HiTechnologies | 203368.3 | 456155.5 | 52.0915 | 6.093 | 4G | 1 pomps rioolgemaal
Gemeente Brummen | Drukrioolgemaal |  | 820075 | Rhienderensestraat 16 | Rhienderensestraat 16 | Brummen | 1P_PLPM | HiTechnologies | 205810.6 | 457396 | 52.1025 | 6.1288 | 4G | 1 pomps rioolgemaal
Gemeente Brummen | Drukrioolgemaal |  | 820077 | Den Broekweg 5 | Den Broekweg 5 | Brummen | 1P_PLPM | HiTechnologies | 206278.1 | 457967.2 | 52.1076 | 6.1357 | 4G | 1 pomps rioolgemaal
Gemeente Brummen | Drukrioolgemaal |  | 820078 | Rhienderensestraat 1 | Rhienderensestraat 1 | Brummen | 1P_PLPM | HiTechnologies | 207072.8 | 457520.4 | 52.1035 | 6.1472 | 4G | 1 pomps rioolgemaal
Gemeente Brummen | Drukrioolgemaal |  | 820080 | Knoevenoordstraat 57 | Knoevenoordstraat 57 | Brummen | IC225 | IC225 | 205616.7 | 456784.3 | 52.097 | 6.1259 | 4G | 1 pomps rioolgemaal
Gemeente Brummen | Drukrioolgemaal |  | 820080 | Knoevenoordstraat 57 LoRa | Knoevenoordstraat 57 LoRa | Brummen | LC300RWLv2 | LC300, intelligente Rode Lamp (Inter Act) via LoRa | 205622.8 | 456786.6 | 52.097 | 6.126 | LoRa | 1 pomps rioolgemaal
Gemeente Brummen | Drukrioolgemaal |  | 820081 | Knoevenoordstraat 61 | Knoevenoordstraat 61 | Brummen | IC225 | IC225 | 205399.9 | 456670.9 | 52.096 | 6.1227 | 4G | 1 pomps rioolgemaal
Gemeente Brummen | Drukrioolgemaal |  | 820082 | Knoevenoordstraat 65 | Knoevenoordstraat 65 | Brummen | IC225 | IC225 | 205186.5 | 456497.4 | 52.0945 | 6.1196 | 4G | 1 pomps rioolgemaal
Gemeente Brummen | Drukrioolgemaal |  | 820083 | Knoevenoordstraat 60 | Knoevenoordstraat 60 | Brummen | IC225 | IC225 | 205131.2 | 456677 | 52.0961 | 6.1188 | 4G | 1 pomps rioolgemaal
Gemeente Brummen | Drukrioolgemaal |  | 820084 | Elzenweg 6 | Elzenweg 6 | Hall | 1P_PLPM | HiTechnologies | 203149.5 | 455813 | 52.0885 | 6.0898 | 4G | 1 pomps rioolgemaal
Gemeente Brummen | Drukrioolgemaal |  | 820085 | Het Zaaibroek 1 | Het Zaaibroek 1 | Hall | 1P_PLPM | HiTechnologies | 203404.6 | 455730.9 | 52.0877 | 6.0935 | 4G | 1 pomps rioolgemaal
Gemeente Brummen | Drukrioolgemaal |  | 820086 | Het Zaaibroek 3 | Het Zaaibroek 3 | Hall | 1P_PLPM | HiTechnologies | 203273.2 | 455284.5 | 52.0837 | 6.0915 | 4G | 1 pomps rioolgemaal
Gemeente Brummen | Drukrioolgemaal |  | 820087 | Eerbeekseweg 23 | Eerbeekseweg 23 | Hall | 1P_PLPM | HiTechnologies | 204104.9 | 455885.7 | 52.0891 | 6.1037 | 4G | 1 pomps rioolgemaal
Gemeente Brummen | Drukrioolgemaal |  | 820088 | Eerbeekseweg 18 | Eerbeekseweg 18 | Brummen | IC225 | IC225 | 204813.3 | 455851.6 | 52.0887 | 6.114 | 4G | 1 pomps rioolgemaal
Gemeente Brummen | Drukrioolgemaal |  | 820089 | Lichtenbeldweg 1 | Lichtenbeldweg 1 | Leuvenheim | IC225 | IC225 | 204668.7 | 455503 | 52.0856 | 6.1119 | 4G | 1 pomps rioolgemaal
Gemeente Brummen | Drukrioolgemaal |  | 820093 | Het Zaaibroek 5 | Het Zaaibroek 5 | Hall | 1P_PLPM | HiTechnologies | 203540.7 | 454923.3 | 52.0804 | 6.0953 | 4G | 1 pomps rioolgemaal
Gemeente Brummen | Drukrioolgemaal |  | 820094 | Het Zaaibroek 11 | Het Zaaibroek 11 | Hall | 1P_PLPM | HiTechnologies | 202963.3 | 455076.8 | 52.0819 | 6.0869 | 4G | 1 pomps rioolgemaal
Gemeente Brummen | Drukrioolgemaal |  | 820095 | Eerbeekseweg 17 | Eerbeekseweg 17 | Brummen | IC225 | IC225 | 205360.8 | 455866 | 52.0888 | 6.122 | 4G | 1 pomps rioolgemaal
Gemeente Brummen | Drukrioolgemaal |  | 820096 | Eerbeekseweg 11 | Eerbeekseweg 11 | Brummen | IC225 | IC225 | 205772.6 | 455879.1 | 52.0888 | 6.128 | 4G | 1 pomps rioolgemaal
Gemeente Brummen | Drukrioolgemaal |  | 820097 | Eerbeekseweg 10 | Eerbeekseweg 10 | Brummen | IC225 | IC225 | 206485.9 | 455968.8 | 52.0896 | 6.1384 | 4G | 1 pomps rioolgemaal
Gemeente Brummen | Drukrioolgemaal |  | 820098 | Eerbeekseweg 5 | Eerbeekseweg 5 | Brummen | IC225 | IC225 | 206422 | 455918 | 52.0891 | 6.1375 | 4G | 1 pomps rioolgemaal
Gemeente Brummen | Drukrioolgemaal |  | 820101 | Windheuvelstraat 17 | Windheuvelstraat 17 | Brummen | IC225 | IC225 | 208730.8 | 459875.8 | 52.1245 | 6.1718 | 4G | 1 pomps rioolgemaal
Gemeente Brummen | Drukrioolgemaal |  | 820102 | Zutphensestraat 384 | Zutphensestraat 384 | Brummen | IC225 | IC225 | 208517.7 | 459442.9 | 52.1206 | 6.1686 | 4G | 1 pomps rioolgemaal
Gemeente Brummen | Drukrioolgemaal |  | 820103 | zutphensestraat 380 | zutphensestraat 380 | Brummen | IC225 | IC225 | 208085.3 | 458879.7 | 52.1156 | 6.1622 | 4G | 1 pomps rioolgemaal
Gemeente Brummen | Drukrioolgemaal |  | 820104 | zutphensestraat 185 | zutphensestraat 185 | Brummen | IC225 | IC225 | 207990.8 | 458497 | 52.1122 | 6.1608 | 4G | 1 pomps rioolgemaal
Gemeente Brummen | Drukrioolgemaal |  | 820105 | Zutphensestraat 350 | Zutphensestraat 350 | Brummen | IC225 | IC225 | 208322.7 | 458205.7 | 52.1095 | 6.1656 | 4G | 1 pomps rioolgemaal
Gemeente Brummen | Drukrioolgemaal |  | 820106 | Baankstraat 5B | Baankstraat 5B | Brummen | IC225 | IC225 | 209042.8 | 461223.3 | 52.1366 | 6.1766 | 4G | 1 pomps rioolgemaal
Gemeente Brummen | Drukrioolgemaal |  | 820107 | Zutphensestraat 205 | Zutphensestraat 205 | Brummen | IC225 | IC225 | 209072.9 | 460474.8 | 52.1298 | 6.1769 | 4G | 1 pomps rioolgemaal
Gemeente Brummen | Drukrioolgemaal |  | 820108 | Baankstraat 4b | Baankstraat 4b | Brummen | LC300RWLv2 | LC300, intelligente Rode Lamp (Inter Act) via LoRa | 208506.8 | 460386.3 | 52.1291 | 6.1686 | LoRa | 1 pomps rioolgemaal
Gemeente Brummen | Drukrioolgemaal |  | 820116 | Weg over het Hontsveld 26 | Weg over het Hontsveld 26 | Empe | 1P_PLPM | HiTechnologies | 204033.3 | 462588.8 | 52.1493 | 6.1036 | 4G | 1 pomps rioolgemaal
Gemeente Brummen | Drukrioolgemaal |  | 820117 | Weg over het Hontsveld 22a | Weg over het Hontsveld 22a | Empe | 1P_PLPM | HiTechnologies | 204280 | 462353.2 | 52.1472 | 6.1072 | 4G | 1 pomps rioolgemaal
Gemeente Brummen | Drukrioolgemaal |  | 820118 | Hommelstraat 3 | Hommelstraat 3 | Empe | 1P_PLPM | HiTechnologies | 204185.6 | 462207.6 | 52.1459 | 6.1058 | 4G | 1 pomps rioolgemaal
Gemeente Brummen | Drukrioolgemaal |  | 820119 | Weg over het Hontsveld 18 | Weg over het Hontsveld 18 | Empe | 1P_PLPM | HiTechnologies | 204831.7 | 462693.6 | 52.1502 | 6.1153 | 4G | 1 pomps rioolgemaal
Gemeente Brummen | Drukrioolgemaal |  | 820120 | Plagweg 16 | Plagweg 16 | Empe | 1P_PLPM | HiTechnologies | 204963.2 | 461797 | 52.1421 | 6.1171 | 4G | 1 pomps rioolgemaal
Gemeente Brummen | Drukrioolgemaal |  | 820121 | Plagweg_9 | Plagweg_9 | Empe | 1P_PLPM | HiTechnologies | 205405.5 | 461932.7 | 52.1433 | 6.1236 | 4G | 1 pomps rioolgemaal
Gemeente Brummen | Drukrioolgemaal |  | 820122 | Plagweg_3 INBEL | Plagweg_3 INBEL | Empe | 1P_PLPM | HiTechnologies | 205987.8 | 461959.8 | 52.1435 | 6.1321 | 4G | 1 pomps rioolgemaal
Gemeente Brummen | Drukrioolgemaal |  | 820123 | Brederietweg 6 | Brederietweg 6 | Empe | 1P_PLPM | HiTechnologies | 205656 | 462941.2 | 52.1523 | 6.1274 | 4G | 1 pomps rioolgemaal
Gemeente Brummen | Drukrioolgemaal |  | 820124 | Weg over het Hontsveld 1 | Weg over het Hontsveld 1 | Empe | 1P_PLPM | HiTechnologies | 205612.2 | 462671.4 | 52.1499 | 6.1267 | 4G | 1 pomps rioolgemaal
Gemeente Brummen | Drukrioolgemaal |  | 820125 | Emperweg 94 | Emperweg 94 | Empe | 1P_PLPM | HiTechnologies | 206018.4 | 462908.1 | 52.152 | 6.1327 | 4G | 1 pomps rioolgemaal
Gemeente Brummen | Drukriool CVK |  | 820126 | Ganzekolk 6 | Ganzekolk 6 | Empe | 1P_PLPM_CVK | HiTechnologies | 206271.9 | 462416.7 | 52.1476 | 6.1363 | 4G | 1 pomps rioolgemaal
Gemeente Brummen | Drukrioolgemaal |  | 820127 | Voorsterweg_163 | Voorsterweg_163 | Empe | 1P_PLPM | HiTechnologies | 206587.7 | 462334.3 | 52.1468 | 6.1409 | 4G | 1 pomps rioolgemaal
Gemeente Brummen | Drukrioolgemaal |  | 820128 | Voorsterweg_165 | Voorsterweg_165 | Empe | 1P_PLPM | HiTechnologies | 206524.1 | 462851.1 | 52.1514 | 6.14 | 4G | 1 pomps rioolgemaal
Gemeente Brummen | Drukrioolgemaal |  | 820130 | Ijsselstraat 10 | Ijsselstraat 10 | Empe | IC225 | IC225 | 209100.1 | 463382.5 | 52.156 | 6.1778 | 4G | 1 pomps rioolgemaal
Gemeente Brummen | Drukrioolgemaal |  | 820132 | Dovenkampweg 10 | Dovenkampweg 10 | Empe | IC225 | IC225 | 208968.9 | 463928.5 | 52.1609 | 6.1759 | 4G | 1 pomps rioolgemaal
Gemeente Brummen | Drukrioolgemaal |  | 820133 | Ijsselstraat 9a | Ijsselstraat 9a | Empe | IC225 | IC225 | 208677.3 | 463551.5 | 52.1575 | 6.1716 | 4G | 1 pomps rioolgemaal
Gemeente Brummen | Drukrioolgemaal |  | 820134 | Ijsselstraat 6a | Ijsselstraat 6a | Empe | IC225 | IC225 | 208265.5 | 463409.1 | 52.1563 | 6.1656 | 4G | 1 pomps rioolgemaal
Gemeente Brummen | Drukrioolgemaal |  | 820136 | IJsselstraat 1 | IJsselstraat 1 | Empe | IC225 | IC225 | 207546.7 | 463753 | 52.1594 | 6.1551 | 4G | 1 pomps rioolgemaal
Gemeente Brummen | Drukriool CVK |  | 820230 | Het Grasland (Philadelphia) INBEL | Het Grasland (Philadelphia) INBEL | Brummen | 1P_PLPM_CVK | HiTechnologies | 207899.9 | 457314.4 | 52.1015 | 6.1593 | 4G | 1 pomps rioolgemaal
Gemeente Brummen | Drukrioolgemaal |  | 830001 | Sterrebosweg 5 | Sterrebosweg 5 | Tonden | 1P_PLPM | HiTechnologies | 205568.7 | 461704.1 | 52.1412 | 6.1259 | 4G | 1 pomps rioolgemaal
Gemeente Brummen | Drukrioolgemaal |  | 830002 | Sterrebosweg 3 | Sterrebosweg 3 | Tonden | 1P_PLPM | HiTechnologies | 205602.9 | 461503 | 52.1394 | 6.1264 | 4G | 1 pomps rioolgemaal
Gemeente Brummen | Drukrioolgemaal |  | 830003 | Haarweg 14 | Haarweg 14 | Tonden | 1P_PLPM | HiTechnologies | 205762 | 461077.4 | 52.1356 | 6.1287 | 4G | 1 pomps rioolgemaal
Gemeente Brummen | Drukrioolgemaal |  | 830004 | Hoevesteeg 13 | Hoevesteeg 13 | Tonden | 1P_PLPM | HiTechnologies | 205947.7 | 461331.9 | 52.1378 | 6.1314 | 4G | 1 pomps rioolgemaal
Gemeente Brummen | Drukrioolgemaal |  | 830005 | Hoevesteeg 1 | Hoevesteeg 1 | Tonden | 1P_PLPM | HiTechnologies | 206399.3 | 461355.4 | 52.138 | 6.138 | 4G | 1 pomps rioolgemaal
Gemeente Brummen | Drukrioolgemaal |  | 830006 | Voorsterweg 161 | Voorsterweg 161 | Empe | 1P_PLPM | HiTechnologies | 206695.9 | 462062.8 | 52.1443 | 6.1424 | 4G | 1 pomps rioolgemaal
Gemeente Brummen | Drukrioolgemaal |  | 830007 | Voorsterweg 162 | Voorsterweg 162 | Tonden | 1P_PLPM | HiTechnologies | 206927.6 | 461832.7 | 52.1422 | 6.1458 | 4G | 1 pomps rioolgemaal
Gemeente Brummen | Drukrioolgemaal |  | 830008 | Voorsterweg 156 | Voorsterweg 156 | Tonden | 1P_PLPM | HiTechnologies | 206818 | 461645.7 | 52.1406 | 6.1442 | 4G | 1 pomps rioolgemaal
Gemeente Brummen | Drukrioolgemaal |  | 830009 | Tondensestraat 2 | Tondensestraat 2 | Tonden | 1P_PLPM | HiTechnologies | 207048.7 | 461450.1 | 52.1388 | 6.1475 | 4G | 1 pomps rioolgemaal
Gemeente Brummen | Drukrioolgemaal |  | 830010 | Hoevesteeg 2 | Hoevesteeg 2 | Tonden | 1P_PLPM | HiTechnologies | 206703.7 | 461379.7 | 52.1382 | 6.1425 | 4G | 1 pomps rioolgemaal
Gemeente Brummen | Drukrioolgemaal |  | 830011 | Voorsterweg 147 | Voorsterweg 147 | Tonden | 1P_PLPM | HiTechnologies | 206519.4 | 461064 | 52.1354 | 6.1397 | 4G | 1 pomps rioolgemaal
Gemeente Brummen | Drukrioolgemaal |  | 830012 | Voorsterweg 148 | Voorsterweg 148 | Brummen | 1P_PLPM | HiTechnologies | 206808.2 | 460615.3 | 52.1313 | 6.1439 | 4G | 1 pomps rioolgemaal
Gemeente Brummen | Drukriool CVK |  | 830013 | Voorsterweg 137 | Voorsterweg 137 | Brummen | 1P_PLPM_CVK | HiTechnologies | 206844.9 | 460253 | 52.1281 | 6.1443 | 4G | 1 pomps rioolgemaal
Gemeente Brummen | Drukrioolgemaal |  | 830015 | Voorsterweg 140 | Voorsterweg 140 | Brummen | 1P_PLPM | HiTechnologies | 206721.7 | 459779.9 | 52.1238 | 6.1425 | 4G | 1 pomps rioolgemaal
Gemeente Brummen | Drukrioolgemaal |  | 830016 | Voorsterweg142 | Voorsterweg142 | Brummen | 1P_PLPM | HiTechnologies | 206839.2 | 460073.8 | 52.1264 | 6.1442 | 4G | 1 pomps rioolgemaal
Gemeente Brummen | Drukrioolgemaal |  | 830017 | Windheuvelstraat 6 | Windheuvelstraat 6 | Brummen | 1P_PLPM | HiTechnologies | 207506.3 | 460196.5 | 52.1275 | 6.154 | 4G | 1 pomps rioolgemaal
Gemeente Brummen | Drukrioolgemaal |  | 830018 | Tondensestraat 11 | Tondensestraat 11 | Tonden | 1P_PLPM | HiTechnologies | 207584.1 | 461449.1 | 52.1387 | 6.1553 | 4G | 1 pomps rioolgemaal
Gemeente Brummen | Drukrioolgemaal |  | 830019 | Tondensestraat 3 | Tondensestraat 3 | Tonden | 1P_PLPM | HiTechnologies | 207402.8 | 461433.8 | 52.1386 | 6.1527 | 4G | 1 pomps rioolgemaal
Gemeente Brummen | Drukrioolgemaal |  | 830020 | De Voortweg 15 | De Voortweg 15 | Tonden | 1P_PLPM | HiTechnologies | 207442.5 | 461240.6 | 52.1369 | 6.1532 | 4G | 1 pomps rioolgemaal
Gemeente Brummen | Drukrioolgemaal |  | 830021 | De Voortweg 11 | De Voortweg 11 | Tonden | 1P_PLPM | HiTechnologies | 207755.5 | 460976.9 | 52.1345 | 6.1578 | 4G | 1 pomps rioolgemaal
Gemeente Brummen | Drukrioolgemaal |  | 830022 | De Voortweg 6 | De Voortweg 6 | Brummen | 1P_PLPM | HiTechnologies | 207811.5 | 460534.6 | 52.1305 | 6.1585 | 4G | 1 pomps rioolgemaal
Gemeente Brummen | Drukrioolgemaal |  | 830023 | Windheuvelstraat 14 | Windheuvelstraat 14 | Brummen | 1P_PLPM | HiTechnologies | 208072.4 | 459709.6 | 52.123 | 6.1622 | 4G | 1 pomps rioolgemaal
Gemeente Brummen | Drukrioolgemaal |  | 830024 | Buurtweg 57 | Buurtweg 57 | Brummen | 1P_PLPM | HiTechnologies | 207577.5 | 460004.7 | 52.1257 | 6.155 | 4G | 1 pomps rioolgemaal
Gemeente Brummen | Drukriool CVK |  | 830025 | Buurtweg 50 | Buurtweg 50 | Brummen | 1P_PLPM_CVK | HiTechnologies | 207631.4 | 459889.6 | 52.1247 | 6.1558 | 4G | 1 pomps rioolgemaal
Gemeente Brummen | Drukrioolgemaal |  | 830026 | Buurtweg 48 | Buurtweg 48 | Brummen | 1P_PLPM | HiTechnologies | 207790.4 | 459625.3 | 52.1223 | 6.1581 | 4G | 1 pomps rioolgemaal
Gemeente Brummen | Drukrioolgemaal |  | 830027 | Hallsedijk 53 | Hallsedijk 53 | Empe | 1P_PLPM | HiTechnologies | 203232.2 | 462334 | 52.1471 | 6.0919 | 4G | 1 pomps rioolgemaal
Gemeente Brummen | Drukrioolgemaal |  | 830028 | Hallsedijk 51 | Hallsedijk 51 | Empe | 1P_PLPM | HiTechnologies | 203347.6 | 462078.1 | 52.1448 | 6.0935 | 4G | 1 pomps rioolgemaal
Gemeente Brummen | Drukrioolgemaal |  | 830029 | Hallsedijk 46 | Hallsedijk 46 | Empe | 1P_PLPM | HiTechnologies | 203422.9 | 461939.7 | 52.1435 | 6.0946 | 4G | 1 pomps rioolgemaal
Gemeente Brummen | Drukrioolgemaal |  | 830030 | Hallsedijk 44 | Hallsedijk 44 | Empe | 1P_PLPM | HiTechnologies | 203463.1 | 461883.4 | 52.143 | 6.0952 | 4G | 1 pomps rioolgemaal
Gemeente Brummen | Drukrioolgemaal |  | 830031 | Hommelstraat 13 | Hommelstraat 13 | Empe | 1P_PLPM | HiTechnologies | 203766.8 | 461841.8 | 52.1426 | 6.0996 | 4G | 1 pomps rioolgemaal
Gemeente Brummen | Drukrioolgemaal |  | 830032 | Hallsedijk 40 | Hallsedijk 40 | Empe | 1P_PLPM | HiTechnologies | 203691.1 | 461600.7 | 52.1405 | 6.0985 | 4G | 1 pomps rioolgemaal
Gemeente Brummen | Drukrioolgemaal |  | 830033 | Hallsedijk 35 | Hallsedijk 35 | Empe | 1P_PLPM | HiTechnologies | 203428.2 | 461330 | 52.138 | 6.0946 | 4G | 1 pomps rioolgemaal
Gemeente Brummen | Drukrioolgemaal |  | 830034 | Plagweg 18 | Plagweg 18 | Empe | 1P_PLPM | HiTechnologies | 204300.9 | 461557.8 | 52.14 | 6.1074 | 4G | 1 pomps rioolgemaal
Gemeente Brummen | Drukrioolgemaal |  | 830035 | Hallsedijk 29 | Hallsedijk 29 | Tonden | 1P_PLPM | HiTechnologies | 203855.5 | 461250.8 | 52.1373 | 6.1008 | 4G | 1 pomps rioolgemaal
Gemeente Brummen | Drukrioolgemaal |  | 830036 | Hallsedijk 27 | Hallsedijk 27 | Tonden | 1P_PLPM | HiTechnologies | 203821.5 | 461154.7 | 52.1364 | 6.1003 | 4G | 1 pomps rioolgemaal
Gemeente Brummen | Drukrioolgemaal |  | 830037 | Hallsedijk 23 | Hallsedijk 23 | Tonden | 1P_PLPM | HiTechnologies | 204149.1 | 460771.9 | 52.133 | 6.1051 | 4G | 1 pomps rioolgemaal
Gemeente Brummen | Drukrioolgemaal |  | 830051 | Langedijk 3 | Langedijk 3 | Hall | 1P_PLPM | HiTechnologies | 203444 | 460194.1 | 52.1278 | 6.0947 | 4G | 1 pomps rioolgemaal
Gemeente Brummen | Drukrioolgemaal |  | 830052 | Langedijk 10 | Langedijk 10 | Hall | 1P_PLPM | HiTechnologies | 203663.3 | 460320.9 | 52.129 | 6.0979 | 4G | 1 pomps rioolgemaal
Gemeente Brummen | Drukriool CVK |  | 830053 | Langedijk 6 | Langedijk 6 | Tonden | 1P_PLPM_CVK | HiTechnologies | 203890.3 | 460421.1 | 52.1298 | 6.1012 | 4G | 1 pomps rioolgemaal
Gemeente Brummen | Drukrioolgemaal |  | 830054 | Langedijk 4 | Langedijk 4 | Tonden | 1P_PLPM | HiTechnologies | 204063.9 | 460522.9 | 52.1307 | 6.1038 | 4G | 1 pomps rioolgemaal
Gemeente Brummen | Drukrioolgemaal |  | 830055 | Hoevesteeg 27 | Hoevesteeg 27 | Tonden | 1P_PLPM | HiTechnologies | 205233.9 | 461090.9 | 52.1357 | 6.1209 | 4G | 1 pomps rioolgemaal
Gemeente Brummen | Drukrioolgemaal |  | 830056 | Hoevesteeg 29 | Hoevesteeg 29 | Tonden | 1P_PLPM | HiTechnologies | 204925.3 | 460938.7 | 52.1344 | 6.1164 | 4G | 1 pomps rioolgemaal
Gemeente Brummen | Drukrioolgemaal |  | 830057 | Hoevesteeg 46a | Hoevesteeg 46a | Tonden | 1P_PLPM | HiTechnologies | 204624.7 | 460805.5 | 52.1332 | 6.112 | 4G | 1 pomps rioolgemaal
Gemeente Brummen | Drukrioolgemaal |  | 830058 | Hoevesteeg 31b | Hoevesteeg 31b | Tonden | 1P_PLPM | HiTechnologies | 204616.9 | 460629.6 | 52.1316 | 6.1119 | 4G | 1 pomps rioolgemaal
Gemeente Brummen | Drukrioolgemaal |  | 830059 | Hoevesteeg 34 | Hoevesteeg 34 | Tonden | 1P_PLPM | HiTechnologies | 205112.9 | 461411.3 | 52.1386 | 6.1192 | 4G | 1 pomps rioolgemaal
Gemeente Brummen | Drukrioolgemaal |  | 830060 | Hoevesteeg 38 | Hoevesteeg 38 | Tonden | 1P_PLPM | HiTechnologies | 204875.5 | 461259.8 | 52.1373 | 6.1157 | 4G | 1 pomps rioolgemaal
Gemeente Brummen | Drukrioolgemaal |  | 830061 | Hoevesteeg 50 | Hoevesteeg 50 | Tonden | 1P_PLPM | HiTechnologies | 204671.5 | 461124.2 | 52.1361 | 6.1127 | 4G | 1 pomps rioolgemaal
Gemeente Brummen | Drukrioolgemaal |  | 830062 | Hoevesteeg 58 | Hoevesteeg 58 | Tonden | 1P_PLPM | HiTechnologies | 204351.8 | 460975.3 | 52.1348 | 6.108 | 4G | 1 pomps rioolgemaal
Gemeente Brummen | Drukrioolgemaal |  | 830063 | Hoevesteeg 52 | Hoevesteeg 52 | Tonden | 1P_PLPM | HiTechnologies | 204446 | 460937.3 | 52.1344 | 6.1094 | 4G | 1 pomps rioolgemaal
Gemeente Brummen | Drukrioolgemaal |  | 830064 | Hoevesteeg 56 | Hoevesteeg 56 | Tonden | 1P_PLPM | HiTechnologies | 204391.6 | 460690.8 | 52.1322 | 6.1086 | 4G | 1 pomps rioolgemaal
Gemeente Brummen | Drukrioolgemaal |  | 830065 | Hallsedijk 24 | Hallsedijk 24 | Tonden | 1P_PLPM | HiTechnologies | 204321.4 | 460458.7 | 52.1301 | 6.1075 | 4G | 1 pomps rioolgemaal
Gemeente Brummen | Drukrioolgemaal |  | 830066 | Hallsedijk 13 | Hallsedijk 13 | Tonden | 1P_PLPM | HiTechnologies | 204365 | 460343.4 | 52.1291 | 6.1081 | 4G | 1 pomps rioolgemaal
Gemeente Brummen | Drukrioolgemaal |  | 830068 | Haarweg 6 | Haarweg 6 | Tonden | 1P_PLPM | HiTechnologies | 205282.5 | 460686.4 | 52.1321 | 6.1216 | 4G | 1 pomps rioolgemaal
Gemeente Brummen | Drukrioolgemaal |  | 830069 | Haarweg 4 | Haarweg 4 | Tonden | 1P_PLPM | HiTechnologies | 205109.5 | 460663.5 | 52.1319 | 6.1191 | 4G | 1 pomps rioolgemaal
Gemeente Brummen | Drukrioolgemaal |  | 830070 | Voorstondensestraat 10 | Voorstondensestraat 10 | Brummen | 1P_PLPM | HiTechnologies | 205046 | 459768.3 | 52.1239 | 6.118 | 4G | 1 pomps rioolgemaal
Gemeente Brummen | Drukrioolgemaal |  | 830071 | Haarweg 3 | Haarweg 3 | Tonden | 1P_PLPM | HiTechnologies | 204960.3 | 460051.2 | 52.1264 | 6.1168 | 4G | 1 pomps rioolgemaal
Gemeente Brummen | Drukrioolgemaal |  | 830072 | Haarweg 2 | Haarweg 2 | Tonden | 1P_PLPM | HiTechnologies | 205111 | 460316.4 | 52.1288 | 6.119 | 4G | 1 pomps rioolgemaal
Gemeente Brummen | Drukrioolgemaal |  | 830073 | Hallsedijk 8 | Hallsedijk 8 | Tonden | 1P_PLPM | HiTechnologies | 204624.8 | 460111.2 | 52.127 | 6.1119 | 4G | 1 pomps rioolgemaal
Gemeente Brummen | Drukrioolgemaal |  | 830083 | Voorstondensestraat 7 | Voorstondensestraat 7 | Hall | 1P_PLPM | HiTechnologies | 203805.2 | 459397.7 | 52.1206 | 6.0998 | 4G | 1 pomps rioolgemaal
Gemeente Brummen | Drukrioolgemaal |  | 830084 | Voorstondensestraat 14 | Voorstondensestraat 14 | Hall | 1P_PLPM | HiTechnologies | 203959.9 | 459543.8 | 52.1219 | 6.1021 | 4G | 1 pomps rioolgemaal
Gemeente Brummen | Drukrioolgemaal |  | 830085 | Voorstondensestraat 5 | Voorstondensestraat 5 | Hall | 1P_PLPM | HiTechnologies | 204499.6 | 459404.5 | 52.1206 | 6.11 | 4G | 1 pomps rioolgemaal
Gemeente Brummen | Drukrioolgemaal |  | 830086 | Hallsedijk 4 | Hallsedijk 4 | Hall | 1P_PLPM | HiTechnologies | 204311 | 459293.6 | 52.1197 | 6.1072 | 4G | 1 pomps rioolgemaal
Gemeente Brummen | Drukrioolgemaal |  | 830105 | Kaniestraat 4 | Kaniestraat 4 | Brummen | 1P_PLPM | HiTechnologies | 205860.9 | 458433.6 | 52.1118 | 6.1297 | 4G | 1 pomps rioolgemaal
Gemeente Brummen | Drukrioolgemaal |  | 830106 | Kaniestraat 7 | Kaniestraat 7 | Brummen | 1P_PLPM | HiTechnologies | 205795.6 | 458118 | 52.109 | 6.1287 | 4G | 1 pomps rioolgemaal
Gemeente Brummen | Drukrioolgemaal |  | 830111 | Bredenoordweg 9 | Bredenoordweg 9 | Brummen | IC225 | IC225 | 207416.1 | 458291.7 | 52.1104 | 6.1524 | 4G | 1 pomps rioolgemaal
Gemeente Brummen | Drukrioolgemaal |  | 830112 | t Looweg 3 | t Looweg 3 | Brummen | IC225 | IC225 | 206851.5 | 458235.7 | 52.1099 | 6.1441 | 4G | 1 pomps rioolgemaal
Gemeente Brummen | Drukrioolgemaal |  | 830113 | Kaniestraat 2 | Kaniestraat 2 | Brummen | 1P_PLPM | HiTechnologies | 206387.8 | 458496.9 | 52.1123 | 6.1374 | 4G | 1 pomps rioolgemaal
Gemeente Brummen | Drukrioolgemaal |  | 830114 | Kaniestraat 3 | Kaniestraat 3 | Brummen | 1P_PLPM | HiTechnologies | 206579.1 | 458274.1 | 52.1103 | 6.1402 | 4G | 1 pomps rioolgemaal
Gemeente Brummen | Drukrioolgemaal |  | 830115 | Kaniestraat 1 | Kaniestraat 1 | Brummen | 1P_PLPM | HiTechnologies | 206624.2 | 458417 | 52.1116 | 6.1408 | 4G | 1 pomps rioolgemaal
Gemeente Brummen | Drukrioolgemaal |  | 830123 | Knoevenoordstraat 66 | Knoevenoordstraat 66 | Brummen | IC225 | IC225 | 204518.9 | 456580.8 | 52.0953 | 6.1098 | 4G | 1 pomps rioolgemaal
Gemeente Brummen | Drukrioolgemaal |  | 830124 | Knoevenoordstraat 64 | Knoevenoordstraat 64 | Brummen | IC225 | IC225 | 204902.9 | 456625.8 | 52.0956 | 6.1155 | 4G | 1 pomps rioolgemaal
Gemeente Brummen | Drukrioolgemaal |  | 830125 | Eerbeekseweg 22 | Eerbeekseweg 22 | Hall | 1P_PLPM | HiTechnologies | 203795.1 | 456312.2 | 52.0929 | 6.0992 | 4G | 1 pomps rioolgemaal
Gemeente Brummen | Drukrioolgemaal |  | 830126 | Eerbeekseweg 27 | Eerbeekseweg 27 | Hall | 1P_PLPM | HiTechnologies | 203579.1 | 456040.8 | 52.0905 | 6.096 | 4G | 1 pomps rioolgemaal
Gemeente Brummen | Drukrioolgemaal |  | 830127 | Eerbeekseweg 29 | Eerbeekseweg 29 | Hall | 1P_PLPM | HiTechnologies | 203268.2 | 456223.6 | 52.0922 | 6.0915 | 4G | 1 pomps rioolgemaal
Gemeente Brummen | Drukrioolgemaal |  | 830128 | Grolweg 2 | Grolweg 2 | Hall | 1P_PLPM | HiTechnologies | 203268.1 | 456091.2 | 52.091 | 6.0915 | 4G | 1 pomps rioolgemaal
Gemeente Brummen | Drukrioolgemaal |  | 830129 | Grolweg 4 | Grolweg 4 | Hall | 1P_PLPM | HiTechnologies | 203150.6 | 456051.1 | 52.0906 | 6.0898 | 4G | 1 pomps rioolgemaal
Gemeente Brummen | Drukriool CVK |  | 830135 | Rhienderensestraat 18 | Rhienderensestraat 18 | Brummen | 1P_PLPM_CVK | HiTechnologies | 205647.4 | 457404.4 | 52.1026 | 6.1264 | 4G | 1 pomps rioolgemaal
Gemeente Brummen | Drukrioolgemaal |  | 830136 | Rhienderensestraat 17 | Rhienderensestraat 17 | Brummen | 1P_PLPM | HiTechnologies | 205726.9 | 457271.7 | 52.1014 | 6.1276 | 4G | 1 pomps rioolgemaal
Gemeente Brummen | Drukrioolgemaal |  | 830139 | Rhienderensestraat 15 | Rhienderensestraat 15 | Brummen | 1P_PLPM | HiTechnologies | 205930.2 | 457359.4 | 52.1021 | 6.1306 | 4G | 1 pomps rioolgemaal
Gemeente Brummen | Drukrioolgemaal |  | 830140 | Rhienderensestraat 11 | Rhienderensestraat 11 | Brummen | 1P_PLPM | HiTechnologies | 206097.9 | 457373.4 | 52.1022 | 6.133 | 4G | 1 pomps rioolgemaal
Gemeente Brummen | Drukrioolgemaal |  | 830141 | Rhienderensestraat 9 | Rhienderensestraat 9 | Brummen | 1P_PLPM | HiTechnologies | 206310.3 | 457373.4 | 52.1022 | 6.1361 | 4G | 1 pomps rioolgemaal
Gemeente Brummen | Drukrioolgemaal |  | 830142 | Den Broekweg 2 | Den Broekweg 2 | Brummen | 1P_PLPM | HiTechnologies | 206444.1 | 457888.8 | 52.1068 | 6.1381 | 4G | 1 pomps rioolgemaal
Gemeente Brummen | Drukrioolgemaal |  | 830143 | Den Broekweg 3 | Den Broekweg 3 | Brummen | 1P_PLPM | HiTechnologies | 206280.7 | 457654.6 | 52.1048 | 6.1357 | 4G | 1 pomps rioolgemaal
Gemeente Brummen | Drukrioolgemaal |  | 830144 | Den Broekweg 1 | Den Broekweg 1 | Brummen | 1P_PLPM | HiTechnologies | 206281.7 | 457423.1 | 52.1027 | 6.1357 | 4G | 1 pomps rioolgemaal
Gemeente Brummen | Drukrioolgemaal |  | 830145 | Rhienderensestraat 7 | Rhienderensestraat 7 | Brummen | 1P_PLPM | HiTechnologies | 206405.5 | 457374.3 | 52.1022 | 6.1375 | 4G | 1 pomps rioolgemaal
Gemeente Brummen | Drukrioolgemaal |  | 830146 | Rhienderensestraat 2 | Rhienderensestraat 2 | Brummen | 1P_PLPM | HiTechnologies | 206797.8 | 457405.1 | 52.1025 | 6.1432 | 4G | 1 pomps rioolgemaal
Gemeente Brummen | Drukrioolgemaal |  | 830147 | Voorsterweg 89 | Voorsterweg 89 | Brummen | 1P_PLPM | HiTechnologies | 206954 | 457741.7 | 52.1055 | 6.1456 | 4G | 1 pomps rioolgemaal
Gemeente Brummen | Drukrioolgemaal |  | 830148 | Voorsterweg 54 | Voorsterweg 54 | Brummen | 1P_PLPM | HiTechnologies | 207319.9 | 457796.7 | 52.1059 | 6.1509 | 4G | 1 pomps rioolgemaal
Gemeente Brummen | Drukrioolgemaal |  | 830149 | Voorsterweg 52 | Voorsterweg 52 | Brummen | 1P_PLPM | HiTechnologies | 207141.3 | 457585.6 | 52.1041 | 6.1483 | 4G | 1 pomps rioolgemaal
Gemeente Brummen | Drukrioolgemaal |  | 830150 | Weg langs het Vrouwengoed 8 | Weg langs het Vrouwengoed 8 | Brummen | 1P_PLPM | HiTechnologies | 206983.4 | 457418.2 | 52.1026 | 6.1459 | 4G | 1 pomps rioolgemaal
Gemeente Brummen | Drukrioolgemaal |  | 830151 | Beijnenlaan 3 | Beijnenlaan 3 | Brummen | IC225 | IC225 | 206512.3 | 456530.9 | 52.0946 | 6.1389 | 4G | 1 pomps rioolgemaal
Gemeente Brummen | Drukrioolgemaal |  | 830152 | Beijnenlaan 5 | Beijnenlaan 5 | Brummen | IC225 | IC225 | 206458.1 | 456662.8 | 52.0958 | 6.1382 | 4G | 1 pomps rioolgemaal
Gemeente Brummen | Drukrioolgemaal |  | 830153 | Knoevenoordstraat 42 | Knoevenoordstraat 42 | Brummen | IC225 | IC225 | 205537.6 | 456878.1 | 52.0978 | 6.1247 | 4G | 1 pomps rioolgemaal
Gemeente Brummen | Drukrioolgemaal |  | 830154 | Eerbeekseweg 16 | Eerbeekseweg 16 | Brummen | IC225 | IC225 | 205155.3 | 456261.2 | 52.0923 | 6.1191 | 4G | 1 pomps rioolgemaal
Gemeente Brummen | Drukrioolgemaal |  | 830155 | Knoevenoordstraat 71 | Knoevenoordstraat 71 | Brummen | IC225 | IC225 | 205197 | 456679.9 | 52.0961 | 6.1197 | 4G | 1 pomps rioolgemaal
Gemeente Brummen | Drukrioolgemaal |  | 830156 | Knoevenoordstraat 62 | Knoevenoordstraat 62 | Brummen | IC225 | IC225 | 205113.1 | 456772.6 | 52.0969 | 6.1185 | 4G | 1 pomps rioolgemaal
Gemeente Brummen | Drukrioolgemaal |  | 830157 | Elzenweg 1 | Elzenweg 1 | Hall | 1P_PLPM | HiTechnologies | 203158.7 | 455716.2 | 52.0876 | 6.0899 | 4G | 1 pomps rioolgemaal
Gemeente Brummen | Drukrioolgemaal |  | 830158 | Elzenweg 3 | Elzenweg 3 | Hall | 1P_PLPM | HiTechnologies | 203233.9 | 455950.6 | 52.0897 | 6.091 | 4G | 1 pomps rioolgemaal
Gemeente Brummen | Drukrioolgemaal |  | 830159 | Het Zaaibroek 1a | Het Zaaibroek 1a | Hall | 1P_PLPM | HiTechnologies | 203316.8 | 455453 | 52.0852 | 6.0921 | 4G | 1 pomps rioolgemaal
Gemeente Brummen | Drukrioolgemaal |  | 830160 | Eerbeekseweg 25 INBEL | Eerbeekseweg 25 INBEL | Hall | 1P_PLPM | HiTechnologies | 203753 | 455992.4 | 52.09 | 6.0986 | 4G | 1 pomps rioolgemaal
Gemeente Brummen | Drukrioolgemaal |  | 830161 | Lichtenbeldweg 2 | Lichtenbeldweg 2 | Leuvenheim | IC225 | IC225 | 204619.2 | 455592.6 | 52.0864 | 6.1112 | 4G | 1 pomps rioolgemaal
Gemeente Brummen | Drukrioolgemaal |  | 830164 | Het Zaaibroek 7 | Het Zaaibroek 7 | Hall | 1P_PLPM | HiTechnologies | 203419.2 | 454937.7 | 52.0806 | 6.0936 | 4G | 1 pomps rioolgemaal
Gemeente Brummen | Drukrioolgemaal |  | 830165 | Eerbeekseweg 19 | Eerbeekseweg 19 | Brummen | IC225 | IC225 | 205012.9 | 455835.8 | 52.0885 | 6.1169 | 4G | 1 pomps rioolgemaal
Gemeente Brummen | Drukrioolgemaal |  | 830166 | Eerbeekseweg 7 | Eerbeekseweg 7 | Brummen | IC225 | IC225 | 206224.1 | 455894.9 | 52.0889 | 6.1346 | 4G | 1 pomps rioolgemaal
Gemeente Brummen | Drukrioolgemaal |  | 830167 | Eerbeekseweg 6 | Eerbeekseweg 6 | Brummen | IC225 | IC225 | 206266.7 | 456018.8 | 52.09 | 6.1353 | 4G | 1 pomps rioolgemaal
Gemeente Brummen | Drukrioolgemaal |  | 830170 | Zutphensestraat 388 | Zutphensestraat 388 | Brummen | IC225 | IC225 | 208746.8 | 459538.8 | 52.1215 | 6.172 | 4G | 1 pomps rioolgemaal
Gemeente Brummen | Drukrioolgemaal |  | 830172 | Zutphensestraat 191 | Zutphensestraat 191 | Brummen | IC225 | IC225 | 208292.9 | 459321.4 | 52.1195 | 6.1653 | 4G | 1 pomps rioolgemaal
Gemeente Brummen | Drukrioolgemaal |  | 830173 | zutphensestraat 189 | zutphensestraat 189 | Brummen | IC225 | IC225 | 208123.2 | 459058.1 | 52.1172 | 6.1628 | 4G | 1 pomps rioolgemaal
Gemeente Brummen | Drukrioolgemaal |  | 830173 | Zutphensestraat 193 | Zutphensestraat 193 | Brummen | IC225 | IC225 | 208123.2 | 459058.1 | 52.1172 | 6.1628 | 4G | 1 pomps rioolgemaal
Gemeente Brummen | Drukrioolgemaal |  | 830174 | zutphensestraat 187 | zutphensestraat 187 | Brummen | IC225 | IC225 | 208013 | 458660.8 | 52.1136 | 6.1612 | 4G | 1 pomps rioolgemaal
Gemeente Brummen | Drukrioolgemaal |  | 830175 | Zutphensestraat 370 | Zutphensestraat 370 | Brummen | IC225 | IC225 | 208106.6 | 458490.4 | 52.1121 | 6.1625 | 4G | 1 pomps rioolgemaal
Gemeente Brummen | Drukrioolgemaal |  | 830176 | Zutphensestraat 360 | Zutphensestraat 360 | Brummen | IC225 | IC225 | 208031.6 | 458267.1 | 52.1101 | 6.1614 | 4G | 1 pomps rioolgemaal
Gemeente Brummen | Drukrioolgemaal |  | 830177 | Baankstraat 5 | Baankstraat 5 | Brummen | IC225 | IC225 | 208882.7 | 461025.7 | 52.1348 | 6.1742 | 4G | 1 pomps rioolgemaal
Gemeente Brummen | Drukrioolgemaal |  | 830178 | Baankstraat 6b | Baankstraat 6b | Brummen | IC225 | IC225 | 208827.8 | 460841.5 | 52.1332 | 6.1734 | 4G | 1 pomps rioolgemaal
Gemeente Brummen | Drukrioolgemaal |  | 830188 | Weg over het Hontsveld 25 | Weg over het Hontsveld 25 | Empe | 1P_PLPM | HiTechnologies | 203796.6 | 462716.7 | 52.1505 | 6.1002 | 4G | 1 pomps rioolgemaal
Gemeente Brummen | Drukrioolgemaal |  | 830189 | Weg over het Hontsveld 21 | Weg over het Hontsveld 21 | Empe | 1P_PLPM | HiTechnologies | 203863.3 | 462472.5 | 52.1483 | 6.1011 | 4G | 1 pomps rioolgemaal
Gemeente Brummen | Drukrioolgemaal |  | 830190 | Weg over het Hontsveld 23 | Weg over het Hontsveld 23 | Empe | 1P_PLPM | HiTechnologies | 203922.8 | 462551 | 52.149 | 6.102 | 4G | 1 pomps rioolgemaal
Gemeente Brummen | Drukrioolgemaal |  | 830191 | Hommelstraat 5 | Hommelstraat 5 | Empe | 1P_PLPM | HiTechnologies | 204098.4 | 462028.7 | 52.1443 | 6.1045 | 4G | 1 pomps rioolgemaal
Gemeente Brummen | Drukrioolgemaal |  | 830192 | Hommelstraat 2 | Hommelstraat 2 | Empe | 1P_PLPM | HiTechnologies | 204095.5 | 462183.3 | 52.1457 | 6.1045 | 4G | 1 pomps rioolgemaal
Gemeente Brummen | Drukrioolgemaal |  | 830193 | Hommelstraat 1 | Hommelstraat 1 | Empe | 1P_PLPM | HiTechnologies | 204368.8 | 462230.5 | 52.1461 | 6.1085 | 4G | 1 pomps rioolgemaal
Gemeente Brummen | Drukrioolgemaal |  | 830194 | Weg over het Hontsveld 22 | Weg over het Hontsveld 22 | Empe | 1P_PLPM | HiTechnologies | 204492.8 | 462564.5 | 52.149 | 6.1103 | 4G | 1 pomps rioolgemaal
Gemeente Brummen | Drukrioolgemaal |  | 830195 | Breestraat 7 | Breestraat 7 | Empe | 1P_PLPM | HiTechnologies | 204743.7 | 462938.6 | 52.1524 | 6.114 | 4G | 1 pomps rioolgemaal
Gemeente Brummen | Drukrioolgemaal |  | 830196 | Weg over het Hontsveld 12 | Weg over het Hontsveld 12 | Empe | 1P_PLPM | HiTechnologies | 205000.3 | 462808.8 | 52.1512 | 6.1178 | 4G | 1 pomps rioolgemaal
Gemeente Brummen | Drukrioolgemaal |  | 830197 | Weg over het Hontsveld 20 | Weg over het Hontsveld 20 | Empe | 1P_PLPM | HiTechnologies | 204727.1 | 462611.3 | 52.1494 | 6.1138 | 4G | 1 pomps rioolgemaal
Gemeente Brummen | Drukriool CVK |  | 830198 | Sintelweg 2 | Sintelweg 2 | Empe | 1P_PLPM_CVK | HiTechnologies | 204584.4 | 462303.9 | 52.1467 | 6.1116 | 4G | 1 pomps rioolgemaal
Gemeente Brummen | Drukrioolgemaal |  | 830199 | Weg over het Hontsveld 15 | Weg over het Hontsveld 15 | Empe | 1P_PLPM | HiTechnologies | 204900.4 | 462119 | 52.145 | 6.1162 | 4G | 1 pomps rioolgemaal
Gemeente Brummen | Drukrioolgemaal |  | 830200 | Sintelweg 6 | Sintelweg 6 | Empe | 1P_PLPM | HiTechnologies | 204754.9 | 461754.8 | 52.1417 | 6.114 | 4G | 1 pomps rioolgemaal
Gemeente Brummen | Drukrioolgemaal |  | 830201 | Plagweg 13 | Plagweg 13 | Empe | 1P_PLPM | HiTechnologies | 204820.8 | 461734.3 | 52.1416 | 6.115 | 4G | 1 pomps rioolgemaal
Gemeente Brummen | Drukrioolgemaal |  | 830202 | Plagweg 14 | Plagweg 14 | Empe | 1P_PLPM | HiTechnologies | 205097 | 461840.6 | 52.1425 | 6.119 | 4G | 1 pomps rioolgemaal
Gemeente Brummen | Drukrioolgemaal |  | 830203 | Weg over het Hontsveld 14 | Weg over het Hontsveld 14 | Empe | 1P_PLPM | HiTechnologies | 205038.8 | 462514.3 | 52.1485 | 6.1183 | 4G | 1 pomps rioolgemaal
Gemeente Brummen | Drukrioolgemaal |  | 830204 | Weg over het Hontsveld 8 | Weg over het Hontsveld 8 | Empe | 1P_PLPM | HiTechnologies | 205130.2 | 462617.6 | 52.1495 | 6.1197 | 4G | 1 pomps rioolgemaal
Gemeente Brummen | Drukrioolgemaal |  | 830205 | Weg over het Hontsveld 7 | Weg over het Hontsveld 7 | Empe | 1P_PLPM | HiTechnologies | 205244.5 | 462554.2 | 52.1489 | 6.1213 | 4G | 1 pomps rioolgemaal
Gemeente Brummen | Drukriool CVK |  | 830206 | Weg over het Hontsveld 9 | Weg over het Hontsveld 9 | Empe | 1P_PLPM_CVK | HiTechnologies | 205217.4 | 462384.8 | 52.1474 | 6.1209 | 4G | 1 pomps rioolgemaal
Gemeente Brummen | Drukrioolgemaal |  | 830207 | Weg over het Hontsveld 5 | Weg over het Hontsveld 5 | Empe | 1P_PLPM | HiTechnologies | 205349.2 | 462421.7 | 52.1477 | 6.1228 | 4G | 1 pomps rioolgemaal
Gemeente Brummen | Drukrioolgemaal |  | 830208 | Plagweg_8 | Plagweg_8 | Empe | 1P_PLPM | HiTechnologies | 205325.6 | 462110 | 52.1449 | 6.1224 | 4G | 1 pomps rioolgemaal
Gemeente Brummen | Drukrioolgemaal |  | 830209 | Plagweg_7 | Plagweg_7 | Empe | 1P_PLPM | HiTechnologies | 205584.9 | 461992.4 | 52.1438 | 6.1262 | 4G | 1 pomps rioolgemaal
Gemeente Brummen | Drukrioolgemaal |  | 830210 | Plagweg_5 | Plagweg_5 | Empe | 1P_PLPM | HiTechnologies | 205872.8 | 461890.8 | 52.1429 | 6.1304 | 4G | 1 pomps rioolgemaal
Gemeente Brummen | Drukrioolgemaal |  | 830211 | Brederietweg 10 | Brederietweg 10 | Empe | 1P_PLPM | HiTechnologies | 205598.6 | 463133.1 | 52.154 | 6.1266 | 4G | 1 pomps rioolgemaal
Gemeente Brummen | Drukrioolgemaal |  | 830212 | Weg over het Hontsveld 4 | Weg over het Hontsveld 4 | Empe | 1P_PLPM | HiTechnologies | 205486.5 | 462652.4 | 52.1497 | 6.1249 | 4G | 1 pomps rioolgemaal
Gemeente Brummen | Drukrioolgemaal |  | 830213 | Plagweg 4 | Plagweg 4 | Empe | 1P_PLPM | HiTechnologies | 205771.5 | 462558.5 | 52.1489 | 6.129 | 4G | 1 pomps rioolgemaal
Gemeente Brummen | Drukrioolgemaal |  | 830214 | Ganzekolk 9 | Ganzekolk 9 | Empe | 1P_PLPM | HiTechnologies | 206136.9 | 462232.9 | 52.1459 | 6.1343 | 4G | 1 pomps rioolgemaal
Gemeente Brummen | Drukrioolgemaal |  | 830215 | Ganzekolk 3 | Ganzekolk 3 | Empe | 1P_PLPM | HiTechnologies | 206317.3 | 462733.2 | 52.1504 | 6.137 | 4G | 1 pomps rioolgemaal
Gemeente Brummen | Drukrioolgemaal |  | 830216 | Ganzekolk 1 | Ganzekolk 1 | Empe | 1P_PLPM | HiTechnologies | 206415.8 | 462799.9 | 52.151 | 6.1385 | 4G | 1 pomps rioolgemaal
Gemeente Brummen | Drukrioolgemaal |  | 830217 | Ijsselstraat/geldershoofd 13 | Ijsselstraat/geldershoofd 13 | Empe | IC225 | IC225 | 209212.4 | 463312.5 | 52.1553 | 6.1794 | 4G | 1 pomps rioolgemaal
Gemeente Brummen | Drukrioolgemaal |  | 830218 | Ijsselstraat 8 | Ijsselstraat 8 | Empe | IC225 | IC225 | 208933.3 | 463492 | 52.157 | 6.1753 | 4G | 1 pomps rioolgemaal
Gemeente Brummen | Drukrioolgemaal |  | 830219 | Dovenkampweg 5 | Dovenkampweg 5 | Empe | IC225 | IC225 | 208734.8 | 463992.7 | 52.1615 | 6.1725 | 4G | 1 pomps rioolgemaal
Gemeente Brummen | Drukrioolgemaal |  | 830220 | Dovenkampweg 2 | Dovenkampweg 2 | Empe | IC225 | IC225 | 208900 | 463655.2 | 52.1584 | 6.1749 | 4G | 1 pomps rioolgemaal
Gemeente Brummen | Drukrioolgemaal |  | 830221 | Ijsselstraat 11 | Ijsselstraat 11 | Empe | IC225 | IC225 | 208721.5 | 463710 | 52.1589 | 6.1723 | 4G | 1 pomps rioolgemaal
Gemeente Brummen | Drukrioolgemaal |  | 830222 | Ijsselstraat 7 | Ijsselstraat 7 | Empe | IC225 | IC225 | 207788 | 463653.2 | 52.1585 | 6.1586 | 4G | 1 pomps rioolgemaal
Gemeente Brummen | Drukrioolgemaal |  | 830223 | Sintelweg 4 | Sintelweg 4 | Empe | 1P_PLPM | HiTechnologies | 204456.9 | 461903.2 | 52.1431 | 6.1097 | 4G | 1 pomps rioolgemaal
Gemeente Brummen | Drukrioolgemaal |  | 830224 | Brederietweg 3 | Brederietweg 3 | Empe | 1P_PLPM | HiTechnologies | 205620.9 | 463025.4 | 52.1531 | 6.1269 | 4G | 1 pomps rioolgemaal
Gemeente Brummen | Drukrioolgemaal |  | 830225 | Brederietweg 2 | Brederietweg 2 | Empe | 1P_PLPM | HiTechnologies | 205696.9 | 462825.8 | 52.1513 | 6.128 | 4G | 1 pomps rioolgemaal
Gemeente Brummen | Drukrioolgemaal |  | 830231 | Het Grasland | Het Grasland | Brummen | 1P_PLPM | HiTechnologies | 208111.3 | 457284.3 | 52.1013 | 6.1624 | 4G | 1 pomps rioolgemaal

## Bunschoten
Deelnemer | Locatie soort | Bemalingsgebied | Locatie ID | Locatie naam | Adres | Plaats | Template | PLC Type | Coordinaat X (RD) | Coordinaat Y (RD) | Latitude | Longitude | Communicatie | Opmerkingen / Bijzonderheden
Gemeente Bunschoten | Drainagegemaal |  | 0053 Memento Mori (Bun57) | 0053 Memento Mori (Bun57) | Memento Mori | Bunschoten | FGC300 | Flygt FMC/APP | 153886.6 | 472804.5 | 52.2433 | 5.3709 | 4G
Gemeente Bunschoten | Drukrioolgemaal |  | 0100 DRG Stadsspui 4 (Bun 25) | 0100 DRG Stadsspui 4 (Bun 25) | Stadsspui 4 | Bunschoten | FGC130 | Flygt FMC/APP | 154039.8 | 472769.7 | 52.243 | 5.3731 | 4G
Gemeente Bunschoten | Drukrioolgemaal |  | 0101 DRG Eemdijk 126B (Bun 26) | 0101 DRG Eemdijk 126B (Bun 26) | Eemdijk 126B | Eemdijk | FGC130 | Flygt FMC/APP | 150668 | 473825.9 | 52.2525 | 5.3238 | 4G
Gemeente Bunschoten | Drukrioolgemaal |  | 0102 DRG Lodijk 4 (Bun 27) | 0102 DRG Lodijk 4 (Bun 27) | Lodijk 4 | Bunschoten | FGC130 | Flygt FMC/APP | 152894.5 | 469581.1 | 52.2143 | 5.3564 | 4G
Gemeente Bunschoten | Drukrioolgemaal |  | 0103 DRG Smeerweg 22 (Bun 28) | 0103 DRG Smeerweg 22 (Bun 28) | Smeerweg 22 | Bunschoten | FGC130 | Flygt FMC/APP | 155042.6 | 472525.8 | 52.2408 | 5.3878 | 4G
Gemeente Bunschoten | Drukrioolgemaal |  | 0104 DRG Bisschopsweg6 (DG04) (Bun 29) | 0104 DRG Bisschopsweg6 (DG04) (Bun 29) | Bisschopsweg 5A | Bunschoten | APX711_GNC08_308_Nl | Flygt FMC/APP | 153092.6 | 471092.4 | 52.2279 | 5.3593 | 4G | Moeder
Gemeente Bunschoten | Drukrioolgemaal |  | 0105 DRG Eemdijk 203 (DG02) (Bun 30) | 0105 DRG Eemdijk 203 (DG02) (Bun 30) | Eemdijk 203 | Eemdijk | APX711_GNC08_308_Nl | Flygt FMC/APP | 150005.5 | 471798.2 | 52.2342 | 5.3141 | 4G | Moeder
Gemeente Bunschoten | Drukrioolgemaal |  | 0106 DRG Gasthuisweg 6 (DG05) (Bun 31) | 0106 DRG Gasthuisweg 6 (DG05) (Bun 31) | Gasthuisweg 6 | Bunschoten | APX711_GNC08_308_Nl | Flygt FMC/APP | 152428.3 | 472024.9 | 52.2363 | 5.3496 | 4G | Moeder
Gemeente Bunschoten | Drukrioolgemaal |  | 0107 DRG Lodijk 8 (DG03) (Bun 032) | 0107 DRG Lodijk 8 (DG03) (Bun 032) | Lodijk 8 | Bunschoten | GNC 16-FGC 3.08 | Flygt FMC/APP | 152112.2 | 469832.6 | 52.2166 | 5.3449 | 4G | Moeder
Gemeente Bunschoten | Drukrioolgemaal |  | 0108 DRG Zevenhuizerstraat 283 (Bun 34) | 0108 DRG Zevenhuizerstraat 283 (Bun 34) | Zevenhuizerstraat 283 | Bunschoten | FGC130 | Flygt FMC/APP | 154608.4 | 470089.4 | 52.2189 | 5.3815 | 4G
Gemeente Bunschoten | Drukrioolgemaal |  | 0109 DRG Lodijk 2 (Bun 35) | 0109 DRG Lodijk 2 (Bun 35) | Lodijk 2 | Bunschoten | FGC130 | Flygt FMC/APP | 152997.8 | 469545.5 | 52.214 | 5.3579 | 4G
Gemeente Bunschoten | Drukrioolgemaal |  | 0110 DRG Weikamp Scouting (Bun 36) | 0110 DRG Weikamp Scouting (Bun 36) | Weikamp | Bunschoten | FGC130 | Flygt FMC/APP | 154895.2 | 473978.6 | 52.2538 | 5.3857 | 4G
Gemeente Bunschoten | Drukrioolgemaal |  | 0111 DRG Maatweg 4 (Bun 37) | 0111 DRG Maatweg 4 (Bun 37) | Maatweg 4 | Bunschoten | FGC130 | Flygt FMC/APP | 151387.7 | 474634.3 | 52.2597 | 5.3343 | 4G
Gemeente Bunschoten | Drukrioolgemaal |  | 0112 DRG Eemdijk 79a (Bun 37) | 0112 DRG Eemdijk 79a (Bun 37) | Eemdijk 79a | Eemdijk | FGC130 | Flygt FMC/APP | 150934.7 | 473852 | 52.2527 | 5.3277 | 4G
Gemeente Bunschoten | Drukrioolgemaal |  | 0113 DRG Bisschopsweg 3 (Bun 38) | 0113 DRG Bisschopsweg 3 (Bun 38) | Bisschopsweg 3 | Bunschoten | FGC130 | Flygt FMC/APP | 153542.7 | 471051.3 | 52.2275 | 5.3659 | 4G
Gemeente Bunschoten | Drukrioolgemaal |  | 0114 DRG Rengersweg 1 (Bun 39) | 0114 DRG Rengersweg 1 (Bun 39) | Rengersweg 1 | Bunschoten | FGC130 | Flygt FMC/APP | 154353.5 | 472582.3 | 52.2413 | 5.3777 | 4G
Gemeente Bunschoten | Drukrioolgemaal |  | 0115 DRG SP de Westmaat SVS (Bun 40) | 0115 DRG SP de Westmaat SVS (Bun 40) | Westmaat SVS | Bunschoten | FGC130 | Flygt FMC/APP | 154418.6 | 474313.7 | 52.2569 | 5.3787 | 4G
Gemeente Bunschoten | Drukrioolgemaal |  | 0116 DRG Bikkersweg 3 (Bun 41) | 0116 DRG Bikkersweg 3 (Bun 41) | Bikkersweg 3 | Bunschoten | FGC130 | Flygt FMC/APP | 154000.5 | 472831.3 | 52.2435 | 5.3726 | 4G
Gemeente Bunschoten | Drukrioolgemaal |  | 0117 DRG Zevenhuizerstraat 287 (Bun 42) | 0117 DRG Zevenhuizerstraat 287 (Bun 42) | Zevenhuizerstraat 287 | Bunschoten | FGC130 | Flygt FMC/APP | 154524.5 | 470523.9 | 52.2228 | 5.3802 | 4G
Gemeente Bunschoten | Drukrioolgemaal |  | 0118 DRG Eemdijk t.o. 28 (DG03) (Bun 43) | 0118 DRG Eemdijk t.o. 28 (DG03) (Bun 43) | t.o. Eemdijk 28 | Eemdijk | APX711_GNC08_308_Nl | Flygt FMC/APP | 151450 | 474708.1 | 52.2604 | 5.3352 | 4G | Moeder
Gemeente Bunschoten | Drukrioolgemaal |  | 0120 DRG Eemdijk 6 (DG03) (Bun 44) | 0120 DRG Eemdijk 6 (DG03) (Bun 44) | Eemdijk 6 | Eemdijk | GNC 16-FGC 3.01 | Flygt FMC/APP | 151895.9 | 475348.1 | 52.2661 | 5.3417 | 4G
Gemeente Bunschoten | Drukrioolgemaal |  | 0121 DRG Smeerweg 20 (Bun 45) | 0121 DRG Smeerweg 20 (Bun 45) | Smeerweg 20 | Bunschoten | FGC130 | Flygt FMC/APP | 154944.2 | 472549.3 | 52.241 | 5.3864 | 4G
Gemeente Bunschoten | Drukrioolgemaal |  | 0122 DRG Sportpark De vinken (Bun 46) | 0122 DRG Sportpark De vinken (Bun 46) | Sportpark De vinken | Bunschoten | FGC130 | Flygt FMC/APP | 153350.1 | 471663 | 52.233 | 5.3631 | 4G
Gemeente Bunschoten | Drukrioolgemaal |  | 0123 DRG Amersfoortseweg 17 (DG01) (Bun 47) | 0123 DRG Amersfoortseweg 17 (DG01) (Bun 47) | Amersfoortseweg 17 | Bunschoten | GNC 16-FGC 3.01 | Flygt FMC/APP | 153662.9 | 470121.1 | 52.2192 | 5.3676 | 4G | Moeder
Gemeente Bunschoten | Drukrioolgemaal |  | 0124 DRG Groeneweg 10 (DG05) (Bun 48) | 0124 DRG Groeneweg 10 (DG05) (Bun 48) | Groeneweg 10 | Bunschoten | GSP 400MAS 1.00 | Flygt FMC/APP | 155350.2 | 472231.5 | 52.2381 | 5.3923 | 4G | Moeder
Gemeente Bunschoten | Drukrioolgemaal |  | 0125 DRG Zevenhuizerstraat 259 (Bun 49) | 0125 DRG Zevenhuizerstraat 259 (Bun 49) | Zevenhuizerstraat 259 | Bunschoten | FGC130 | Flygt FMC/APP | 154769.1 | 469072.2 | 52.2097 | 5.3838 | 4G
Gemeente Bunschoten | Drukrioolgemaal |  | 0126 DRG Zevenhuizerstraat 279 (DG02) (Bun 50) | 0126 DRG Zevenhuizerstraat 279 (DG02) (Bun 50) | Zevenhuizerstraat 279 | Bunschoten | GNC 16-FGC 3.01 | Flygt FMC/APP | 155143.7 | 469700.5 | 52.2154 | 5.3893 | 4G | Moeder
Gemeente Bunschoten | Drukrioolgemaal |  | 0127 DRG Zevenhuizerstraat 295 (DG01) (Bun 51) | 0127 DRG Zevenhuizerstraat 295 (DG01) (Bun 51) | Zevenhuizerstraat 295 | Bunschoten | GNC 16-FGC 3.04 | Flygt FMC/APP | 155273.1 | 471244.4 | 52.2293 | 5.3912 | 4G
Gemeente Bunschoten | Drukrioolgemaal |  | 0128 DRG Amersfoortseweg 40 (DG02) (Bun 52) | 0128 DRG Amersfoortseweg 40 (DG02) (Bun 52) | Amersfoortseweg 40 | Bunschoten | GNC 16-FGC 3.04 | Flygt FMC/APP | 153705.5 | 470506.8 | 52.2226 | 5.3683 | 4G | Moeder
Gemeente Bunschoten | Drukrioolgemaal |  | 0129 DRG Bisschopsweg 1 (Bun 53) | 0129 DRG Bisschopsweg 1 (Bun 53) | Bisschopsweg 1 | Bunschoten | FGC130 | Flygt FMC/APP | 153788.4 | 470982.1 | 52.2269 | 5.3695 | 4G
Gemeente Bunschoten | Drukrioolgemaal |  | 0130 DRG Eemdijk 148 (DG05) (Bun 54) | 0130 DRG Eemdijk 148 (DG05) (Bun 54) | Eemdijk 148 | Eemdijk | GNC 16-FGC 3.01 | Flygt FMC/APP | 149871.4 | 472911.8 | 52.2442 | 5.3121 | 4G
Gemeente Bunschoten | Drukrioolgemaal |  | 0131 DRG Zevenhuizerstraat 164 (DG06) (Bun 55) | 0131 DRG Zevenhuizerstraat 164 (DG06) (Bun 55) | Zevenhuizerstraat 164 | Bunschoten | GNC 16-FGC 3.01 | Flygt FMC/APP | 155116.5 | 469253.6 | 52.2114 | 5.3889 | 4G | Moeder
Gemeente Bunschoten | Drukrioolgemaal |  | 0133 Fokjesweg 1 | 0133 Fokjesweg 1 | Fokjesweg 1 | Bunschoten | FGC300 | Flygt FMC/APP | 152569.3 | 473497.9 | 52.2495 | 5.3516 | 4G | Moeder
Gemeente Bunschoten | Drukrioolgemaal |  | 0136 Groeneweg 22D | 0136 Groeneweg 22D | Groeneweg 22D | Bunschoten | FGC300 | Flygt FMC/APP | 155313 | 471769 | 52.234 | 5.3918 | 4G
Gemeente Bunschoten | Drukrioolgemaal |  | 0137 Fokjesweg 3 | 0137 Fokjesweg 3 | Fokjesweg 3 | Bunschoten | FGC300 | Flygt FMC/APP | 152869.6 | 474064.9 | 52.2546 | 5.356 | 4G
Gemeente Bunschoten | Drukrioolgemaal |  | 0138 Fokjesweg 7 (Bun 33) | 0138 Fokjesweg 7 (Bun 33) | Fokjesweg 7 | Bunschoten | FGC300 | Flygt FMC/APP | 153054.7 | 474391.1 | 52.2576 | 5.3587 | 4G
Gemeente Bunschoten | Drukrioolgemaal |  | 0139 Fokjesweg 8 | 0139 Fokjesweg 8 | Fokjesweg 8 | Bunschoten | FGC300 | Flygt FMC/APP | 152848.7 | 473977.9 | 52.2538 | 5.3557 | 4G
Gemeente Bunschoten | Drukrioolgemaal |  | 0140 Fokjesweg 11 (Bun 32) | 0140 Fokjesweg 11 (Bun 32) | Fokjesweg 11 | Bunschoten | FGC300 | Flygt FMC/APP | 153271 | 474779 | 52.261 | 5.3619 | 4G
Gemeente Bunschoten | Drukrioolgemaal |  | 0141 Fokjesweg 12 | 0141 Fokjesweg 12 | Fokjesweg 12 | Bunschoten | FGC300 | Flygt FMC/APP | 152978.1 | 474225.6 | 52.2561 | 5.3576 | 4G
Gemeente Bunschoten | Drukrioolgemaal |  | 0142 Fokjesweg 18 | 0142 Fokjesweg 18 | Fokjesweg 18 | Bunschoten | FGC300 | Flygt FMC/APP | 153189.2 | 474607.3 | 52.2595 | 5.3607 | 4G
Gemeente Bunschoten | Drukrioolgemaal |  | 0143 Fokjesweg 20 | 0143 Fokjesweg 20 | Fokjesweg 20 | Bunschoten | FGC300 | Flygt FMC/APP | 153215.2 | 474654.5 | 52.2599 | 5.3611 | 4G
Gemeente Bunschoten | Drukrioolgemaal |  | 0144 Fokjesweg 24 | 0144 Fokjesweg 24 | Fokjesweg 24 | Bunschoten | FGC300 | Flygt FMC/APP | 153308.7 | 474829.8 | 52.2615 | 5.3624 | 4G
Gemeente Bunschoten | Drukrioolgemaal |  | Amersfoortseweg 19 (DG02) | Amersfoortseweg 19 (DG02) | Amersfoortseweg 19 | Bunschoten | GNC 16-FGC 3.01 | Flygt FMC/APP | 153607 | 469667.6 | 52.2151 | 5.3668 | 4G | relatie met van 0123 DRG
Gemeente Bunschoten | Drukrioolgemaal |  | Amersfoortseweg 21 (DG03) | Amersfoortseweg 21 (DG03) | Amersfoortseweg 21 | Bunschoten | GNC 16-FGC 3.01 | Flygt FMC/APP | 153567.4 | 469587.4 | 52.2144 | 5.3662 | 4G | relatie met van 0123 DRG
Gemeente Bunschoten | Drukrioolgemaal |  | Amersfoortseweg 23 (DG04) | Amersfoortseweg 23 (DG04) | Amersfoortseweg 23 | Bunschoten | GNC 16-FGC 3.01 | Flygt FMC/APP | 153524.1 | 469490.7 | 52.2135 | 5.3656 | 4G | relatie met van 0123 DRG
Gemeente Bunschoten | Drukrioolgemaal |  | Amersfoortseweg 29 (DG05) | Amersfoortseweg 29 (DG05) | Amersfoortseweg 29 | Bunschoten | GNC 16-FGC 3.01 | Flygt FMC/APP | 153460 | 469317 | 52.2119 | 5.3647 | 4G | relatie met van 0123 DRG
Gemeente Bunschoten | Drukrioolgemaal |  | Amersfoortseweg 30 | Amersfoortseweg 30 | Amersfoortseweg 30 | Bunschoten | FGC300 | Flygt FMC/APP | 153803.7 | 470921.6 | 52.2264 | 5.3697 | 4G
Gemeente Bunschoten | Drukrioolgemaal |  | Amersfoortseweg 31 (DG06) | Amersfoortseweg 31 (DG06) | Amersfoortseweg 31 | Bunschoten | GNC 16-FGC 3.01 | Flygt FMC/APP | 153475.3 | 469182.8 | 52.2107 | 5.3649 | 4G | relatie met van 0123 DRG
Gemeente Bunschoten | Drukrioolgemaal |  | Amersfoortseweg 32 (DG03) | Amersfoortseweg 32 (DG03) | Amersfoortseweg 32 | Bunschoten | GNC 16-FGC 3.04 | Flygt FMC/APP | 153785.9 | 470855.3 | 52.2258 | 5.3694 | 4G | relatie met van 0123 DRG
Gemeente Bunschoten | Drukrioolgemaal |  | Amersfoortseweg 38 (DG01) | Amersfoortseweg 38 (DG01) | Amersfoortseweg 38 | Bunschoten | GNC 16-FGC 3.04 | Flygt FMC/APP | 153751.7 | 470715.2 | 52.2245 | 5.3689 | 4G | relatie met van 0123 DRG
Gemeente Bunschoten | Drukrioolgemaal |  | Bisschopsweg 10 (DG05) | Bisschopsweg 10 (DG05) | Bisschopsweg 5C | Bunschoten | APX711_GNC08_308_Nl | Flygt FMC/APP | 152569.3 | 471009 | 52.2272 | 5.3516 | 4G | relatie met van 0104 DRG
Gemeente Bunschoten | Drukrioolgemaal |  | Bisschopsweg 19 (DG01) | Bisschopsweg 19 (DG01) | Bisschopsweg 20 | Bunschoten | APX711_GNC08_308_Nl | Flygt FMC/APP | 151955.6 | 470534.5 | 52.2229 | 5.3426 | 4G | relatie met van 0104 DRG
Gemeente Bunschoten | Drukrioolgemaal |  | Bisschopsweg 20 (DG02) | Bisschopsweg 20 (DG02) | Bisschopsweg 20 | Bunschoten | APX711_GNC08_308_Nl | Flygt FMC/APP | 152050.5 | 471002.7 | 52.2271 | 5.344 | 4G | relatie met van 0104 DRG
Gemeente Bunschoten | Drukrioolgemaal |  | Bisschopsweg 7 (DG03) | Bisschopsweg 7 (DG03) | Bisschopsweg 5B | Bunschoten | APX711_GNC08_308_Nl | Flygt FMC/APP | 152911.9 | 470992.9 | 52.227 | 5.3566 | 4G | relatie met van 0104 DRG
Gemeente Bunschoten | Drukrioolgemaal |  | Eemdijk 125A (DG01) | Eemdijk 125A (DG01) | Eemdijk 125A | Eemdijk | GNC 16-FGC 3.01 | Flygt FMC/APP | 150330.3 | 473584.4 | 52.2503 | 5.3188 | 4G | relatie met van 0130 DRG
Gemeente Bunschoten | Drukrioolgemaal |  | Eemdijk 138 (DG02) | Eemdijk 138 (DG02) | Eemdijk 138 | Eemdijk | GNC 16-FGC 3.01 | Flygt FMC/APP | 149968.1 | 473183.5 | 52.2467 | 5.3135 | 4G | relatie met van 0130 DRG
Gemeente Bunschoten | Drukrioolgemaal |  | Eemdijk 142 (DG03) | Eemdijk 142 (DG03) | Eemdijk 142 | Eemdijk | GNC 16-FGC 3.01 | Flygt FMC/APP | 149927.4 | 473144.8 | 52.2463 | 5.3129 | 4G | relatie met van 0130 DRG
Gemeente Bunschoten | Drukrioolgemaal |  | Eemdijk 146 (DG04) | Eemdijk 146 (DG04) | Eemdijk 146 | Eemdijk | GNC 16-FGC 3.01 | Flygt FMC/APP | 149896.1 | 473045.1 | 52.2454 | 5.3125 | 4G | relatie met van 0130 DRG
Gemeente Bunschoten | Drukrioolgemaal |  | Eemdijk 157/159 (DG07) | Eemdijk 157/159 (DG07) | Eemdijk 157/159 | Eemdijk | GNC 16-FGC 3.01 | Flygt FMC/APP | 149879.7 | 472801 | 52.2432 | 5.3122 | 4G | relatie met van 0130 DRG
Gemeente Bunschoten | Drukrioolgemaal |  | Eemdijk 169 (DG06) | Eemdijk 169 (DG06) | Eemdijk 169 | Eemdijk | GNC 16-FGC 3.01 | Flygt FMC/APP | 149837.8 | 472642.4 | 52.2418 | 5.3116 | 4G | relatie met van 0130 DRG
Gemeente Bunschoten | Drukrioolgemaal |  | Eemdijk 179 (DG08) | Eemdijk 179 (DG08) | Eemdijk 179 | Eemdijk | GNC 16-FGC 3.01 | Flygt FMC/APP | 149880.9 | 472544.4 | 52.2409 | 5.3123 | 4G | relatie met van 0130 DRG
Gemeente Bunschoten | Drukrioolgemaal |  | Eemdijk 18 (DG01) | Eemdijk 18 (DG01) | Eemdijk 18 | Eemdijk | APX711_GNC08_308_Nl | Flygt FMC/APP | 151555.6 | 474924.9 | 52.2623 | 5.3368 | 4G | relatie met van 0118 DRG
Gemeente Bunschoten | Drukrioolgemaal |  | Eemdijk 181 (DG04) | Eemdijk 181 (DG04) | Eemdijk 181 | Eemdijk | APX711_GNC08_308_Nl | Flygt FMC/APP | 149893.3 | 472514.8 | 52.2407 | 5.3124 | 4G | relatie met van 0105 DRG
Gemeente Bunschoten | Drukrioolgemaal |  | Eemdijk 185 (DG05) | Eemdijk 185 (DG05) | Eemdijk 185 | Eemdijk | APX711_GNC08_308_Nl | Flygt FMC/APP | 149948.6 | 472305.4 | 52.2388 | 5.3133 | 4G | relatie met van 0105 DRG
Gemeente Bunschoten | Drukrioolgemaal |  | Eemdijk 193 (DG06) | Eemdijk 193 (DG06) | Eemdijk 193 | Eemdijk | APX711_GNC08_308_Nl | Flygt FMC/APP | 150013 | 472217.6 | 52.238 | 5.3142 | 4G | relatie met van 0105 DRG
Gemeente Bunschoten | Drukrioolgemaal |  | Eemdijk 199 (DG03) | Eemdijk 199 (DG03) | Eemdijk 199 | Bunschoten | APX711_GNC08_308_Nl | Flygt FMC/APP | 149995.4 | 472013.6 | 52.2362 | 5.3139 | 4G | relatie met van 0105 DRG
Gemeente Bunschoten | Drukrioolgemaal |  | Eemdijk 2 (DG01) | Eemdijk 2 (DG01) | Eemdijk 2 | Eemdijk | GNC 16-FGC 3.01 | Flygt FMC/APP | 152245.2 | 475533.4 | 52.2678 | 5.3468 | 4G
Gemeente Bunschoten | Drukrioolgemaal |  | Eemdijk 205 (DG01) | Eemdijk 205 (DG01) | Eemdijk 205 | Eemdijk | APX711_GNC08_308_Nl | Flygt FMC/APP | 150022.2 | 471626.1 | 52.2327 | 5.3143 | 4G | relatie met van 0105 DRG
Gemeente Bunschoten | Drukrioolgemaal |  | Eemdijk 21 (DG02) | Eemdijk 21 (DG02) | Eemdijk 21 | Eemdijk | APX711_GNC08_308_Nl | Flygt FMC/APP | 151529.2 | 474851.9 | 52.2617 | 5.3364 | 4G | relatie met van 0118 DRG
Gemeente Bunschoten | Drukrioolgemaal |  | Eemdijk 3 (DG02) | Eemdijk 3 (DG02) | Eemdijk 3 | Eemdijk | GNC 16-FGC 3.01 | Flygt FMC/APP | 151937.6 | 475371.6 | 52.2664 | 5.3423 | 4G | relatie met 0120 DRG
Gemeente Bunschoten | Drukrioolgemaal |  | Eemdijk 36 (DG04) | Eemdijk 36 (DG04) | Eemdijk 36 | Eemdijk | APX711_GNC08_308_Nl | Flygt FMC/APP | 151348.8 | 474567.1 | 52.2591 | 5.3337 | 4G | relatie met van 0118 DRG
Gemeente Bunschoten | Drukrioolgemaal |  | Eemdijk 40 (DG06) | Eemdijk 40 (DG06) | Eemdijk 40 | Eemdijk | APX711_GNC08_308_Nl | Flygt FMC/APP | 151304.9 | 474456 | 52.2581 | 5.3331 | 4G | relatie met van 0118 DRG
Gemeente Bunschoten | Drukrioolgemaal |  | Eemdijk 7 (DG04) | Eemdijk 7 (DG04) | Eemdijk 7 | Eemdijk | GNC 16-FGC 3.01 | Flygt FMC/APP | 151773.7 | 475194.4 | 52.2648 | 5.3399 | 4G | relatie met 0120 DRG
Gemeente Bunschoten | Drukrioolgemaal |  | Gasthuisweg 10 (DG03) | Gasthuisweg 10 (DG03) | Gasthuisweg 10 | Bunschoten | APX711_GNC08_308_Nl | Flygt FMC/APP | 152458.7 | 472379.6 | 52.2395 | 5.35 | 4G | relatie met van 0106 DRG
Gemeente Bunschoten | Drukrioolgemaal |  | Gasthuisweg 12 (DG02) | Gasthuisweg 12 (DG02) | Gasthuisweg 12 | Bunschoten | APX711_GNC08_308_Nl | Flygt FMC/APP | 152504.5 | 472610.6 | 52.2415 | 5.3507 | 4G | relatie met van 0106 DRG
Gemeente Bunschoten | Drukrioolgemaal |  | Gasthuisweg 14 (DG01) | Gasthuisweg 14 (DG01) | Gasthuisweg 14 | Bunschoten | APX711_GNC08_308_Nl | Flygt FMC/APP | 152622.5 | 472853 | 52.2437 | 5.3524 | 4G | relatie met van 0106 DRG
Gemeente Bunschoten | Drukrioolgemaal |  | Gasthuisweg 3 (DG06) | Gasthuisweg 3 (DG06) | Gasthuisweg 3 | Bunschoten | APX711_GNC08_308_Nl | Flygt FMC/APP | 152405.1 | 471747.3 | 52.2338 | 5.3492 | 4G | relatie met van 0106 DRG
Gemeente Bunschoten | Drukrioolgemaal |  | Gasthuisweg 4 (DG07) | Gasthuisweg 4 (DG07) | Gasthuisweg 4 | Bunschoten | APX711_GNC08_308_Nl | Flygt FMC/APP | 152377.5 | 471629.6 | 52.2327 | 5.3488 | 4G | relatie met van 0106 DRG
Gemeente Bunschoten | Drukrioolgemaal |  | Gasthuisweg 5 (DG04) | Gasthuisweg 5 (DG04) | Gasthuisweg 5 | Bunschoten | APX711_GNC08_308_Nl | Flygt FMC/APP | 152455.5 | 472166.5 | 52.2376 | 5.35 | 4G | relatie met van 0106 DRG
Gemeente Bunschoten | Drukrioolgemaal |  | Groeneweg 1 (DG01) | Groeneweg 1 (DG01) | Groeneweg 1 | Bunschoten | GSP 400MAS 1.00 | Flygt FMC/APP | 155459.5 | 473296.1 | 52.2477 | 5.3939 | 4G | relatie met van 0124 DRG
Gemeente Bunschoten | Drukrioolgemaal |  | Groeneweg 11 (DG06) | Groeneweg 11 (DG06) | Groeneweg 11 | Bunschoten | GSP 400MAS 1.00 | Flygt FMC/APP | 155394.7 | 472478.8 | 52.2404 | 5.393 | 4G | relatie met van 0124 DRG
Gemeente Bunschoten | Drukrioolgemaal |  | Groeneweg 20 (DG07) | Groeneweg 20 (DG07) | Groeneweg 20 | Bunschoten | GSP 400MAS 1.00 | Flygt FMC/APP | 155320.7 | 471970.6 | 52.2358 | 5.3919 | 4G | relatie met van 0124 DRG
Gemeente Bunschoten | Drukrioolgemaal |  | Groeneweg 22 (DG08) | Groeneweg 22 (DG08) | Groeneweg 22 | Bunschoten | GSP 400MAS 1.00 | Flygt FMC/APP | 155305.3 | 471692.8 | 52.2333 | 5.3917 | 4G | relatie met van 0124 DRG
Gemeente Bunschoten | Drukrioolgemaal |  | Groeneweg 24 (DG09) | Groeneweg 24 (DG09) | Groeneweg 24 | Bunschoten | GSP 400MAS 1.00 | Flygt FMC/APP | 155296.1 | 471595.1 | 52.2324 | 5.3915 | 4G | relatie met van 0124 DRG
Gemeente Bunschoten | Drukrioolgemaal |  | Groeneweg 25 (DG10) | Groeneweg 25 (DG10) | Groeneweg 25 | Bunschoten | GSP 400MAS 1.00 | Flygt FMC/APP | 155328.3 | 471637.8 | 52.2328 | 5.392 | 4G | relatie met van 0124 DRG
Gemeente Bunschoten | Drukrioolgemaal |  | Groeneweg 29 (DG11) | Groeneweg 29 (DG11) | Groeneweg 29 | Bunschoten | GSP 400MAS 1.00 | Flygt FMC/APP | 155321.6 | 471561.6 | 52.2321 | 5.3919 | 4G | relatie met van 0124 DRG
Gemeente Bunschoten | Drukrioolgemaal |  | Groeneweg 4 (DG02) | Groeneweg 4 (DG02) | Groeneweg 4 | Bunschoten | GSP 400MAS 1.00 | Flygt FMC/APP | 155451.6 | 473379.8 | 52.2485 | 5.3938 | 4G | relatie met van 0124 DRG
Gemeente Bunschoten | Drukrioolgemaal |  | Groeneweg 5 (DG03) | Groeneweg 5 (DG03) | Groeneweg 5 | Bunschoten | GSP 400MAS 1.00 | Flygt FMC/APP | 155452.5 | 473166 | 52.2465 | 5.3938 | 4G | relatie met van 0124 DRG
Gemeente Bunschoten | Drukrioolgemaal |  | Groeneweg 7 (DG04) | Groeneweg 7 (DG04) | Groeneweg 7 | Bunschoten | GSP 400MAS 1.00 | Flygt FMC/APP | 155425.4 | 472845.5 | 52.2437 | 5.3934 | 4G | relatie met van 0124 DRG
Gemeente Bunschoten | Drukrioolgemaal |  | Lodijk 10 (DG01) | Lodijk 10 (DG01) | Lodijk 10 | Bunschoten | GNC 16-FGC 3.08 | Flygt FMC/APP | 151840.8 | 469952 | 52.2176 | 5.341 | 4G | relatie met van 0107 DRG
Gemeente Bunschoten | Drukrioolgemaal |  | Lodijk 3 (DG04) | Lodijk 3 (DG04) | Lodijk 3 | Bunschoten | GNC 16-FGC 3.08 | Flygt FMC/APP | 152502.3 | 469611.5 | 52.2146 | 5.3507 | 4G | relatie met van 0107 DRG
Gemeente Bunschoten | Drukrioolgemaal |  | Lodijk 9 (DG02) | Lodijk 9 (DG02) | Lodijk 9 | Bunschoten | GNC 16-FGC 3.08 | Flygt FMC/APP | 151908.8 | 469897.8 | 52.2172 | 5.342 | 4G | relatie met van 0107 DRG
Gemeente Bunschoten | Drukrioolgemaal |  | Maatweg 5 (DG05) | Maatweg 5 (DG05) | Maatweg 5 | Eemdijk | APX711_GNC08_308_Nl | Flygt FMC/APP | 151266.9 | 474506.8 | 52.2586 | 5.3325 | 4G | relatie met van 0118 DRG
Gemeente Bunschoten | Drukrioolgemaal |  | Zevenhuizerstraat 148 (DG01) | Zevenhuizerstraat 148 (DG01) | Zevenhuizerstraat 148 | Bunschoten | GNC 16-FGC 3.01 | Flygt FMC/APP | 155076.9 | 468754.7 | 52.2069 | 5.3883 | 4G | relatie met van 0131 DRG
Gemeente Bunschoten | Drukrioolgemaal |  | Zevenhuizerstraat 154 (DG03) | Zevenhuizerstraat 154 (DG03) | Zevenhuizerstraat 154 | Bunschoten | GNC 16-FGC 3.01 | Flygt FMC/APP | 155099.6 | 469018.6 | 52.2093 | 5.3887 | 4G | relatie met van 0131 DRG
Gemeente Bunschoten | Drukrioolgemaal |  | Zevenhuizerstraat 156 (DG04) | Zevenhuizerstraat 156 (DG04) | Zevenhuizerstraat 156 | Bunschoten | GNC 16-FGC 3.01 | Flygt FMC/APP | 155109.8 | 469095.4 | 52.21 | 5.3888 | 4G | relatie met van 0131 DRG
Gemeente Bunschoten | Drukrioolgemaal |  | Zevenhuizerstraat 160 (DG05) | Zevenhuizerstraat 160 (DG05) | Zevenhuizerstraat 160 | Bunschoten | GNC 16-FGC 3.01 | Flygt FMC/APP | 155123 | 469163.2 | 52.2106 | 5.389 | 4G | relatie met van 0131 DRG
Gemeente Bunschoten | Drukrioolgemaal |  | Zevenhuizerstraat 168 (DG05) | Zevenhuizerstraat 168 (DG05) | Zevenhuizerstraat 168 | Bunschoten | GNC 16-FGC 3.01 | Flygt FMC/APP | 155139.1 | 469543.2 | 52.214 | 5.3892 | 4G | relatie met van 0126 DRG
Gemeente Bunschoten | Drukrioolgemaal |  | Zevenhuizerstraat 170 (DG06) | Zevenhuizerstraat 170 (DG06) | Zevenhuizerstraat 170 | Bunschoten | GNC 16-FGC 3.01 | Flygt FMC/APP | 155170.6 | 469907.4 | 52.2173 | 5.3897 | 4G | relatie met van 0126 DRG
Gemeente Bunschoten | Drukrioolgemaal |  | Zevenhuizerstraat 255 (DG07) | Zevenhuizerstraat 255 (DG07) | Zevenhuizerstraat 255 | Bunschoten | GNC 16-FGC 3.01 | Flygt FMC/APP | 155074.3 | 468856.3 | 52.2078 | 5.3883 | 4G | relatie met van 0131 DRG
Gemeente Bunschoten | Drukrioolgemaal |  | Zevenhuizerstraat 261 (DG08) | Zevenhuizerstraat 261 (DG08) | Zevenhuizerstraat 261 | Bunschoten | GNC 16-FGC 3.01 | Flygt FMC/APP | 155087.5 | 469065.9 | 52.2097 | 5.3885 | 4G | relatie met van 0131 DRG
Gemeente Bunschoten | Drukrioolgemaal |  | Zevenhuizerstraat 263 (DG09) | Zevenhuizerstraat 263 (DG09) | Zevenhuizerstraat 263 | Bunschoten | GNC 16-FGC 3.01 | Flygt FMC/APP | 155096.4 | 469174.2 | 52.2107 | 5.3886 | 4G | relatie met van 0131 DRG
Gemeente Bunschoten | Drukrioolgemaal |  | Zevenhuizerstraat 269 (DG10) | Zevenhuizerstraat 269 (DG10) | Zevenhuizerstraat 269 | Bunschoten | GNC 16-FGC 3.01 | Flygt FMC/APP | 155106.3 | 469288 | 52.2117 | 5.3888 | 4G | relatie met van 0131 DRG
Gemeente Bunschoten | Drukrioolgemaal |  | Zevenhuizerstraat 271 (DG11) | Zevenhuizerstraat 271 (DG11) | Zevenhuizerstraat 271 | Bunschoten | GNC 16-FGC 3.01 | Flygt FMC/APP | 155109.9 | 469348.3 | 52.2122 | 5.3888 | 4G | nooit
Gemeente Bunschoten | Drukrioolgemaal |  | Zevenhuizerstraat 273 (DG01) | Zevenhuizerstraat 273 (DG01) | Zevenhuizerstraat 273 | Bunschoten | GNC 16-FGC 3.01 | Flygt FMC/APP | 155131.2 | 469576.2 | 52.2143 | 5.3891 | 4G | relatie met van 0126 DRG
Gemeente Bunschoten | Drukrioolgemaal |  | Zevenhuizerstraat 281 (DG03) | Zevenhuizerstraat 281 (DG03) | Zevenhuizerstraat 281 | Bunschoten | GNC 16-FGC 3.01 | Flygt FMC/APP | 155156.1 | 469895.4 | 52.2171 | 5.3895 | 4G | relatie met van 0126 DRG
Gemeente Bunschoten | Drukrioolgemaal |  | Zevenhuizerstraat 285 (DG04) | Zevenhuizerstraat 285 (DG04) | Zevenhuizerstraat 285 | Bunschoten | GNC 16-FGC 3.01 | Flygt FMC/APP | 155166.9 | 470027.7 | 52.2183 | 5.3896 | 4G | relatie met van 0126 DRG
Gemeente Bunschoten | Drukrioolgemaal |  | Zevenhuizerstraat 293 (DG02) | Zevenhuizerstraat 293 (DG02) | Zevenhuizerstraat 293 | Bunschoten | GNC 16-FGC 3.04 | Flygt FMC/APP | 155235.3 | 470891.6 | 52.2261 | 5.3906 | 4G | nooit
Gemeente Bunschoten | Drukrioolgemaal |  | Zevenhuizerstraat t.o. 257 (DG02) | Zevenhuizerstraat t.o. 257 (DG02) | Zevenhuizerstraat t.o. 257 | Bunschoten | GNC 16-FGC 3.01 | Flygt FMC/APP | 155092.3 | 468963.5 | 52.2088 | 5.3886 | 4G | relatie met van 0131 DRG
Gemeente Bunschoten | Rioolgemaal |  | 0001 HG De Kronkels (Bun11) | 0001 HG De Kronkels (Bun11) | De Kronkels t.o. Einsteinweg 15 | Bunschoten | APP721_SRA 200 1.00K | Flygt FMC/APP | 153651.8 | 471269.3 | 52.2295 | 5.3675 | 4G
Gemeente Bunschoten | Rioolgemaal |  | 0002 HG Haarbrug Noord (Bun12) | 0002 HG Haarbrug Noord (Bun12) | Haarbrug-Noord Parkeerterrein t.o. Haarbrug 5 | Bunschoten | APP721_SRA 200 1.00K | Flygt FMC/APP | 154344.8 | 471314.3 | 52.2299 | 5.3776 | 4G
Gemeente Bunschoten | Rioolgemaal |  | 0003 HG Vondelstraat (Bun13) | 0003 HG Vondelstraat (Bun13) | Plantsoen t.o.Vondelstraat 11 | Bunschoten | APP900 21101 | Flygt APP900 | 154193.8 | 472408.3 | 52.2397 | 5.3754 | 4G
Gemeente Bunschoten | Rioolgemaal |  | 0004 HG Tjalk (Bun14) | 0004 HG Tjalk (Bun14) | Rand park nabij Tjalk 10 | Bunschoten | APP600 21004 NL | Flygt APP600 | 154551.7 | 473117.3 | 52.2461 | 5.3806 | 4G
Gemeente Bunschoten | Rioolgemaal |  | 0005 HG Polkampen (Bun15) | 0005 HG Polkampen (Bun15) | T-spitsing Bunschoter Veenkamp/Polkampen | Bunschoten | APP721-20004 | Flygt FMC/APP | 154614.8 | 471627.3 | 52.2327 | 5.3816 | 4G
Gemeente Bunschoten | Rioolgemaal |  | 0006 HG Westdijk (Bun16) | 0006 HG Westdijk (Bun16) | Onderaan de dijk nabij inrit Westdijk 40 | Bunschoten | APP600 21004 NL | Flygt APP600 | 154041.7 | 474629.3 | 52.2597 | 5.3732 | 4G
Gemeente Bunschoten | Rioolgemaal |  | 0007 HG Zevenhuizerstraat 1 (Zvh17) | 0007 HG Zevenhuizerstraat 1 (Zvh17) | Zevenhuizerstraat 1 | Bunschoten | APP721-20004 | Flygt FMC/APP | 155286.4 | 471246.9 | 52.2293 | 5.3914 | 4G
Gemeente Bunschoten | Rioolgemaal |  | 0008 HG Zevenhuizerstraat 285 (Zvh18) | 0008 HG Zevenhuizerstraat 285 (Zvh18) | Zevenhuizerstraat 285 | Bunschoten | FGC300 | Flygt FMC/APP | 155176 | 470016.4 | 52.2182 | 5.3898 | 4G
Gemeente Bunschoten | Rioolgemaal |  | 0009 HG Spieringweg (Bun19) | 0009 HG Spieringweg (Bun19) | Oostsingel / Spieringweg 2 | Bunschoten | FGC130 | Flygt FMC/APP | 154576.7 | 473669.3 | 52.2511 | 5.381 | 4G
Gemeente Bunschoten | Rioolgemaal |  | 0010 HG Haarbrug Zuid (Bun20) HWA uit i.o.v. GEM | 0010 HG Haarbrug Zuid (Bun20) HWA uit i.o.v. GEM | De Hooistreep/Neerduist | Bunschoten | APP741-40904-0064 | Flygt FMC/APP | 154280.3 | 470772.6 | 52.225 | 5.3767 | 4G
Gemeente Bunschoten | Rioolgemaal |  | 0011 HG Zuiderzeekade (Bun 22) | 0011 HG Zuiderzeekade (Bun 22) | Zuiderzeekade | Bunschoten | FGC130 | Flygt FMC/APP | 154853.9 | 474116.6 | 52.2551 | 5.3851 | 4G
Gemeente Bunschoten | Rioolgemaal |  | 0012 HG Tabakskamp (Bun21) | 0012 HG Tabakskamp (Bun21) | Tabakskamp/Bloemkamp | Bunschoten | APP721-20004 | Flygt FMC/APP | 154635.4 | 471871.7 | 52.2349 | 5.3819 | 4G
Gemeente Bunschoten | Rioolgemaal |  | 0013 Paardenkamp (Bun56) | 0013 Paardenkamp (Bun56) | Rengerswetering | Bunschoten | APP600 21621_NL | Flygt APP600 | 154631.7 | 471907.2 | 52.2352 | 5.3818 | 4G
Gemeente Bunschoten | Rioolgemaal |  | 0050 DG De Akker (Bun23) | 0050 DG De Akker (Bun23) | Akkerweg 1 | Bunschoten | APP900 21871_NL | Flygt APP900() | 154945 | 472897.7 | 52.2441 | 5.3864 | 4G
Gemeente Bunschoten | Rioolgemaal |  | 0051 DG Groeneweg (Bun24) | 0051 DG Groeneweg (Bun24) | Groeneweg | Bunschoten | APP721-20004 | Flygt FMC/APP | 155472 | 473535.1 | 52.2499 | 5.3941 | 4G
Gemeente Bunschoten | Rioolgemaal |  | 0052 DG Havenstraat SVS (Bun 33) | 0052 DG Havenstraat SVS (Bun 33) | Havenstraat SVS | Bunschoten | FGC130 | Flygt FMC/APP | 154558.1 | 474277.9 | 52.2565 | 5.3807 | 4G
Gemeente Bunschoten | Rioolgemaal |  | 0132 Akkerweg 3 | 0132 Akkerweg 3 | Akkerweg 3 | Bunschoten | FGC300 | Flygt FMC/APP | 154820.1 | 472922.2 | 52.2444 | 5.3846 | 4G
Gemeente Bunschoten | Rioolgemaal |  | 0134 Westdijk 38 | 0134 Westdijk 38 | Westdijk 38 | Bunschoten | FGC300 | Flygt FMC/APP | 153933.8 | 474764.9 | 52.2609 | 5.3716 | 4G
Gemeente Bunschoten | Rioolgemaal |  | 0135 Zevenhuizerstraat 267 | 0135 Zevenhuizerstraat 267 | Zevenhuizerstraat 267 | Bunschoten | FGC300 | Flygt FMC/APP | 154755.9 | 469225 | 52.2111 | 5.3836 | 4G
Gemeente Bunschoten | Rioolgemaal |  | DG Groeneweg Tennet gebouw ***NIEUW CL*** | DG Groeneweg Tennet gebouw ***NIEUW CL*** | Groeneweg (t.o. 1A) | Bunschoten | APP300s_22802 IEC104 | Flygt APP IEC104 | 155452.8 | 473450.1 | 52.2491 | 5.3938 | 4G
Gemeente Bunschoten | Rioolgemaal |  | DG Zevenhuizerstraat 265 ***NIEUW CL*** | DG Zevenhuizerstraat 265 ***NIEUW CL*** | Zevenhuizerstraat 265 | Bunschoten | APP300s_22802 IEC104 | Flygt APP IEC104 | 155096.7 | 469159.4 | 52.2105 | 5.3886 | 4G
Gemeente Bunschoten | Rioolgemaal |  | Wooneiland 5 | Wooneiland 5 | Wooneiland 5 | Bunschoten-Spakenburg | Nexicon RG 2P ID:2161003 | Nexicon IEC104 | 154692.9 | 472260.9 | 52.2384 | 5.3827 | 4G
Gemeente Bunschoten | Rioolgemaal |  | Wooneiland 6 NIEUW | Wooneiland 6 NIEUW | Wooneiland 6 | Bunschoten-Spakenburg | Nexicon RG 2P ID:2161004 | Nexicon IEC104 | 0 | 0 | 0 | 0 | 4G
Gemeente Bunschoten | Rioolgemaal |  | Zuiderland 4e eiland | Zuiderland 4e eiland | Zuiderland 4e eiland | Bunschoten | APP600 21625_NL | Flygt APP600 | 154684 | 472123 | 52.2372 | 5.3826 | 4G
Gemeente Bunschoten | Overstort |  | Bun01 Gebrandysingel/Heemstedesin (S1556) | Bun01 Gebrandysingel/Heemstedesin (S1556) | Gerbandysingel 30 | Bunschoten | Meetapparatuur van opdrachtnemer perceel B | Momenteel Realsense | 154077.7 | 473662.3 | 52.251 | 5.3737 | 4G | Realsense wordt vervangen binnen deel B van de aanbesteding
Gemeente Bunschoten | Overstort |  | Bun02 riooloverstort Sluisweg (S1557) | Bun02 riooloverstort Sluisweg (S1557) | Sluisweg 19 | Bunschoten | Meetapparatuur van opdrachtnemer perceel B | Momenteel Realsense | 154589.7 | 473803.3 | 52.2523 | 5.3812 | 4G | Realsense wordt vervangen binnen deel B van de aanbesteding
Gemeente Bunschoten | Overstort |  | Bun05 riooloverstort Westsingel (S1558) | Bun05 riooloverstort Westsingel (S1558) | Fahrenheitweg 7 | Bunschoten | Meetapparatuur van opdrachtnemer perceel B | Momenteel Realsense | 153832.8 | 471452.3 | 52.2311 | 5.3701 | 4G | Realsense wordt vervangen binnen deel B van de aanbesteding
Gemeente Bunschoten | Overstort |  | Bun11 riooloverstort Heemstedesingel (A3133) | Bun11 riooloverstort Heemstedesingel (A3133) | Heemstedesingel 13 | Bunschoten | Meetapparatuur van opdrachtnemer perceel B | Momenteel Realsense | 153801.9 | 473779.8 | 52.2521 | 5.3697 | 4G | Realsense wordt vervangen binnen deel B van de aanbesteding
Gemeente Bunschoten | Overstort |  | Bun13 riooloverstort Stadsgracht (L1131) | Bun13 riooloverstort Stadsgracht (L1131) | Stadsgracht 9 | Bunschoten | Meetapparatuur van opdrachtnemer perceel B | Momenteel Realsense | 153968.6 | 472056 | 52.2366 | 5.3721 | 4G | Realsense wordt vervangen binnen deel B van de aanbesteding
Gemeente Bunschoten | Overstort |  | Bun14 riooloverstort Schipperskamp A02RO | Bun14 riooloverstort Schipperskamp A02RO | T-splitsing Rikkert Jacobstraat en Schipperkamp | Bunschoten | Meetapparatuur van opdrachtnemer perceel B | Momenteel Realsense | 154088.8 | 474129 | 52.2552 | 5.3739 | 4G | Realsense wordt vervangen binnen deel B van de aanbesteding
Gemeente Bunschoten | Overstort |  | Emd06 riooloverstort Eemdijk (S1559) | Emd06 riooloverstort Eemdijk (S1559) | Ringweg 67 | Eemdijk | Meetapparatuur van opdrachtnemer perceel B | Momenteel Realsense | 150985.8 | 473963.3 | 52.2537 | 5.3284 | 4G | Realsense wordt vervangen binnen deel B van de aanbesteding
Gemeente Bunschoten | Inspectieput |  | Bun07 inspectieput Almarestraat (A3059)(meting weg | Bun07 inspectieput Almarestraat (A3059)(meting weg | Almarestraat 23 | Bunschoten | Meetapparatuur van opdrachtnemer perceel B | Momenteel Realsense | 153960.3 | 474115.9 | 52.2551 | 5.372 | 4G | Realsense wordt vervangen binnen deel B van de aanbesteding
Gemeente Bunschoten | Inspectieput |  | Bun09 inspectieput (hwa) Pascalweg (K362) | Bun09 inspectieput (hwa) Pascalweg (K362) | Pascalweg 3 | Bunschoten | Meetapparatuur van opdrachtnemer perceel B | Momenteel Realsense | 153247.9 | 471270.4 | 52.2295 | 5.3616 | 4G | Realsense wordt vervangen binnen deel B van de aanbesteding
Gemeente Bunschoten | Inspectieput |  | Bun10 inspectieput (hwa) Beethovenlaan (E4404) | Bun10 inspectieput (hwa) Beethovenlaan (E4404) | Beethovenlaan 83 | Bunschoten | Meetapparatuur van opdrachtnemer perceel B | Momenteel Realsense | 153556 | 473450.9 | 52.2491 | 5.3661 | 4G | Realsense wordt vervangen binnen deel B van de aanbesteding
Gemeente Bunschoten | Neerslagmeter |  | Bun04 Stadspui (S1566) | Bun04 Stadspui (S1566) | Stadsspui 1 | Bunschoten | Meetapparatuur van opdrachtnemer perceel B | Momenteel Realsense | 154105 | 472828.6 | 52.2435 | 5.3741 | 4G | Realsense wordt vervangen binnen deel B van de aanbesteding

## Ede
Deelnemer | Locatie soort | Bemalingsgebied | Locatie ID | Locatie naam | Adres | Plaats | Template | PLC Type | Coordinaat X (RD) | Coordinaat Y (RD) | Latitude | Longitude | Communicatie | Opmerkingen / Bijzonderheden
Gemeente Ede | Drukrioolgemaal |  |  | AR01a-0101 Mi-SA Delenseweg 10 | Delenseweg 10 | Deelen | Aqua24 pomp V2 via API | Robuust | 189466.3 | 453077.6 | 52.0649 | 5.8898 | API | Via API Kanters
Gemeente Ede | Drukrioolgemaal |  |  | AR01a-0102 La-SA Brinkhorsterweg 3 | Brinkhorsterweg 3 | Deelen | Aqua24 pomp V2 via API | Robuust | 189729.5 | 453262.7 | 52.0666 | 5.8937 | API | Via API Kanters
Gemeente Ede | Drukrioolgemaal |  |  | AR02a-0101 Mi-SA Hoenderloseweg 1 | Hoenderloseweg 1 | Deelen | Aqua24 pomp V2 via API | Robuust | 190054.7 | 452570.9 | 52.0603 | 5.8984 | API | Via API Kanters
Gemeente Ede | Drukrioolgemaal |  |  | BA01a-0101 Mi-SA Renswoudsestraatweg 37 | Renswoudsestraatweg 37 | Lunteren | Aqua24 pomp V2 via API | Robuust | 166363.9 | 458177.2 | 52.1117 | 5.5531 | API | Via API Kanters
Gemeente Ede | Drukrioolgemaal |  |  | BA01a-0102 H1-SA Renswoudsestraatweg 30 | Renswoudsestraatweg 30 | #N/A | Aqua24 pomp V2 via API | Robuust | 166428 | 458292.1 | 52.1127 | 5.554 | API | Via API Kanters
Gemeente Ede | Drukrioolgemaal |  |  | BA01a-0103 Mi-SA Renswoudsestraatweg 36 | Renswoudsestraatweg 36 | Lunteren | Aqua24 pomp V2 via API | Robuust | 166219.2 | 458127.2 | 52.1113 | 5.551 | API | Via API Kanters
Gemeente Ede | Drukrioolgemaal |  |  | BA01a-0201 H1-SA Renswoudsestraatweg 55 | Renswoudsestraatweg 55 | #N/A | Aqua24 pomp V2 via API | Robuust | 166201.9 | 457888.3 | 52.1091 | 5.5507 | API | Via API Kanters
Gemeente Ede | Drukrioolgemaal |  |  | BA01a-0202 La-SA Renswoudsestraatweg 40 | Renswoudsestraatweg 40 | Lunteren | Aqua24 pomp V2 via API | Robuust | 166194 | 458017.2 | 52.1103 | 5.5506 | API | Via API Kanters
Gemeente Ede | Drukrioolgemaal |  |  | BA01a-0203 La-SA Renswoudsestraatweg 59 | Renswoudsestraatweg 59 | Lunteren | Aqua24 pomp V2 via API | Robuust | 166266.6 | 457689.3 | 52.1073 | 5.5517 | API | Via API Kanters
Gemeente Ede | Drukrioolgemaal |  |  | BA01a-0301 Mi-SA Renswoudsestraatweg 52 | Renswoudsestraatweg 52 | Lunteren | Aqua24 pomp V2 via API | Robuust | 166134.7 | 457790 | 52.1082 | 5.5497 | API | Via API Kanters
Gemeente Ede | Drukrioolgemaal |  |  | BA01a-0302 Mi-SA Renswoudsestraat 54 | Renswoudsestraatweg 54 | Lunteren | Aqua24 pomp V2 via API | Robuust | 165999.4 | 458060 | 52.1107 | 5.5478 | API | Via API Kanters
Gemeente Ede | Drukrioolgemaal |  |  | BA01a-0303 Mi-SA Renswoudsestraatweg 65 | Renswoudsestraatweg 65 | Lunteren | Aqua24 pomp V2 via API | Robuust | 166081.5 | 457497.3 | 52.1056 | 5.549 | API | Via API Kanters
Gemeente Ede | Drukrioolgemaal |  |  | BA01a-0304 Mi-SA Hoefweg 11 | Hoefweg 11 | Ede | Aqua24 pomp V2 via API | Robuust | 165968.9 | 457670.6 | 52.1072 | 5.5473 | API | Via API Kanters
Gemeente Ede | Drukrioolgemaal |  |  | BA01a-0401 Mi-SA Renswoudsestraatweg 49 | Renswoudsestraatweg 49 | Ede | Aqua24 pomp V2 via API | Robuust | 166430 | 457681.4 | 52.1073 | 5.554 | API | Via API Kanters
Gemeente Ede | Drukrioolgemaal |  |  | BA01a-0402 La-SA Renswoudsestraatweg 45 | Renswoudsestraatweg 45 | Lunteren | Aqua24 pomp V2 via API | Robuust | 166556.1 | 457481.6 | 52.1055 | 5.5559 | API | Via API Kanters
Gemeente Ede | Drukrioolgemaal |  |  | BA01a-0501 La-SA Postweg 190 | Postweg 190 | Lunteren | Aqua24 pomp V2 via API | Robuust | 166693.8 | 457876.4 | 52.109 | 5.5579 | API | Via API Kanters
Gemeente Ede | Drukrioolgemaal |  |  | BA01a-0502 La-SA Postweg 194 | Postweg 194 | Lunteren | Aqua24 pomp V2 via API | Robuust | 166565.6 | 458024.6 | 52.1103 | 5.556 | API | Via API Kanters
Gemeente Ede | Drukrioolgemaal |  |  | BA01a-0503 Mi-SA Postweg 188 | Postweg 188 | Lunteren | Aqua24 pomp V2 via API | Robuust | 166851 | 457934.3 | 52.1095 | 5.5602 | API | Via API Kanters
Gemeente Ede | Drukrioolgemaal |  |  | BA01a-0504 Mi-SA Postweg 184 | Postweg 184 | Lunteren | Aqua24 pomp V2 via API | Robuust | 166907.9 | 457598 | 52.1065 | 5.561 | API | Via API Kanters
Gemeente Ede | Drukrioolgemaal |  |  | BA02a-0101 La-SA Scherpenzeelseweg 9 | Scherpenzeelseweg 9 | Lunteren | Aqua24 pomp V2 via API | Robuust | 168470.6 | 459181.3 | 52.1207 | 5.5839 | API | Via API Kanters
Gemeente Ede | Drukrioolgemaal |  |  | BE01a-0101 La-SA Langesteeg 11 | Langesteeg 11 | Bennekom | Aqua24 pomp V2 via API | Robuust | 173439.5 | 445774.9 | 52 | 5.6557 | API | Via API Kanters
Gemeente Ede | Drukrioolgemaal |  |  | BE01a-0102 La-SA Langesteeg 7 | Langesteeg 7 | Bennekom | Aqua24 pomp V2 via API | Robuust | 173496.9 | 445791.2 | 52.0002 | 5.6566 | API | Via API Kanters
Gemeente Ede | Drukrioolgemaal |  |  | BE01a-0103 Mi-SA Langesteeg 14 | Langesteeg 14 | Bennekom | Aqua24 pomp V2 via API | Robuust | 173486.8 | 445805.9 | 52.0003 | 5.6564 | API | Via API Kanters
Gemeente Ede | Drukrioolgemaal |  |  | BE01a-0104 Mi-SA Langesteeg 17 | Langesteeg 17 | Bennekom | Aqua24 pomp V2 via API | Robuust | 173344.6 | 445740.6 | 51.9997 | 5.6543 | API | Via API Kanters
Gemeente Ede | Drukrioolgemaal |  |  | BE01a-0201 Mi-SA Vier-Morgenweg 4 | Vier Morgenweg 4 / 6 | Bennekom | Aqua24 pomp V2 via API | Robuust | 173293.4 | 446233.2 | 52.0042 | 5.6536 | API | Via API Kanters
Gemeente Ede | Drukrioolgemaal |  |  | BE01a-0202 Mi-SA Vier-Morgenweg 2A | Vier Morgenweg 2a/2b | Bennekom | Aqua24 pomp V2 via API | Robuust | 173443.3 | 446012.5 | 52.0022 | 5.6558 | API | Via API Kanters
Gemeente Ede | Drukrioolgemaal |  |  | BE01a-0203 Mi-SA Vier-Morgenweg 1 | Vier Morgenweg 1 | Bennekom | Aqua24 pomp V2 via API | Robuust | 173313.5 | 446063 | 52.0026 | 5.6539 | API | Via API Kanters
Gemeente Ede | Drukrioolgemaal |  |  | BE01a-0204 La-SA Vier-Morgenweg 10 | Vier Morgenweg 10 | Bennekom | Aqua24 pomp V2 via API | Robuust | 173279.2 | 446343.1 | 52.0052 | 5.6534 | API | Via API Kanters
Gemeente Ede | Drukrioolgemaal |  |  | BE01a-0205 Mi-SA Krommesteeg 19 | Krommesteeg 19 | Bennekom | Aqua24 pomp V2 via API | Robuust | 173237.4 | 446467.1 | 52.0063 | 5.6528 | API | Via API Kanters
Gemeente Ede | Drukrioolgemaal |  |  | BE01a-0206 La-SA Krommesteeg 20 | Krommesteeg 20 | Bennekom | Aqua24 pomp V2 via API | Robuust | 173189.5 | 446539.7 | 52.0069 | 5.6521 | API | Via API Kanters
Gemeente Ede | Drukrioolgemaal |  |  | BE01a-0207 La-SA Krommesteeg 24 | Krommesteeg 24 | Bennekom | Aqua24 pomp V2 via API | Robuust | 173073.3 | 446542.9 | 52.007 | 5.6504 | API | Via API Kanters
Gemeente Ede | Drukrioolgemaal |  |  | BE01a-0301 La-SA Dr. Willem Dreeslaan 3 | Willem Dreeslaan 3 | Bennekom | Aqua24 pomp V2 via API | Robuust | 173143.6 | 446825.2 | 52.0095 | 5.6515 | API | Via API Kanters
Gemeente Ede | Drukrioolgemaal |  |  | BE01a-0401 Mi-SA Langesteeg 25 | Langesteeg 25 | Bennekom | Aqua24 pomp V2 via API | Robuust | 173062.6 | 445663.4 | 51.9991 | 5.6502 | API | Via API Kanters
Gemeente Ede | Drukrioolgemaal |  |  | BE01a-0402 Mi-SA Langesteeg 23 | Langesteeg 23 | Bennekom | Aqua24 pomp V2 via API | Robuust | 173139.6 | 445678.7 | 51.9992 | 5.6513 | API | Via API Kanters
Gemeente Ede | Drukrioolgemaal |  |  | BE01a-0403 La-SA Langesteeg 27 | Langesteeg 27 | Bennekom | Aqua24 pomp V2 via API | Robuust | 172992.3 | 445627.8 | 51.9987 | 5.6492 | API | Via API Kanters
Gemeente Ede | Drukrioolgemaal |  |  | BE01a-0501 Mi-SA Langesteeg 31 | Langesteeg 31 | Bennekom | Aqua24 pomp V2 via API | Robuust | 172670.1 | 445517.4 | 51.9978 | 5.6445 | API | Via API Kanters
Gemeente Ede | Drukrioolgemaal |  |  | BE01a-0502 Mi-SA Langesteeg 33 | Langesteeg 33 | Bennekom | Aqua24 pomp V2 via API | Robuust | 172580.4 | 445499.5 | 51.9976 | 5.6432 | API | Via API Kanters
Gemeente Ede | Drukrioolgemaal |  |  | BE01a-0601 La-SA Dijkgraaf 35 | Dijkgraaf 35 | Bennekom | Aqua24 pomp V2 via API | Robuust | 172284.3 | 445440.3 | 51.9971 | 5.6389 | API | Via API Kanters
Gemeente Ede | Drukrioolgemaal |  |  | BE01a-0603 Mi-SA Dijkgraaf 40 | Dijkgraaf 40 | Bennekom | Aqua24 pomp V2 via API | Robuust | 172401 | 445346.2 | 51.9962 | 5.6406 | API | Via API Kanters
Gemeente Ede | Drukrioolgemaal |  |  | BE01a-0604 Mi-SA Dijkgraaf 42A | Dijkgraaf 42a | Bennekom | Aqua24 pomp V2 via API | Robuust | 172388.6 | 445292.7 | 51.9957 | 5.6404 | API | Via API Kanters
Gemeente Ede | Drukrioolgemaal |  |  | BE01a-0605 Mi-SA Lange Rijnsteeg 2 | Lange Rijnsteeg 2 / 2 | Bennekom | Aqua24 pomp V2 via API | Robuust | 172071.2 | 445465.2 | 51.9973 | 5.6358 | API | Via API Kanters
Gemeente Ede | Drukrioolgemaal |  |  | BE01a-0701 La-05 Harnsedijkje 5 | Harnsedijkje 5 | Bennekom | Phoenix Cluster Node V2 | Phoenix ILC (Modbus) | 172750.2 | 446011.5 | 52.0022 | 5.6457 | 4G
Gemeente Ede | Drukrioolgemaal |  |  | BE01a-0702 Mi-02 Harnsedijkje 2A | Harnsedijkje 2a / 2b | Bennekom | Phoenix Cluster Node V2 | Phoenix ILC (Modbus) | 172977 | 445955.9 | 52.0017 | 5.649 | 4G
Gemeente Ede | Drukrioolgemaal |  |  | BE01a-0703 Mi-03 Harnsedijkje 4 | Harnsedijkje 4 | Bennekom | Phoenix Cluster Node V2 | Phoenix ILC (Modbus) | 172859.5 | 445996.3 | 52.0021 | 5.6473 | 4G
Gemeente Ede | Drukrioolgemaal |  |  | BE01a-0704 Mi-04 Harnsedijkje 3 | Harnsedijkje 3 / 3a | Bennekom | Phoenix Cluster Node V2 | Phoenix ILC (Modbus) | 172827.9 | 445985.7 | 52.002 | 5.6468 | 4G
Gemeente Ede | Drukrioolgemaal |  |  | BE01a-0705 Mi-06 Harnsedijkje 7 | Harnsedijkje 7 / 9 | Bennekom | Phoenix Cluster Node V2 | Phoenix ILC (Modbus) | 172666.1 | 446060.8 | 52.0026 | 5.6445 | 4G
Gemeente Ede | Drukrioolgemaal |  |  | BE01a-0706 La-07 Krommesteeg 31 | Krommesteeg 31 | Bennekom | Phoenix Cluster Node V2 | Phoenix ILC (Modbus) | 172750.6 | 446223.2 | 52.0041 | 5.6457 | 4G
Gemeente Ede | Drukrioolgemaal |  |  | BE01a-0707 H1-08 Harnsesteeg 13 | Harnsesteeg 11 / 13 / 15 | Bennekom | Phoenix Cluster Node V2 | Phoenix ILC (Modbus) | 172687.1 | 446260.2 | 52.0044 | 5.6448 | 4G
Gemeente Ede | Drukrioolgemaal |  |  | BE01a-0801 Mi-SA Harnsesteeg 16A | Harnsesteeg 16A | Bennekom | Aqua24 pomp V2 via API | Robuust | 172630.4 | 446639 | 52.0078 | 5.644 | API | Via API Kanters
Gemeente Ede | Drukrioolgemaal |  |  | BE01a-0802 La-SA Harnsesteeg 18 | Harnsesteeg 18 | Bennekom | Aqua24 pomp V2 via API | Robuust | 172650.2 | 446459.2 | 52.0062 | 5.6443 | API | Via API Kanters
Gemeente Ede | Drukrioolgemaal |  |  | BE01a-0803 Mi-SA Harnsesteeg 9 | Harnsesteeg 9 | Bennekom | Aqua24 pomp V2 via API | Robuust | 172806.4 | 446620.5 | 52.0077 | 5.6465 | API | Via API Kanters
Gemeente Ede | Drukrioolgemaal |  |  | BE01a-0804 Mi-SA Harnsesteeg 7 | Harnsesteeg 7 | Bennekom | Aqua24 pomp V2 via API | Robuust | 172629.6 | 446684.1 | 52.0082 | 5.644 | API | Via API Kanters
Gemeente Ede | Drukrioolgemaal |  |  | BE01a-0901 Mi-SA Harnsesteeg 5A | Harnsesteeg 3 / 5 | Bennekom | Aqua24 pomp V2 via API | Robuust | 172597.7 | 446865 | 52.0099 | 5.6435 | API | Via API Kanters
Gemeente Ede | Drukrioolgemaal |  |  | BE01a-0902 Mi-SA Harnsesteeg 12 | Harnsesteeg 12 | Bennekom | Aqua24 pomp V2 via API | Robuust | 172421.5 | 446854 | 52.0098 | 5.641 | API | Via API Kanters
Gemeente Ede | Drukrioolgemaal |  |  | BE01a-1001 La-SA Harnsesteeg 8 | Harnsesteeg 8 | Bennekom | Aqua24 pomp V2 via API | Robuust | 172546.3 | 447127.6 | 52.0122 | 5.6428 | API | Via API Kanters
Gemeente Ede | Drukrioolgemaal |  |  | BE01a-1002 La-SA Harnsesteeg 10 | Harnsesteeg 10 | Bennekom | Aqua24 pomp V2 via API | Robuust | 172313.3 | 447070.6 | 52.0117 | 5.6394 | API | Via API Kanters
Gemeente Ede | Drukrioolgemaal |  |  | BE01a-1003 Mi-SA Maanderdijk 3 | Maanderdijk 3 | Bennekom | Aqua24 pomp V2 via API | Robuust | 172863.6 | 447231.9 | 52.0132 | 5.6474 | API | Via API Kanters
Gemeente Ede | Drukrioolgemaal |  |  | BE01a-1004 Mi-SA Maanderdijk 1 | Maanderdijk 1 | Bennekom | Aqua24 pomp V2 via API | Robuust | 172960.6 | 447171.7 | 52.0126 | 5.6488 | API | Via API Kanters
Gemeente Ede | Drukrioolgemaal |  |  | BE01a-1005 La-SA Harnsesteeg 6A | Harnsesteeg 6a | Bennekom | Aqua24 pomp V2 via API | Robuust | 172482.8 | 447188 | 52.0128 | 5.6419 | API | Via API Kanters
Gemeente Ede | Drukrioolgemaal |  |  | BE01a-1006 Mi-SA Harnsesteeg 6 | Harnsesteeg 6 | Bennekom | Aqua24 pomp V2 via API | Robuust | 172526.7 | 447281.9 | 52.0136 | 5.6425 | API | Via API Kanters
Gemeente Ede | Drukrioolgemaal |  |  | BE01a-1101 Mi-SA Maanderdijk 9 | Maanderdijk 9 | Bennekom | Aqua24 pomp V2 via API | Robuust | 172258.7 | 447450.6 | 52.0151 | 5.6386 | API | Via API Kanters
Gemeente Ede | Drukrioolgemaal |  |  | BE01a-1102 La-SA Harnsesteeg 2 | Harnsesteeg 2 | Bennekom | Aqua24 pomp V2 via API | Robuust | 172450.4 | 447416.8 | 52.0148 | 5.6414 | API | Via API Kanters
Gemeente Ede | Drukrioolgemaal |  |  | BE01a-1103 La-SA Maanderdijk 7 | Maanderdijk 7 | Bennekom | Aqua24 pomp V2 via API | Robuust | 172214.5 | 447545.6 | 52.016 | 5.638 | API | Via API Kanters
Gemeente Ede | Drukrioolgemaal |  |  | BE01a-1104 La-SA Maanderdijk 11 | Maanderdijk 11 | Bennekom | Aqua24 pomp V2 via API | Robuust | 172119.1 | 447436.5 | 52.015 | 5.6366 | API | Via API Kanters
Gemeente Ede | Drukrioolgemaal |  |  | BE01a-1201 La-01 Krommesteeg 32 | Krommesteeg 32 | Bennekom | Phoenix Cluster Node V2 | Phoenix ILC (Modbus) | 172507.4 | 446230.8 | 52.0042 | 5.6422 | 4G
Gemeente Ede | Master |  |  | BE01a-1201 M0003 Krommesteeg 32 | Krommesteeg 32 | Bennekom | Phoenix Cluster Master V2 | Phoenix ILC (Modbus) | 172507.8 | 446237.1 | 52.0042 | 5.6422 | 4G
Gemeente Ede | Drukrioolgemaal |  |  | BE01a-1202 Mi-13 Krommesteeg 30 | Krommesteeg 30 | Bennekom | Phoenix Cluster Node V2 | Phoenix ILC (Modbus) | 172564.7 | 446222.4 | 52.0041 | 5.643 | 4G
Gemeente Ede | Drukrioolgemaal |  |  | BE01a-1203 La-14 Krommesteeg 36B | Krommesteeg 36B | Bennekom | Phoenix Cluster Node V2 | Phoenix ILC (Modbus) | 172469.5 | 446234.8 | 52.0042 | 5.6416 | 4G
Gemeente Ede | Drukrioolgemaal |  |  | BE01a-1204 Mi-15 Krommesteeg 36 | Krommesteeg 36 / 36a / 36b / 38 | Bennekom | Phoenix Cluster Node V2 | Phoenix ILC (Modbus) | 172418 | 446237.3 | 52.0042 | 5.6409 | 4G
Gemeente Ede | Drukrioolgemaal |  |  | BE01a-1205 Mi-16 Krommesteeg 37 | Krommesteeg 37 / 42 | Bennekom | Phoenix Cluster Node V2 | Phoenix ILC (Modbus) | 172404.5 | 446158.4 | 52.0035 | 5.6407 | 4G
Gemeente Ede | Drukrioolgemaal |  |  | BE01a-1206 La-SA Krommesteeg 39 | Krommesteeg 39 | Bennekom | Aqua24 pomp V2 via API | Robuust | 172318.1 | 446121 | 52.0032 | 5.6394 | API | Via API Kanters
Gemeente Ede | Drukrioolgemaal |  |  | BE01a-1301 Mi-04 Dijkgraaf 34 | Dijkgraaf 34 / 36 | Bennekom | Phoenix Cluster Node V2 | Phoenix ILC (Modbus) | 172163.5 | 445994.2 | 52.0021 | 5.6371 | 4G
Gemeente Ede | Drukrioolgemaal |  |  | BE01a-1302 Mi-02 Dijkgraaf 21 | Dijkgraaf 21 / 21a | Bennekom | Phoenix Cluster Node V2 | Phoenix ILC (Modbus) | 172191 | 446108.1 | 52.0031 | 5.6376 | 4G
Gemeente Ede | Drukrioolgemaal |  |  | BE01a-1303 H1-03 Dijkgraaf 23 | Dijkgraaf 23 | Bennekom | Phoenix Cluster Node V2 | Phoenix ILC (Modbus) | 172176.5 | 446031.4 | 52.0024 | 5.6373 | 4G
Gemeente Ede | Drukrioolgemaal |  |  | BE01a-1304 La-05 Dijkgraaf 25 | Dijkgraaf 25 | Bennekom | Phoenix Cluster Node V2 | Phoenix ILC (Modbus) | 172166.2 | 445904.9 | 52.0013 | 5.6372 | 4G
Gemeente Ede | Drukrioolgemaal |  |  | BE01a-1305 La-06 Dijkgraaf 27 | Dijkgraaf 27 | Bennekom | Phoenix Cluster Node V2 | Phoenix ILC (Modbus) | 172157.3 | 445851.2 | 52.0008 | 5.6371 | 4G
Gemeente Ede | Drukrioolgemaal |  |  | BE01a-1401 La-01 Zwartesteeg 1 | Zwartesteeg 1 | Bennekom | Phoenix Cluster Node V2 | Phoenix ILC (Modbus) | 171941.9 | 445808.1 | 52.0004 | 5.6339 | 4G
Gemeente Ede | Master |  |  | BE01a-1401 M0006 Zwartesteeg 1 | Zwartesteeg 1 | Bennekom | Phoenix Cluster Master V2 | Phoenix ILC (Modbus) | 171941.9 | 445819.2 | 52.0005 | 5.6339 | 4G
Gemeente Ede | Drukrioolgemaal |  |  | BE01a-1402 H1-08 Dickenesweg 1 | Dickenesweg 1 | Bennekom | Phoenix Cluster Node V2 | Phoenix ILC (Modbus) | 172048.4 | 445826.6 | 52.0006 | 5.6355 | 4G
Gemeente Ede | Drukrioolgemaal |  |  | BE01a-1403 Mi-07 Zwartesteeg 3 | Zwartesteeg 2 / 3 | Bennekom | Phoenix Cluster Node V2 | Phoenix ILC (Modbus) | 171989.8 | 445726.7 | 51.9997 | 5.6346 | 4G
Gemeente Ede | Drukrioolgemaal |  |  | BE01a-1404 La-09 Dickenesweg 2 | Dickenesweg 2 | Bennekom | Phoenix Cluster Node V2 | Phoenix ILC (Modbus) | 171938.5 | 445917.2 | 52.0014 | 5.6339 | 4G
Gemeente Ede | Drukrioolgemaal |  |  | BE01a-1405 La-10 Dickenesweg 1A | Dickenesweg 1a | Bennekom | Phoenix Cluster Node V2 | Phoenix ILC (Modbus) | 171864.8 | 445844.4 | 52.0007 | 5.6328 | 4G
Gemeente Ede | Drukrioolgemaal |  |  | BE01a-1501 La-14 Dickenesweg 6 | Dickenesweg bij 6 | Bennekom | Phoenix Cluster Node V2 | Phoenix ILC (Modbus) | 171618.3 | 445789 | 52.0002 | 5.6292 | 4G
Gemeente Ede | Drukrioolgemaal |  |  | BE01a-1502 Mi-11 Dickenesweg 4 | Dickenesweg 4a / 6 | Bennekom | Phoenix Cluster Node V2 | Phoenix ILC (Modbus) | 171805.8 | 445887.4 | 52.0011 | 5.6319 | 4G
Gemeente Ede | Drukrioolgemaal |  |  | BE01a-1503 La-12 Dickenesweg 3 | Dickenesweg 3 | Bennekom | Phoenix Cluster Node V2 | Phoenix ILC (Modbus) | 171759.6 | 445843.3 | 52.0007 | 5.6313 | 4G
Gemeente Ede | Drukrioolgemaal |  |  | BE01a-1504 La-13 Dickenesweg 5 | Dickenesweg 5 | Bennekom | Phoenix Cluster Node V2 | Phoenix ILC (Modbus) | 171683.6 | 445814.1 | 52.0005 | 5.6302 | 4G
Gemeente Ede | Drukrioolgemaal |  |  | BE01a-1505 La-15 Lange Rijnsteeg 4 | Lange Rijnsteeg 4 | Bennekom | Phoenix Cluster Node V2 | Phoenix ILC (Modbus) | 171580.7 | 445659.7 | 51.9991 | 5.6286 | 4G
Gemeente Ede | Drukrioolgemaal |  |  | BE01a-1601 La-SA Slagsteeg 20 | Slagsteeg 20 | Bennekom | Aqua24 pomp V2 via API | Robuust | 171141.6 | 445468.2 | 51.9974 | 5.6222 | API | Via API Kanters
Gemeente Ede | Master |  |  | BE01a-1701 M0005 Dijkgraaf 22 | Dijkgraaf 22a | Bennekom | Phoenix Cluster Master V2 | Phoenix ILC (Modbus) | 172033.5 | 446501.3 | 52.0066 | 5.6353 | 4G
Gemeente Ede | Drukrioolgemaal |  |  | BE01a-1701 Mi-01 Dijkgraaf 22 | Dijkgraaf 22a | Bennekom | Phoenix Cluster Node V2 | Phoenix ILC (Modbus) | 172049.6 | 446500.3 | 52.0066 | 5.6355 | 4G
Gemeente Ede | Drukrioolgemaal |  |  | BE01a-1702 Mi-11 Kraatsweg 1 | Kraatsweg 1 | Bennekom | Phoenix Cluster Node V2 | Phoenix ILC (Modbus) | 172013.8 | 446448.5 | 52.0061 | 5.635 | 4G
Gemeente Ede | Drukrioolgemaal |  |  | BE01a-1703 Mi-12 Dijkgraaf 11 | Dijkgraaf 11 / 11a | Bennekom | Phoenix Cluster Node V2 | Phoenix ILC (Modbus) | 172059.4 | 446513.2 | 52.0067 | 5.6357 | 4G
Gemeente Ede | Drukrioolgemaal |  |  | BE01a-1704 La-13 Dijkgraaf 9 | Dijkgraaf 9 | Bennekom | Phoenix Cluster Node V2 | Phoenix ILC (Modbus) | 172055.1 | 446567.6 | 52.0072 | 5.6356 | 4G
Gemeente Ede | Drukrioolgemaal |  |  | BE01a-1801 La-17 Dijkgraaf 18 | Dijkgraaf 18 | Bennekom | Phoenix Cluster Node V2 | Phoenix ILC (Modbus) | 172004.4 | 446783.6 | 52.0092 | 5.6349 | 4G
Gemeente Ede | Master |  |  | BE01a-1801 M000X Dijkgraaf 18 | Dijkgraaf 18 | Bennekom | Phoenix Cluster Master V2 | Phoenix ILC (Modbus) | 171985.6 | 446783.5 | 52.0092 | 5.6346 | 4G
Gemeente Ede | Drukrioolgemaal |  |  | BE01a-1802 Mi-14 Dijkgraaf 7A | Dijkgraaf 7 / 7a | Bennekom | Phoenix Cluster Node V2 | Phoenix ILC (Modbus) | 172040.2 | 446629.8 | 52.0078 | 5.6354 | 4G
Gemeente Ede | Drukrioolgemaal |  |  | BE01a-1803 Mi-15 Dijkgraaf 20 | Dijkgraaf 20 | Bennekom | Phoenix Cluster Node V2 | Phoenix ILC (Modbus) | 172023.8 | 446659.9 | 52.008 | 5.6351 | 4G
Gemeente Ede | Drukrioolgemaal |  |  | BE01a-1804 La-16 Dijkgraaf 5 | Dijkgraaf 5 | Bennekom | Phoenix Cluster Node V2 | Phoenix ILC (Modbus) | 172034.4 | 446676.2 | 52.0082 | 5.6353 | 4G
Gemeente Ede | Drukrioolgemaal |  |  | BE01a-1805 La-18 Dijkgraaf 14 | Dijkgraaf 14 | Bennekom | Phoenix Cluster Node V2 | Phoenix ILC (Modbus) | 171986.1 | 446898.9 | 52.0102 | 5.6346 | 4G
Gemeente Ede | Drukrioolgemaal |  |  | BE01a-1806 La-19 Dijkgraaf 12 | Dijkgraaf 12 | Bennekom | Phoenix Cluster Node V2 | Phoenix ILC (Modbus) | 171976.6 | 446946.1 | 52.0106 | 5.6345 | 4G
Gemeente Ede | Drukrioolgemaal |  |  | BE01a-1807 La-20 Dijkgraaf 10 | Dijkgraaf 10 | Bennekom | Phoenix Cluster Node V2 | Phoenix ILC (Modbus) | 171878.7 | 446950.5 | 52.0107 | 5.633 | 4G
Gemeente Ede | Drukrioolgemaal |  |  | BE01a-1901 La-22 Dijkgraaf 8A | Dijkgraaf 8a | Bennekom | Phoenix Cluster Node V2 | Phoenix ILC (Modbus) | 171937.3 | 447210.8 | 52.013 | 5.6339 | 4G
Gemeente Ede | Drukrioolgemaal |  |  | BE01a-1902 Mi-21 Dijkgraaf 3A | Dijkgraaf 3 / 3a | Bennekom | Phoenix Cluster Node V2 | Phoenix ILC (Modbus) | 171983 | 447004.3 | 52.0111 | 5.6346 | 4G
Gemeente Ede | Drukrioolgemaal |  |  | BE01a-1903 Mi-23 Dijkgraaf 1A | Dijkgraaf 1 / 1a | Bennekom | Phoenix Cluster Node V2 | Phoenix ILC (Modbus) | 171998.1 | 447254.2 | 52.0134 | 5.6348 | 4G
Gemeente Ede | Drukrioolgemaal |  |  | BE01a-1904 La-24 Dijkgraaf 8 | Dijkgraaf 8 | Bennekom | Phoenix Cluster Node V2 | Phoenix ILC (Modbus) | 171746.3 | 447259.8 | 52.0134 | 5.6311 | 4G
Gemeente Ede | Drukrioolgemaal |  |  | BE01a-1905 La-25 Dijkgraaf 6 | Dijkgraaf 6 | Bennekom | Phoenix Cluster Node V2 | Phoenix ILC (Modbus) | 171924.3 | 447301.2 | 52.0138 | 5.6337 | 4G
Gemeente Ede | Drukrioolgemaal |  |  | BE01a-2002 La-SA Dijkgraaf 4 | Dijkgraaf 4 | Bennekom | Aqua24 pomp V2 via API | Robuust | 171912.3 | 447384.3 | 52.0146 | 5.6336 | API | Via API Kanters
Gemeente Ede | Drukrioolgemaal |  |  | BE01a-2003 Mi-SA Dijkgraaf 2 | Dijkgraaf 2a | Bennekom | Aqua24 pomp V2 via API | Robuust | 171897.5 | 447472.5 | 52.0154 | 5.6333 | API | Via API Kanters
Gemeente Ede | Drukrioolgemaal |  |  | BE01a-2004 La-SA Maanderdijk 10 | Maanderdijk 10 | Ede | Aqua24 pomp V2 via API | Robuust | 171709.7 | 447547.3 | 52.016 | 5.6306 | API | Via API Kanters
Gemeente Ede | Drukrioolgemaal |  |  | BE01a-2005 Mi-SA Maanderdijk 12 | Maanderdijk 12 | Ede | Aqua24 pomp V2 via API | Robuust | 171597.8 | 447508 | 52.0157 | 5.629 | API | Via API Kanters
Gemeente Ede | Drukrioolgemaal |  |  | BE01a-2101 La-SA Maanderbroekweg 1 | Maanderbroekweg 1 | Ede | Aqua24 pomp V2 via API | Robuust | 171357.9 | 447910.5 | 52.0193 | 5.6255 | API | Via API Kanters
Gemeente Ede | Drukrioolgemaal |  |  | BE01a-2201 Mi-02 Veendersteeg 3 | Veendersteeg 3 | Bennekom | Phoenix Cluster Node V2 | Phoenix ILC (Modbus) | 172008.2 | 446214.8 | 52.004 | 5.6349 | 4G
Gemeente Ede | Drukrioolgemaal |  |  | BE01a-2202 Mi-03 Veendersteeg 6 | Veendersteeg 4a / 6 | Bennekom | Phoenix Cluster Node V2 | Phoenix ILC (Modbus) | 171993 | 446344.7 | 52.0052 | 5.6347 | 4G
Gemeente Ede | Drukrioolgemaal |  |  | BE01a-2203 Mi-04 Kraatsweg 3 | Veendersteeg 3 | Bennekom | Phoenix Cluster Node V2 | Phoenix ILC (Modbus) | 171946.7 | 446400.7 | 52.0057 | 5.634 | 4G
Gemeente Ede | Drukrioolgemaal |  |  | BE01a-2204 Mi-05 Kraatsweg 2 | Kraatsweg 2 / 5 | Bennekom | Phoenix Cluster Node V2 | Phoenix ILC (Modbus) | 171917.2 | 446422.5 | 52.0059 | 5.6336 | 4G
Gemeente Ede | Drukrioolgemaal |  |  | BE01a-2205 H1-06 Veendersteeg 2 | Veendersteeg 1a / 1b / 2 | Bennekom | Phoenix Cluster Node V2 | Phoenix ILC (Modbus) | 172069.3 | 446202 | 52.0039 | 5.6358 | 4G
Gemeente Ede | Drukrioolgemaal |  |  | BE01a-2206 La-07 Dijkgraaf 19 | Dijkgraaf 19 | Bennekom | Phoenix Cluster Node V2 | Phoenix ILC (Modbus) | 172165.9 | 446190.5 | 52.0038 | 5.6372 | 4G
Gemeente Ede | Drukrioolgemaal |  |  | BE01a-2207 Mi-08 Dijkgraaf 32 | Dijkgraaf 30a / 32 | Bennekom | Phoenix Cluster Node V2 | Phoenix ILC (Modbus) | 172082.9 | 446284.7 | 52.0047 | 5.636 | 4G
Gemeente Ede | Drukrioolgemaal |  |  | BE01a-2208 Mi-09 Dijkgraaf 17 | Dijkgraaf 15 / 17 | Bennekom | Phoenix Cluster Node V2 | Phoenix ILC (Modbus) | 172089.3 | 446343.2 | 52.0052 | 5.6361 | 4G
Gemeente Ede | Drukrioolgemaal |  |  | BE01a-2209 Mi-10 Dijkgraaf 26 | Dijkgraaf 26 / 28 / 30 | Bennekom | Phoenix Cluster Node V2 | Phoenix ILC (Modbus) | 172072.3 | 446349.4 | 52.0053 | 5.6358 | 4G
Gemeente Ede | Drukrioolgemaal |  |  | BE01a-2301 La-SA Kraatsweg 2C | Kraatsweg 2c | Bennekom | Aqua24 pomp V2 via API | Robuust | 171783.2 | 446396.5 | 52.0057 | 5.6316 | API | Via API Kanters
Gemeente Ede | Drukrioolgemaal |  |  | BE01a-2401 Mi-SA Rijnsteeg 12 | Rijnsteeg 12/12a | Bennekom | Aqua24 pomp V2 via API | Robuust | 171444.8 | 446592.6 | 52.0075 | 5.6267 | API | Via API Kanters
Gemeente Ede | Drukrioolgemaal |  |  | BE01a-2402 La-SA Rijnsteeg 12B | Rijnsteeg 12b | Bennekom | Aqua24 pomp V2 via API | Robuust | 171344.3 | 446564.8 | 52.0072 | 5.6252 | API | Via API Kanters
Gemeente Ede | Drukrioolgemaal |  |  | BE01a-2403 Mi-SA Kraatsweg 4 | Kraatsweg 4 | Bennekom | Aqua24 pomp V2 via API | Robuust | 171690.7 | 446357.5 | 52.0053 | 5.6303 | API | Via API Kanters
Gemeente Ede | Drukrioolgemaal |  |  | BE01a-2404 La-SA Kraatsweg 5A | Kraatsweg 5a | Bennekom | Aqua24 pomp V2 via API | Robuust | 171504.3 | 446331.1 | 52.0051 | 5.6276 | API | Via API Kanters
Gemeente Ede | Drukrioolgemaal |  |  | BE01a-2405 Mi-SA Rijnsteeg 19 | Rijnsteeg 19 | Bennekom | Aqua24 pomp V2 via API | Robuust | 171478.4 | 446400.8 | 52.0057 | 5.6272 | API | Via API Kanters
Gemeente Ede | Drukrioolgemaal |  |  | BE01a-2406 Mi-SA Rijnsteeg 15 | Rijnsteeg 15 | Bennekom | Aqua24 pomp V2 via API | Robuust | 171431.4 | 446693.6 | 52.0084 | 5.6265 | API | Via API Kanters
Gemeente Ede | Drukrioolgemaal |  |  | BE01a-2407 La-SA Rijnsteeg 13 | Rijnsteeg 13 | Bennekom | Aqua24 pomp V2 via API | Robuust | 171546.7 | 446737.9 | 52.0088 | 5.6282 | API | Via API Kanters
Gemeente Ede | Drukrioolgemaal |  |  | BE01a-2408 La-SA Dijkgraaf 16 | Dijkgraaf 16 | Bennekom | Aqua24 pomp V2 via API | Robuust | 171692.9 | 446746.6 | 52.0088 | 5.6303 | API | Via API Kanters
Gemeente Ede | Drukrioolgemaal |  |  | BE01a-2501 La-SA Rijnsteeg 4 | Rijnsteeg 4 | Bennekom | Aqua24 pomp V2 via API | Robuust | 170898.4 | 447136.2 | 52.0124 | 5.6188 | API | Via API Kanters
Gemeente Ede | Drukrioolgemaal |  |  | BE01a-2601 La-SA Rijnsteeg 1 | Rijnsteeg 1 | Bennekom | Aqua24 pomp V2 via API | Robuust | 171338.3 | 447264.8 | 52.0135 | 5.6252 | API | Via API Kanters
Gemeente Ede | Drukrioolgemaal |  |  | BE01a-2602 La-SA Rijnsteeg 11 | Rijnsteeg 11 | Bennekom | Aqua24 pomp V2 via API | Robuust | 171401.2 | 446863 | 52.0099 | 5.6261 | API | Via API Kanters
Gemeente Ede | Drukrioolgemaal |  |  | BE01a-2603 La-SA Rijnsteeg 10 | Rijnsteeg 10 | Bennekom | Aqua24 pomp V2 via API | Robuust | 171381 | 446946.5 | 52.0106 | 5.6258 | API | Via API Kanters
Gemeente Ede | Drukrioolgemaal |  |  | BE01a-2605 La-SA Rijnsteeg 3 | Rijnsteeg 3 | Bennekom | Aqua24 pomp V2 via API | Robuust | 171491.6 | 447144.3 | 52.0124 | 5.6274 | API | Via API Kanters
Gemeente Ede | Drukrioolgemaal |  |  | BE01a-2606 Mi-SA Rijnsteeg 2A | Rijnsteeg 2a/2b | Bennekom | Aqua24 pomp V2 via API | Robuust | 171298.4 | 447342.3 | 52.0142 | 5.6246 | API | Via API Kanters
Gemeente Ede | Drukrioolgemaal |  |  | BE01a-2607 La-SA Rijnsteeg 2 | Rijnsteeg 2 | Bennekom | Aqua24 pomp V2 via API | Robuust | 171104.6 | 447304.1 | 52.0139 | 5.6218 | API | Via API Kanters
Gemeente Ede | Drukrioolgemaal |  |  | BE01a-2701 La-SA Harsloweg 1 | Harsloweg 1 | Bennekom | Aqua24 pomp V2 via API | Robuust | 171257.5 | 446275.7 | 52.0046 | 5.624 | API | Via API Kanters
Gemeente Ede | Drukrioolgemaal |  |  | BE01a-2702 Mi-SA Harsloweg 3 | Harsloweg 3 / 5 | Bennekom | Aqua24 pomp V2 via API | Robuust | 171250.8 | 446175.3 | 52.0037 | 5.6239 | API | Via API Kanters
Gemeente Ede | Drukrioolgemaal |  |  | BE01a-2703 Mi-SA Harsloweg 2A | Harsloweg 2 / 2 | Bennekom | Aqua24 pomp V2 via API | Robuust | 171254.9 | 446043.8 | 52.0025 | 5.6239 | API | Via API Kanters
Gemeente Ede | Drukrioolgemaal |  |  | BE01a-2704 Mi-SA Harsloweg 4a | Harsloweg 4 | Bennekom | Aqua24 pomp V2 via API | Robuust | 171298.8 | 445848 | 52.0008 | 5.6246 | API | Via API Kanters
Gemeente Ede | Drukrioolgemaal |  |  | BE01a-2705 La-SA Kraatsweg 6 | Kraatsweg 6 | Bennekom | Aqua24 pomp V2 via API | Robuust | 171233.3 | 446488.7 | 52.0065 | 5.6236 | API | Via API Kanters
Gemeente Ede | Drukrioolgemaal |  |  | BE01a-2801 La-SA Kraatsweg 10 | Kraatsweg 10 | Bennekom | Aqua24 pomp V2 via API | Robuust | 170827.4 | 446429.6 | 52.006 | 5.6177 | API | Via API Kanters
Gemeente Ede | Drukrioolgemaal |  |  | BE01a-2802 La-SA Kraatsweg 8 | Kraatsweg 8 | Bennekom | Aqua24 pomp V2 via API | Robuust | 171045.5 | 446502.1 | 52.0067 | 5.6209 | API | Via API Kanters
Gemeente Ede | Drukrioolgemaal |  |  | BE01a-2803 Mi-SA Kraatsweg 8A | Kraatsweg 8a | Bennekom | Aqua24 pomp V2 via API | Robuust | 170874.7 | 446424.2 | 52.006 | 5.6184 | API | Via API Kanters
Gemeente Ede | Drukrioolgemaal |  |  | BE01a-2804 Mi-SA Kraatsweg 10A | Kraatsweg 10a | Bennekom | Aqua24 pomp V2 via API | Robuust | 170773.5 | 446432.7 | 52.006 | 5.6169 | API | Via API Kanters
Gemeente Ede | Drukrioolgemaal |  |  | BE01a-2805 Mi-SA Slagsteeg 11 | Slagsteeg 11 en 7 | Bennekom | Aqua24 pomp V2 via API | Robuust | 170680.3 | 446317.2 | 52.005 | 5.6156 | API | Via API Kanters
Gemeente Ede | Drukrioolgemaal |  |  | BE01a-2901 Mi-SA Veensteeg 4 | Veensteeg 1 / 4 | Bennekom | Aqua24 pomp V2 via API | Robuust | 170485.9 | 445992.3 | 52.0021 | 5.6127 | API | Via API Kanters
Gemeente Ede | Drukrioolgemaal |  |  | BE01a-3001 Mi-SA Kraatsweg 11 | Kraatsweg 11 | Bennekom | Aqua24 pomp V2 via API | Robuust | 170221.3 | 446313.9 | 52.005 | 5.6089 | API | Via API Kanters
Gemeente Ede | Drukrioolgemaal |  |  | BE01a-3002 Mi-SA Kraatsweg 10B | Kraatsweg 10 | Bennekom | Aqua24 pomp V2 via API | Robuust | 170492.7 | 446369.5 | 52.0055 | 5.6128 | API | Via API Kanters
Gemeente Ede | Drukrioolgemaal |  |  | BE01a-3101 Mi-SA Eemweg 1 | Eemweg 1 | Bennekom | Aqua24 pomp V2 via API | Robuust | 170140.5 | 446033.5 | 52.0025 | 5.6077 | API | Via API Kanters
Gemeente Ede | Drukrioolgemaal |  |  | BE01a-3102 Mi-SA Eemweg 4 | Eemweg 3 / 4 | Bennekom | Aqua24 pomp V2 via API | Robuust | 170200.9 | 445859.6 | 52.0009 | 5.6086 | API | Via API Kanters
Gemeente Ede | Drukrioolgemaal |  |  | BE01a-3201 La-SA Slagsteeg 5A | Slagsteeg 5a | Bennekom | Aqua24 pomp V2 via API | Robuust | 170632.1 | 446640.3 | 52.0079 | 5.6149 | API | Via API Kanters
Gemeente Ede | Drukrioolgemaal |  |  | BE01a-3202 Mi-SA Slagsteeg 9 | Slagsteeg 07/9/10 | Bennekom | Aqua24 pomp V2 via API | Robuust | 170638 | 446493 | 52.0066 | 5.615 | API | Via API Kanters
Gemeente Ede | Drukrioolgemaal |  |  | BE01a-3203 La-SA Slagsteeg 8A | Slagsteeg 8a | Bennekom | Aqua24 pomp V2 via API | Robuust | 170588.8 | 446808.5 | 52.0094 | 5.6143 | API | Via API Kanters
Gemeente Ede | Drukrioolgemaal |  |  | BE01b-3401 La-SA Slagsteeg 8 | Slagsteeg 8 | Bennekom | Aqua24 pomp V2 via API | Robuust | 170330.6 | 446847.4 | 52.0098 | 5.6105 | API | Via API Kanters
Gemeente Ede | Drukrioolgemaal |  |  | BE01b-3501 Mi-SA Slagsteeg 5 | Slagsteeg 4 / 5 | Bennekom | Aqua24 pomp V2 via API | Robuust | 170572.6 | 446992.9 | 52.0111 | 5.614 | API | Via API Kanters
Gemeente Ede | Drukrioolgemaal |  |  | BE01b-3502 La-SA Slagsteeg 6 | Slagsteeg 6 | Bennekom | Aqua24 pomp V2 via API | Robuust | 170569.7 | 446924.9 | 52.0105 | 5.614 | API | Via API Kanters
Gemeente Ede | Drukrioolgemaal |  |  | BE01b-3503 Mi-SA Slagsteeg 3 | Slagsteeg 3 | Bennekom | Aqua24 pomp V2 via API | Robuust | 170554.3 | 447101.2 | 52.0121 | 5.6138 | API | Via API Kanters
Gemeente Ede | Drukrioolgemaal |  |  | BE01b-3504 La-SA Slagsteeg 1 | Slagsteeg 1 | Bennekom | Aqua24 pomp V2 via API | Robuust | 170531.3 | 447240 | 52.0133 | 5.6134 | API | Via API Kanters
Gemeente Ede | Drukrioolgemaal |  |  | BE01b-3601 Mi-SA Maanderdijk 24A | Maanderdijk 24 / 24a | Ede | Aqua24 pomp V2 via API | Robuust | 170837.5 | 447435.4 | 52.0151 | 5.6179 | API | Via API Kanters
Gemeente Ede | Drukrioolgemaal |  |  | BE01b-3602 La-SA Maanderdijk 23 | Maanderdijk 23 | Bennekom | Aqua24 pomp V2 via API | Robuust | 170906.7 | 447366.3 | 52.0144 | 5.6189 | API | Via API Kanters
Gemeente Ede | Drukrioolgemaal |  |  | BE01b-3603 La-SA Maanderdijk 22 | Maanderdijk 22 | Ede | Aqua24 pomp V2 via API | Robuust | 170916.8 | 447418.9 | 52.0149 | 5.6191 | API | Via API Kanters
Gemeente Ede | Drukrioolgemaal |  |  | BE01b-3604 La-SA Maanderdijk 20 | Maanderdijk 20 | Ede | Aqua24 pomp V2 via API | Robuust | 170993.5 | 447403.1 | 52.0148 | 5.6202 | API | Via API Kanters
Gemeente Ede | Drukrioolgemaal |  |  | BE01b-3605 La-SA Maanderdijk 26 | Maanderdijk 26 | Ede | Aqua24 pomp V2 via API | Robuust | 170666.2 | 447505.4 | 52.0157 | 5.6154 | API | Via API Kanters
Gemeente Ede | Drukrioolgemaal |  |  | BE01b-3702 La-SA Maanderdijk 28A | Maanderdijk 28a | Ede | Aqua24 pomp V2 via API | Robuust | 170587.2 | 447655.4 | 52.017 | 5.6143 | API | Via API Kanters
Gemeente Ede | Drukrioolgemaal |  |  | BE01b-3801 La-SA Maanderdijk 24B | Maanderdijk 24b | Ede | Aqua24 pomp V2 via API | Robuust | 170733.6 | 447788 | 52.0182 | 5.6164 | API | Via API Kanters
Gemeente Ede | Drukrioolgemaal |  |  | BE01b-3802 La-SA Maanderdijk 26A | Maanderdijk 26a | Ede | Aqua24 pomp V2 via API | Robuust | 170785.2 | 447600.2 | 52.0165 | 5.6172 | API | Via API Kanters
Gemeente Ede | Drukrioolgemaal |  |  | BE01b-3901 La-SA Maanderdijk 30 | Maanderdijk 30 | Ede | Aqua24 pomp V2 via API | Robuust | 170326.6 | 447369.5 | 52.0145 | 5.6105 | API | Via API Kanters
Gemeente Ede | Drukrioolgemaal |  |  | BE01b-4001 La-SA Maanderdijk 32 | Maanderdijk 32 | Ede | Aqua24 pomp V2 via API | Robuust | 170233.1 | 447502 | 52.0157 | 5.6091 | API | Via API Kanters
Gemeente Ede | Drukrioolgemaal |  |  | BE01b-4101 Mi-SA Maanderdijk 34 | Maanderdijk 34 | Ede | Aqua24 pomp V2 via API | Robuust | 170111.6 | 447277.5 | 52.0137 | 5.6073 | API | Via API Kanters
Gemeente Ede | Drukrioolgemaal |  |  | BE01b-4102 La-SA Maanderdijk 29 | Maanderdijk 29 | Bennekom | Aqua24 pomp V2 via API | Robuust | 170087 | 447240.6 | 52.0133 | 5.607 | API | Via API Kanters
Gemeente Ede | Drukrioolgemaal |  |  | BE01b-4103 Mi-SA Maanderdijk 36 | Maanderdijk 36 | Ede | Aqua24 pomp V2 via API | Robuust | 169914.3 | 447342.4 | 52.0142 | 5.6045 | API | Via API Kanters
Gemeente Ede | Drukrioolgemaal |  |  | BE01b-4201 Mi-SA Bennekomsekade 7 | Bennekomsekade 7 | Bennekom | Aqua24 pomp V2 via API | Robuust | 169957.9 | 446702.2 | 52.0085 | 5.6051 | API | Via API Kanters
Gemeente Ede | Drukrioolgemaal |  |  | BE01b-4202 La-09 Bennekomsekade 5 | Bennekomsekade 5 | Bennekom | Phoenix Cluster Node V2 | Phoenix ILC (Modbus) | 169959.1 | 446796 | 52.0093 | 5.6051 | 4G
Gemeente Ede | Drukrioolgemaal |  |  | BE01b-4203 La-11 Bennekomsekade 9 | Bennekomsekade 9 | Bennekom | Phoenix Cluster Node V2 | Phoenix ILC (Modbus) | 170199.9 | 446717.5 | 52.0086 | 5.6086 | 4G
Gemeente Ede | Drukrioolgemaal |  |  | BE01b-4301 La-SA Meentweg 6 | Meentweg 6 | Bennekom | Aqua24 pomp V2 via API | Robuust | 169579.3 | 446762 | 52.009 | 5.5995 | API | Via API Kanters
Gemeente Ede | Drukrioolgemaal |  |  | BE01b-4302 La-SA Meentweg 4 | Meentweg 4 | Bennekom | Aqua24 pomp V2 via API | Robuust | 169721.9 | 446628.9 | 52.0078 | 5.6016 | API | Via API Kanters
Gemeente Ede | Drukrioolgemaal |  |  | BE01b-4303 Mi-SA Meentweg 2A | Meentweg 2a | Bennekom | Aqua24 pomp V2 via API | Robuust | 169820.8 | 446618.3 | 52.0077 | 5.6031 | API | Via API Kanters
Gemeente Ede | Drukrioolgemaal |  |  | BE01b-4401 La-01 Valleiweg 1 | Valleiweg 1 | Bennekom | Phoenix Cluster Node V2 | Phoenix ILC (Modbus) | 169766.9 | 447062.9 | 52.0117 | 5.6023 | 4G
Gemeente Ede | Master |  |  | BE01b-4401 M0015 Valleiweg 1 | Valleiweg 1 | Bennekom | Phoenix Cluster Master V2 | Phoenix ILC (Modbus) | 169767 | 447041.7 | 52.0115 | 5.6023 | 4G
Gemeente Ede | Drukrioolgemaal |  |  | BE01b-4402 Mi-02 Bennekomsekade 2 | Bennekomsekade 2 | Bennekom | Phoenix Cluster Node V2 | Phoenix ILC (Modbus) | 169823.3 | 447208.3 | 52.013 | 5.6031 | 4G
Gemeente Ede | Drukrioolgemaal |  |  | BE01b-4403 La-03 Bennekomsekade 1 | Bennekomsekade 1 | Bennekom | Phoenix Cluster Node V2 | Phoenix ILC (Modbus) | 169866.4 | 447125.9 | 52.0123 | 5.6037 | 4G
Gemeente Ede | Drukrioolgemaal |  |  | BE01b-4404 Mi-04 Valleiweg 3 | Valleiweg 3 | Bennekom | Phoenix Cluster Node V2 | Phoenix ILC (Modbus) | 169648.5 | 447054.7 | 52.0117 | 5.6006 | 4G
Gemeente Ede | Drukrioolgemaal |  |  | BE01b-4501 Mi-SA Valleiweg 7 | Valleiweg 7 | Bennekom | Aqua24 pomp V2 via API | Robuust | 169317.5 | 447032.4 | 52.0115 | 5.5957 | API | Via API Kanters
Gemeente Ede | Drukrioolgemaal |  |  | BE01b-4502 La-SA Valleiweg 3A | Valleiweg 3A | Bennekom | Aqua24 pomp V2 via API | Robuust | 169460.1 | 447042.4 | 52.0116 | 5.5978 | API | Via API Kanters
Gemeente Ede | Drukrioolgemaal |  |  | BE01b-4503 La-SA Meentweg 1A | Meentweg 1A | Bennekom | Aqua24 pomp V2 via API | Robuust | 169269.7 | 446991.2 | 52.0111 | 5.595 | API | Via API Kanters
Gemeente Ede | Drukrioolgemaal |  |  | BE01b-4504 La-SA Meentweg 10 | Meentweg 10 | Bennekom | Aqua24 pomp V2 via API | Robuust | 169228.5 | 447035.3 | 52.0115 | 5.5945 | API | Via API Kanters
Gemeente Ede | Drukrioolgemaal |  |  | BE01b-4601 Mi-13 Meentdijk 5 | Meentdijk 5 / 7 | Bennekom | Phoenix Cluster Node V2 | Phoenix ILC (Modbus) | 169429.4 | 447269.9 | 52.0136 | 5.5974 | 4G
Gemeente Ede | Drukrioolgemaal |  |  | BE01b-4602 La-SA Meentdijk 2 | Meentdijk 2 | Ede | Aqua24 pomp V2 via API | Robuust | 169589.9 | 447268.6 | 52.0136 | 5.5997 | API | Via API Kanters
Gemeente Ede | Drukrioolgemaal |  |  | BE01b-4603 Mi-14 Meentdijk 9 | Meentdijk 9 / 11 | Bennekom | Phoenix Cluster Node V2 | Phoenix ILC (Modbus) | 169321 | 447239.8 | 52.0133 | 5.5958 | 4G
Gemeente Ede | Drukrioolgemaal |  |  | BE01b-4604 La-15 Meentdijk 13 | Meentdijk 13 | Bennekom | Phoenix Cluster Node V2 | Phoenix ILC (Modbus) | 169207.4 | 447281.5 | 52.0137 | 5.5942 | 4G
Gemeente Ede | Drukrioolgemaal |  |  | BE01b-4701 Mi-SA Meentdijk 15 | Meentdijk 15 | Bennekom | Aqua24 pomp V2 via API | Robuust | 0 | 0 | 0 | 0 | API | Via API Kanters
Gemeente Ede | Drukrioolgemaal |  |  | BE01b-4703 Mi-SA Meentdijk 19 | Meentdijk 19 | Bennekom | Aqua24 pomp V2 via API | Robuust | 168979.9 | 447294.7 | 52.0138 | 5.5908 | API | Via API Kanters
Gemeente Ede | Drukrioolgemaal |  |  | BE01b-4704 Mi-SA Meentdijk 8 | Meentdijk 8 | Ede | Aqua24 pomp V2 via API | Robuust | 168879.2 | 447306 | 52.0139 | 5.5894 | API | Via API Kanters
Gemeente Ede | Master |  |  | BE01b-4801 M0016 Zuiderkade 47 | Zuiderkade 47a | Ede | Phoenix Cluster Master V2 | Phoenix ILC (Modbus) | 169665.5 | 447585.6 | 52.0164 | 5.6008 | 4G
Gemeente Ede | Drukrioolgemaal |  |  | BE01b-4801 Mi-01 Zuiderkade 47 | Zuiderkade 47a | Ede | Phoenix Cluster Node V2 | Phoenix ILC (Modbus) | 169651.8 | 447584.4 | 52.0164 | 5.6006 | 4G
Gemeente Ede | Drukrioolgemaal |  |  | BE01b-4802 La-02 Zuiderkade 51 | Zuiderkade 51 | Ede | Phoenix Cluster Node V2 | Phoenix ILC (Modbus) | 169712.1 | 447389.9 | 52.0147 | 5.6015 | 4G
Gemeente Ede | Drukrioolgemaal |  |  | BE01b-4803 Mi-03 Zuiderkade 50 | Zuiderkade 50 | Ede | Phoenix Cluster Node V2 | Phoenix ILC (Modbus) | 169604.6 | 447418 | 52.0149 | 5.5999 | 4G
Gemeente Ede | Drukrioolgemaal |  |  | BE01b-4804 La-04 Zuiderkade 44 | Zuiderkade 44 | Ede | Phoenix Cluster Node V2 | Phoenix ILC (Modbus) | 169520.5 | 447607 | 52.0166 | 5.5987 | 4G
Gemeente Ede | Drukrioolgemaal |  |  | BE01b-4805 La-05 Zuiderkade 42 | Zuiderkade 42 | Ede | Phoenix Cluster Node V2 | Phoenix ILC (Modbus) | 169535.5 | 447644.7 | 52.017 | 5.5989 | 4G
Gemeente Ede | Drukrioolgemaal |  |  | BE01b-4806 Mi-06 Zuiderkade 45 | Zuiderkade 45 / 45a | Ede | Phoenix Cluster Node V2 | Phoenix ILC (Modbus) | 169673.9 | 447727.4 | 52.0177 | 5.601 | 4G
Gemeente Ede | Drukrioolgemaal |  |  | BE01b-4807 Mi-13 Zuiderkade 38 | Zuiderkade 38 | Ede | Phoenix Cluster Node V2 | Phoenix ILC (Modbus) | 169632.1 | 447779.3 | 52.0182 | 5.6004 | 4G
Gemeente Ede | Drukrioolgemaal |  |  | BE01b-4901 Mi-SA Wolfsdijk 8 | Wolfsdijk 8 | Ede | Aqua24 pomp V2 via API | Robuust | 169815.9 | 447898.7 | 52.0192 | 5.603 | API | Via API Kanters
Gemeente Ede | Drukrioolgemaal |  |  | BE01b-4902 La-07 Wolfsdijk 16 | Wolfsdijk 16 | Ede | Phoenix Cluster Node V2 | Phoenix ILC (Modbus) | 169716.7 | 447789.8 | 52.0183 | 5.6016 | 4G
Gemeente Ede | Drukrioolgemaal |  |  | BE01b-4903 Mi-08 Wolfsdijk 10 | Wolfsdijk 10 /12 | Ede | Phoenix Cluster Node V2 | Phoenix ILC (Modbus) | 169771.3 | 447849.4 | 52.0188 | 5.6024 | 4G
Gemeente Ede | Drukrioolgemaal |  |  | BE01b-4904 La-10 Wolfsdijk 6 | Wolfsdijk 6 | Ede | Phoenix Cluster Node V2 | Phoenix ILC (Modbus) | 169783.9 | 447996.7 | 52.0201 | 5.6026 | 4G
Gemeente Ede | Drukrioolgemaal |  |  | BE01b-4905 Mi-11 Wolfsdijk 4 | Wolfsdijk 4 | Ede | Phoenix Cluster Node V2 | Phoenix ILC (Modbus) | 169919.5 | 448010.8 | 52.0202 | 5.6046 | 4G
Gemeente Ede | Drukrioolgemaal |  |  | BE01b-4906 Mi-12 Wolfsdijk 21 | Wolfsdijk 21 | Ede | Phoenix Cluster Node V2 | Phoenix ILC (Modbus) | 169947.5 | 448028 | 52.0204 | 5.605 | 4G
Gemeente Ede | Drukrioolgemaal |  |  | BE01b-5001 Mi-SA Wolfsdijk 11 | Wolfsdijk 11 | Ede | Aqua24 pomp V2 via API | Robuust | 170140.2 | 448258.1 | 52.0225 | 5.6078 | API | Via API Kanters
Gemeente Ede | Drukrioolgemaal |  |  | BE01b-5002 La-SA Wolfsdijk 15 | Wolfsdijk 15 | Ede | Aqua24 pomp V2 via API | Robuust | 170062.7 | 448161.2 | 52.0216 | 5.6067 | API | Via API Kanters
Gemeente Ede | Drukrioolgemaal |  |  | BE01b-5003 Mi-SA Wolfsdijk 3 | Wolfsdijk 3 | Ede | Aqua24 pomp V2 via API | Robuust | 170249.6 | 448407.9 | 52.0238 | 5.6094 | API | Via API Kanters
Gemeente Ede | Drukrioolgemaal |  |  | BE01b-5101 Mi-SA Zuiderkade 32 | Zuiderkade 32 | Ede | Aqua24 pomp V2 via API | Robuust | 169412.8 | 448015.6 | 52.0203 | 5.5972 | API | Via API Kanters
Gemeente Ede | Drukrioolgemaal |  |  | BE01b-5102 La-SA Zuiderkade 41 | Zuiderkade 41 | Ede | Aqua24 pomp V2 via API | Robuust | 169505.8 | 447799.1 | 52.0184 | 5.5985 | API | Via API Kanters
Gemeente Ede | Drukrioolgemaal |  |  | BE01b-5103 Mi-SA Zuiderkade 36A | Zuiderkade 36A | Ede | Aqua24 pomp V2 via API | Robuust | 169462.7 | 447813.7 | 52.0185 | 5.5979 | API | Via API Kanters
Gemeente Ede | Drukrioolgemaal |  |  | BE01b-5104 Mi-SA Zuiderkade 34 | Zuiderkade 34 | Ede | Aqua24 pomp V2 via API | Robuust | 169410.1 | 447921 | 52.0195 | 5.5971 | API | Via API Kanters
Gemeente Ede | Drukrioolgemaal |  |  | BE01b-5105 Mi-SA Zuiderkade 30 | Zuiderkade 30 | Ede | Aqua24 pomp V2 via API | Robuust | 169370.2 | 448118.9 | 52.0212 | 5.5966 | API | Via API Kanters
Gemeente Ede | Drukrioolgemaal |  |  | BE01b-5106 Mi-SA Zuiderkade 24A | Zuiderkade 24A | Ede | Aqua24 pomp V2 via API | Robuust | 169343.1 | 448235.1 | 52.0223 | 5.5962 | API | Via API Kanters
Gemeente Ede | Drukrioolgemaal |  |  | BE01b-5201 La-SA Maanderbroekweg 9 | Maanderbroekweg 9 | Ede | Aqua24 pomp V2 via API | Robuust | 169775.1 | 449002.8 | 52.0292 | 5.6025 | API | Via API Kanters
Gemeente Ede | Drukrioolgemaal |  |  | BE01b-5202 Mi-SA Maanderbroekweg 7 | Maanderbroekweg 7 / 8 | Ede | Aqua24 pomp V2 via API | Robuust | 169621.5 | 448792.8 | 52.0273 | 5.6003 | API | Via API Kanters
Gemeente Ede | Drukrioolgemaal |  |  | BE01b-5301 Mi-SA Maanderbroekweg 6 | Maanderbroekweg 6 | Ede | Aqua24 pomp V2 via API | Robuust | 170007.1 | 448865 | 52.0279 | 5.6059 | API | Via API Kanters
Gemeente Ede | Drukrioolgemaal |  |  | BE01b-5302 La-SA Maanderbroekweg 4 | Maanderbroekweg 4 | Ede | Aqua24 pomp V2 via API | Robuust | 170177.5 | 448752.6 | 52.0269 | 5.6083 | API | Via API Kanters
Gemeente Ede | Master |  |  | BE01b-5401 M0018 Zuiderkade 18 | Zuiderkade 18 | Ede | Phoenix Cluster Master V2 | Phoenix ILC (Modbus) | 169262.3 | 448560.7 | 52.0252 | 5.595 | 4G
Gemeente Ede | Drukrioolgemaal |  |  | BE01b-5401 Mi-01 Zuiderkade 18 | Zuiderkade 18 | Ede | Phoenix Cluster Node V2 | Phoenix ILC (Modbus) | 169303.5 | 448559.7 | 52.0252 | 5.5956 | 4G
Gemeente Ede | Drukrioolgemaal |  |  | BE01b-5402 Mi-09 Zuiderkade 37 | Zuiderkade 37 | Ede | Phoenix Cluster Node V2 | Phoenix ILC (Modbus) | 169343.3 | 448327.7 | 52.0231 | 5.5962 | 4G
Gemeente Ede | Drukrioolgemaal |  |  | BE01b-5403 Mi-10 Zuiderkade 22 | Zuiderkade 22 | Ede | Phoenix Cluster Node V2 | Phoenix ILC (Modbus) | 169312.9 | 448409.5 | 52.0238 | 5.5957 | 4G
Gemeente Ede | Drukrioolgemaal |  |  | BE01b-5404 Mi-11 Zuiderkade 20 | Zuiderkade 20 / 33 | Ede | Phoenix Cluster Node V2 | Phoenix ILC (Modbus) | 169294.3 | 448475.7 | 52.0244 | 5.5955 | 4G
Gemeente Ede | Drukrioolgemaal |  |  | BE01b-5405 La-02 Spitsbergerweg 1A | Spitsbergerweg1a /Zuiderkade | Ede | Phoenix Cluster Node V2 | Phoenix ILC (Modbus) | 169306 | 448597.4 | 52.0255 | 5.5956 | 4G
Gemeente Ede | Drukrioolgemaal |  |  | BE01b-5406 La-12 Zuiderkade 29 | Zuiderkade 29 | Ede | Phoenix Cluster Node V2 | Phoenix ILC (Modbus) | 169529.6 | 448437.2 | 52.0241 | 5.5989 | 4G
Gemeente Ede | Drukrioolgemaal |  |  | BE01b-5407 Mi-13 Zuiderkade 27 | Zuiderkade 27 | Ede | Phoenix Cluster Node V2 | Phoenix ILC (Modbus) | 169454 | 448507.9 | 52.0247 | 5.5978 | 4G
Gemeente Ede | Drukrioolgemaal |  |  | BE01b-5501 La-15 Spitsbergenweg 2 | Spitsbergenweg 2 | Ede | Phoenix Cluster Node V2 | Phoenix ILC (Modbus) | 169039.2 | 448715.8 | 52.0266 | 5.5918 | 4G
Gemeente Ede | Drukrioolgemaal |  |  | BE01b-5502 La-16 Spitsbergenweg 1 | Spitsbergenweg 1 | Ede | Phoenix Cluster Node V2 | Phoenix ILC (Modbus) | 168981.7 | 448695.8 | 52.0264 | 5.5909 | 4G
Gemeente Ede | Drukrioolgemaal |  |  | BE01b-5601 Mi-19 Zuiderkade 14B | Zuiderkade 14b | Ede | Phoenix Cluster Node V2 | Phoenix ILC (Modbus) | 169407.2 | 448861.3 | 52.0279 | 5.5971 | 4G
Gemeente Ede | Drukrioolgemaal |  |  | BE01b-5602 La-14 Zuiderkade 23 | Zuiderkade 23 | Ede | Phoenix Cluster Node V2 | Phoenix ILC (Modbus) | 169324.6 | 448644.6 | 52.026 | 5.5959 | 4G
Gemeente Ede | Drukrioolgemaal |  |  | BE01b-5603 Mi-17 Zuiderkade 21 | Zuiderkade 21 | Ede | Phoenix Cluster Node V2 | Phoenix ILC (Modbus) | 169338.1 | 448698.4 | 52.0264 | 5.5961 | 4G
Gemeente Ede | Drukrioolgemaal |  |  | BE01b-5604 Mi-18 Zuiderkade 17 | Zuiderkade 17 | Ede | Phoenix Cluster Node V2 | Phoenix ILC (Modbus) | 169387.5 | 448800.2 | 52.0274 | 5.5968 | 4G
Gemeente Ede | Drukrioolgemaal |  |  | BE01b-5605 H1-20 Zuiderkade 5 | Zuiderkade 3 / 5 / 7 / 9 /11 / 13 | Ede | Phoenix Cluster Node V2 | Phoenix ILC (Modbus) | 169448.1 | 448925.8 | 52.0285 | 5.5977 | 4G
Gemeente Ede | Drukrioolgemaal |  |  | BE01b-5606 Mi-21 Zuiderkade 12A | Zuiderkade 12a / 14a | Ede | Phoenix Cluster Node V2 | Phoenix ILC (Modbus) | 169461.1 | 449078 | 52.0299 | 5.5979 | 4G
Gemeente Ede | Drukrioolgemaal |  |  | BE01b-5607 Mi-SA Zuiderkade 12 | Zuiderkade 12 | Ede | Aqua24 pomp V2 via API | Robuust | 169464.5 | 449116.2 | 52.0302 | 5.598 | API | Via API Kanters
Gemeente Ede | Drukrioolgemaal |  |  | BE01b-5701 Mi-SA Zuiderkade 6A | Zuiderkade 6A | Ede | Aqua24 pomp V2 via API | Robuust | 169239.7 | 449206.3 | 52.031 | 5.5947 | API | Via API Kanters
Gemeente Ede | Drukrioolgemaal |  |  | BE01b-5702 Mi-SA Zuiderkade 1 | Zuiderkade 1 | Ede | Aqua24 pomp V2 via API | Robuust | 169483 | 449173.8 | 52.0307 | 5.5982 | API | Via API Kanters
Gemeente Ede | Drukrioolgemaal |  |  | BE01b-5703 Mi-SA Zuiderkade 4 | Zuiderkade 4 | Ede | Aqua24 pomp V2 via API | Robuust | 169180 | 449208.9 | 52.031 | 5.5938 | API | Via API Kanters
Gemeente Ede | Drukrioolgemaal |  |  | BE01b-5704 La-SA Maanderbroekweg 10 | Maanderbroekweg 10 | Ede | Aqua24 pomp V2 via API | Robuust | 169167.2 | 449353.2 | 52.0323 | 5.5937 | API | Via API Kanters
Gemeente Ede | Drukrioolgemaal |  |  | BE02a-0101 Mi-SA Driestweg 7 | Driestweg 7 / 9 | Bennekom | Aqua24 pomp V2 via API | Robuust | 173705.6 | 445884.4 | 52.001 | 5.6596 | API | Via API Kanters
Gemeente Ede | Drukrioolgemaal |  |  | BE02a-0102 Mi-SA Driestweg 5 | Driestweg 3 / 5 | Bennekom | Aqua24 pomp V2 via API | Robuust | 173801 | 445891.9 | 52.0011 | 5.661 | API | Via API Kanters
Gemeente Ede | Drukrioolgemaal |  |  | BE03a-0103 H1-SA Bovenbuurtweg 59 | Bovenbuurtweg 59 | Bennekom | Aqua24 pomp V2 via API | Robuust | 173953.1 | 446574.9 | 52.0072 | 5.6632 | API | Via API Kanters
Gemeente Ede | Drukrioolgemaal |  |  | BE03a-0302 Mi-SA Langschoterweg 3 | Langschoterweg 3 | Bennekom | Aqua24 pomp V2 via API | Robuust | 173815.7 | 446683.2 | 52.0082 | 5.6612 | API | Via API Kanters
Gemeente Ede | Drukrioolgemaal |  |  | BE03a-0303 Mi-SA Langschoterweg 6 | Langschoterweg 6 | Bennekom | Aqua24 pomp V2 via API | Robuust | 173768.3 | 446671.8 | 52.0081 | 5.6606 | API | Via API Kanters
Gemeente Ede | Drukrioolgemaal |  |  | BE03a-0304 H1-SA Langschoterweg 7 | Langschoterweg 7 | Bennekom | Aqua24 pomp V2 via API | Robuust | 173641 | 446542.9 | 52.0069 | 5.6587 | API | Via API Kanters
Gemeente Ede | Drukrioolgemaal |  |  | BE03a-0305 H1-SA Langschoterweg 9 | Langschoterweg 9 | Bennekom | Aqua24 pomp V2 via API | Robuust | 173568.5 | 446371.9 | 52.0054 | 5.6576 | API | Via API Kanters
Gemeente Ede | Drukrioolgemaal |  |  | BE03a-0306 Mi-SA Langschoterweg 11 | Langschoterweg 11 | Bennekom | Aqua24 pomp V2 via API | Robuust | 173466.1 | 446446.2 | 52.0061 | 5.6561 | API | Via API Kanters
Gemeente Ede | Drukrioolgemaal |  |  | BE03a-0402 La-02 Langschoterweg 2 | Langschoterweg 2 | Bennekom | Phoenix Cluster Node V2 | Phoenix ILC (Modbus) | 173826 | 446736.3 | 52.0087 | 5.6614 | 4G
Gemeente Ede | Drukrioolgemaal |  |  | BE03a-0403 Mi-03 Bovenbuurtweg 58 | Bovenbuurtweg 56/58 | Bennekom | Phoenix Cluster Node V2 | Phoenix ILC (Modbus) | 173849.3 | 446822.8 | 52.0095 | 5.6617 | 4G
Gemeente Ede | Drukrioolgemaal |  |  | BE03a-0404 Mi-04 Bovenbuurtweg 54 | Bovenbuurtweg 53/54 | Bennekom | Phoenix Cluster Node V2 | Phoenix ILC (Modbus) | 173932.5 | 446849 | 52.0097 | 5.663 | 4G
Gemeente Ede | Drukrioolgemaal |  |  | BE03a-0405 Mi-05 Bovenbuurtweg 45 | Bovenbuurtweg 45/47/49/51 | Bennekom | Phoenix Cluster Node V2 | Phoenix ILC (Modbus) | 173993.8 | 446909.1 | 52.0102 | 5.6639 | 4G
Gemeente Ede | Drukrioolgemaal |  |  | BE03a-0406 H1-06 Bovenbuurtweg 52 | Bovenbuurtweg 50a/52/52a | Bennekom | Phoenix Cluster Node V2 | Phoenix ILC (Modbus) | 173903.6 | 447013.3 | 52.0112 | 5.6625 | 4G
Gemeente Ede | Master |  |  | BE03a-0500 M3403 Hoekelumsebrinkweg 7 | Hoekelumsebrinkweg 7 | Bennekom | Phoenix Cluster Master V2 | Phoenix ILC (Modbus) | 174022.2 | 447092.8 | 52.0119 | 5.6643 | 4G
Gemeente Ede | Drukrioolgemaal |  |  | BE03a-0502 La-11 Bovenbuurtweg 50 | Bovenbuurtweg 50 | Bennekom | Phoenix Cluster Node V2 | Phoenix ILC (Modbus) | 173908.6 | 447109.1 | 52.012 | 5.6626 | 4G
Gemeente Ede | Drukrioolgemaal |  |  | BE03a-0503 Mi-12 Bovenbuurtweg 41 | Bovenbuurtweg 39/41/43/44/46 | Bennekom | Phoenix Cluster Node V2 | Phoenix ILC (Modbus) | 173903.1 | 447209.9 | 52.0129 | 5.6625 | 4G
Gemeente Ede | Drukrioolgemaal |  |  | BE03a-0504 La-01 Bovenbuurtweg 48 | Bovenbuurtweg 48 | Bennekom | Phoenix Cluster Node V2 | Phoenix ILC (Modbus) | 173746.8 | 447136.7 | 52.0123 | 5.6603 | 4G
Gemeente Ede | Drukrioolgemaal |  |  | BE03a-0505 Mi-07 Hoekelumse Brinkweg 5 | Hoekelumsebrinkweg 5/7 | Bennekom | Phoenix Cluster Node V2 | Phoenix ILC (Modbus) | 174043.3 | 447103.4 | 52.012 | 5.6646 | 4G
Gemeente Ede | Drukrioolgemaal |  |  | BE03a-0506 Mi-08 Hoekelumse Brinkweg 4 | Hoekelumsebrinkweg 2/4 | Bennekom | Phoenix Cluster Node V2 | Phoenix ILC (Modbus) | 174051.4 | 447165.2 | 52.0125 | 5.6647 | 4G
Gemeente Ede | Drukrioolgemaal |  |  | BE03a-0507 Mi-09 Hoekelumse Brinkweg 3A | Hoekelumsebrinkweg 3-3a | Bennekom | Phoenix Cluster Node V2 | Phoenix ILC (Modbus) | 174163.9 | 447156.2 | 52.0124 | 5.6663 | 4G
Gemeente Ede | Drukrioolgemaal |  |  | BE03a-0508 Mi-10 Hoekelumse Brinkweg 1 | Hoekelumsebrinkweg 1 | Bennekom | Phoenix Cluster Node V2 | Phoenix ILC (Modbus) | 174202.4 | 447179.8 | 52.0126 | 5.6669 | 4G
Gemeente Ede | Drukrioolgemaal |  |  | BE03b-0201 La-SA West Breukelderweg 55 | Westbreukelderweg 55 | Bennekom | Aqua24 pomp V2 via API | Robuust | 173782.9 | 446319 | 52.0049 | 5.6608 | API | Via API Kanters
Gemeente Ede | Drukrioolgemaal |  |  | BE04a-0101 La-SA Fred Bantinglaan 62 | Fred Bantinglaan 62 | Bennekom | Aqua24 pomp V2 via API | Robuust | 175117.4 | 447081.9 | 52.0117 | 5.6802 | API | Via API Kanters
Gemeente Ede | Drukrioolgemaal |  |  | BE05b-0102 La-SA Bosbeekweg 25 | Bosbeekweg 25 | Bennekom | Aqua24 pomp V2 via API | Robuust | 178692.4 | 446355 | 52.0051 | 5.7323 | API | Via API Kanters
Gemeente Ede | Drukrioolgemaal |  |  | BE05c-0201 Mi-SA Bosbeekweg 5 | Bosbeekweg | Bennekom | Aqua24 pomp V2 via API | Robuust | 178637.1 | 447226.9 | 52.0129 | 5.7315 | API | Via API Kanters
Gemeente Ede | Drukrioolgemaal |  |  | ED02b-0109 La-12 Kade 26 | Kade 26 | Ede | Phoenix Cluster Node V2 | Phoenix ILC (Modbus) | 169572.7 | 449680.6 | 52.0353 | 5.5996 | 4G
Gemeente Ede | Drukrioolgemaal |  |  | ED02b-0110 La-13 Kade 22 | Kade 22 | Ede | Phoenix Cluster Node V2 | Phoenix ILC (Modbus) | 169539.5 | 449773.8 | 52.0361 | 5.5991 | 4G
Gemeente Ede | Drukrioolgemaal |  |  | ED02b-0201 Mi-09 Kade 16 | Kade 16/18/21 | Ede | Phoenix Cluster Node V2 | Phoenix ILC (Modbus) | 169486.2 | 449905.7 | 52.0373 | 5.5983 | 4G
Gemeente Ede | Drukrioolgemaal |  |  | ED02b-0202 Mi-10 Kade 20 | Kade 20/23 | Ede | Phoenix Cluster Node V2 | Phoenix ILC (Modbus) | 169521 | 449813.1 | 52.0365 | 5.5988 | 4G
Gemeente Ede | Drukrioolgemaal |  |  | ED02b-0203 La-11 Kade 19 | Kade 19 | Ede | Phoenix Cluster Node V2 | Phoenix ILC (Modbus) | 169541.7 | 449989 | 52.038 | 5.5991 | 4G
Gemeente Ede | Drukrioolgemaal |  |  | ED02b-0204 La-08 Kade 14 | Kade 14 | De Klomp | Phoenix Cluster Node V2 | Phoenix ILC (Modbus) | 169461.1 | 449981.2 | 52.038 | 5.598 | 4G
Gemeente Ede | Drukrioolgemaal |  |  | ED02b-0205 La-07 Kade 12 | Kade 12 | De Klomp | Phoenix Cluster Node V2 | Phoenix ILC (Modbus) | 169475.3 | 450073.6 | 52.0388 | 5.5982 | 4G
Gemeente Ede | Master |  |  | ED02b-0301 M5001 Griftweg 12 | Griftweg 12/21 | De Klomp | Phoenix Cluster Master V2 | Phoenix ILC (Modbus) | 169368.2 | 450312.7 | 52.041 | 5.5966 | 4G
Gemeente Ede | Drukrioolgemaal |  |  | ED02b-0301 Mi-04 Griftweg 12 | Griftweg 12/21 | De Klomp | Phoenix Cluster Node V2 | Phoenix ILC (Modbus) | 169368.2 | 450324.9 | 52.0411 | 5.5966 | 4G
Gemeente Ede | Drukrioolgemaal |  |  | ED02b-0302 La-05 Kade 10 | Kade 10 | De Klomp | Phoenix Cluster Node V2 | Phoenix ILC (Modbus) | 169431.4 | 450211.4 | 52.04 | 5.5975 | 4G
Gemeente Ede | Drukrioolgemaal |  |  | ED02b-0304 Mi-03 Griftweg 19 | Griftweg 19 | De Klomp | Phoenix Cluster Node V2 | Phoenix ILC (Modbus) | 169188.3 | 450352.8 | 52.0413 | 5.594 | 4G
Gemeente Ede | Drukrioolgemaal |  |  | ED02b-0305 La-02 Griftweg 17 | Griftweg 17 | De Klomp | Phoenix Cluster Node V2 | Phoenix ILC (Modbus) | 169054.1 | 450365 | 52.0414 | 5.592 | 4G
Gemeente Ede | Drukrioolgemaal |  |  | ED02b-0306 La-SA Binnenweg 8A | Binnenweg 8A | De Klomp | Aqua24 pomp V2 via API | Robuust | 168958.6 | 450354.2 | 52.0413 | 5.5907 | API | Via API Kanters
Gemeente Ede | Drukrioolgemaal |  |  | ED02b-0401 La-10 Pakhuisweg 5 | Pakhuisweg 5 | De Klomp | Phoenix Cluster Node V2 | Phoenix ILC (Modbus) | 169071.7 | 450026.2 | 52.0384 | 5.5923 | 4G
Gemeente Ede | Drukrioolgemaal |  |  | ED02b-0402 La-12 Binnenweg 13 | Binnenweg 13 | De Klomp | Phoenix Cluster Node V2 | Phoenix ILC (Modbus) | 169196.9 | 450132.9 | 52.0393 | 5.5941 | 4G
Gemeente Ede | Drukrioolgemaal |  |  | ED02b-0404 Mi-09 Pakhuisweg 74a | Pakhuisweg 74/74a | De Klomp | Phoenix Cluster Node V2 | Phoenix ILC (Modbus) | 169076.7 | 449884.7 | 52.0371 | 5.5924 | 4G
Gemeente Ede | Drukrioolgemaal |  |  | ED02b-0405 La-06 Pakhuisweg 3 | Pakhuisweg 3 | De Klomp | Phoenix Cluster Node V2 | Phoenix ILC (Modbus) | 169048.9 | 449838.5 | 52.0367 | 5.592 | 4G
Gemeente Ede | Drukrioolgemaal |  |  | ED02b-0501 La-04 Binnenweg 7 | Binnenweg 7 | De Klomp | Phoenix Cluster Node V2 | Phoenix ILC (Modbus) | 168785 | 450161.7 | 52.0396 | 5.5881 | 4G
Gemeente Ede | Drukrioolgemaal |  |  | ED02b-0502 La-07 Binnenweg 6 | Binnenweg 6 | De Klomp | Phoenix Cluster Node V2 | Phoenix ILC (Modbus) | 169046.1 | 450131.8 | 52.0393 | 5.5919 | 4G
Gemeente Ede | Drukrioolgemaal |  |  | ED02b-0503 La-05 Binnenweg 9 | Binnenweg 9 | Ede | Phoenix Cluster Node V2 | Phoenix ILC (Modbus) | 168930.9 | 450151 | 52.0395 | 5.5902 | 4G
Gemeente Ede | Drukrioolgemaal |  |  | ED02b-0504 La-03 Binnenweg 4 | Binnenweg 4a | De Klomp | Phoenix Cluster Node V2 | Phoenix ILC (Modbus) | 168732.2 | 450118.6 | 52.0392 | 5.5873 | 4G
Gemeente Ede | Drukrioolgemaal |  |  | ED02b-0506 Mi-01 Binnenweg 2 | Binnenweg 2 / 2 | De Klomp | Phoenix Cluster Node V2 | Phoenix ILC (Modbus) | 168697 | 450052.8 | 52.0386 | 5.5868 | 4G
Gemeente Ede | Drukrioolgemaal |  |  | ED02c-0601 La-SA Darwinstraat 1 | Darwinstraat 1 | Ede | Aqua24 pomp V2 via API | Robuust | 169670.6 | 449474.8 | 52.0334 | 5.601 | API | Via API Kanters
Gemeente Ede | Drukrioolgemaal |  |  | ED02d-0102 Mi-SA Trapjesweg 13 | Trapjesweg 13 | De Klomp | Aqua24 pomp V2 via API | Robuust | 0 | 0 | 0 | 0 | API | Via API Kanters
Gemeente Ede | Drukrioolgemaal |  |  | ED02d-0103 La-SA Trapjesweg 11 | Trapjesweg 11 | De Klomp | Aqua24 pomp V2 via API | Robuust | 167816.3 | 450685.5 | 52.0443 | 5.574 | API | Via API Kanters
Gemeente Ede | Drukrioolgemaal |  |  | ED02d-0104 Mi-SA Trapjesweg 3 | Trapjesweg 3/5 | De Klomp | Aqua24 pomp V2 via API | Robuust | 167688.8 | 450696.2 | 52.0444 | 5.5722 | API | Via API Kanters
Gemeente Ede | Drukrioolgemaal |  |  | ED02f-0301 Mi-SA Jufferswijk 2 | Jufferswijk 2 | De Klomp | Aqua24 pomp V2 via API | Robuust | 167586 | 450700.5 | 52.0445 | 5.5707 | API | Via API Kanters
Gemeente Ede | Drukrioolgemaal |  |  | ED02g-0201 La-SA Griftweg 2 | Griftweg 2 | De Klomp | Aqua24 pomp V2 via API | Robuust | 167646.3 | 450451.9 | 52.0422 | 5.5715 | API | Via API Kanters
Gemeente Ede | Drukrioolgemaal |  |  | ED04a-0101 Mi-SA Dwarsweg 2 | Dwarsweg 2 / 4 | Ede | Aqua24 pomp V2 via API | Robuust | 170945.3 | 449989.3 | 52.038 | 5.6196 | API | Via API Kanters
Gemeente Ede | Drukrioolgemaal |  |  | ED04a-0102 La-SA Dwarsweg 2A | Dwarsweg 2A | Ede | Aqua24 pomp V2 via API | Robuust | 170933.6 | 450052.1 | 52.0386 | 5.6194 | API | Via API Kanters
Gemeente Ede | Drukrioolgemaal |  |  | ED05a-0101 La-SA Heremeijesteeg 13 | Heremeijesteeg 13 | Ede | Aqua24 pomp V2 via API | Robuust | 170524.6 | 451455 | 52.0512 | 5.6135 | API | Via API Kanters
Gemeente Ede | Drukrioolgemaal |  |  | ED05a-0102 La-SA Heremeijesteeg 1 | Heremeijesteeg 1 / 3 | Ede | Aqua24 pomp V2 via API | Robuust | 170667.7 | 450956.8 | 52.0467 | 5.6156 | API | Via API Kanters
Gemeente Ede | Drukrioolgemaal |  |  | ED05a-0103 La-SA Heremeijesteeg 5 | Heremeijesteeg 5 | Ede | Aqua24 pomp V2 via API | Robuust | 170642.2 | 451039.2 | 52.0474 | 5.6152 | API | Via API Kanters
Gemeente Ede | Drukrioolgemaal |  |  | ED05a-0104 La-SA Heremeijesteeg 2A | Heremeijesteeg 2a | Ede | Aqua24 pomp V2 via API | Robuust | 170645.7 | 451096.3 | 52.048 | 5.6153 | API | Via API Kanters
Gemeente Ede | Drukrioolgemaal |  |  | ED05a-0105 Mi-SA Heremeijesteeg 7 | Heremeijesteeg 7 / 9 | Ede | Aqua24 pomp V2 via API | Robuust | 170588.2 | 451227.4 | 52.0491 | 5.6144 | API | Via API Kanters
Gemeente Ede | Drukrioolgemaal |  |  | ED05a-0106 Mi-SA Heremeijesteeg 11 | Heremeijesteeg 11 | Ede | Aqua24 pomp V2 via API | Robuust | 170549.6 | 451341.2 | 52.0502 | 5.6139 | API | Via API Kanters
Gemeente Ede | Drukrioolgemaal |  |  | ED05a-0107 Mi-SA Heremeijesteeg 15 | Heremeijesteeg 15 / | Ede | Aqua24 pomp V2 via API | Robuust | 170503.1 | 451487.5 | 52.0515 | 5.6132 | API | Via API Kanters
Gemeente Ede | Drukrioolgemaal |  |  | ED05a-0108 Mi-SA Heremeijesteeg 17 | Heremeijesteeg TO 17 | Ede | Aqua24 pomp V2 via API | Robuust | 170449.4 | 451644.1 | 52.0529 | 5.6124 | API | Via API Kanters
Gemeente Ede | Drukrioolgemaal |  |  | ED05a-0109 Mi-SA Heremeijesteeg 23 | Heremeijesteeg 23 / | Ede | Aqua24 pomp V2 via API | Robuust | 170403.6 | 451758.1 | 52.0539 | 5.6118 | API | Via API Kanters
Gemeente Ede | Drukrioolgemaal |  |  | ED05a-0201 La-SA Schampsteeg 8 | Schampsteeg 8 | Ede | Aqua24 pomp V2 via API | Robuust | 170644.8 | 451939.9 | 52.0555 | 5.6153 | API | Via API Kanters
Gemeente Ede | Drukrioolgemaal |  |  | ED05a-0202 Mi-SA Doesburgerdijk-West 9 | Doesburgerdijk west 9 / 1 | Ede | Aqua24 pomp V2 via API | Robuust | 170274.5 | 451851.2 | 52.0548 | 5.6099 | API | Via API Kanters
Gemeente Ede | Drukrioolgemaal |  |  | ED05a-0203 Mi-SA Doesburgerdijk-West 1 | Doesburgerdijk west 1 | Ede | Aqua24 pomp V2 via API | Robuust | 170614.9 | 451786.3 | 52.0542 | 5.6149 | API | Via API Kanters
Gemeente Ede | Drukrioolgemaal |  |  | ED05a-0204 La-SA Doesburgerdijk-West 2 | Doesburgerdijk-West 2 | Ede | Aqua24 pomp V2 via API | Robuust | 170731.7 | 451782.4 | 52.0541 | 5.6166 | API | Via API Kanters
Gemeente Ede | Drukrioolgemaal |  |  | ED05a-0205 Mi-SA Schampsteeg 6 | Schampsteeg 6 | Ede | Aqua24 pomp V2 via API | Robuust | 170533.7 | 452008.9 | 52.0562 | 5.6137 | API | Via API Kanters
Gemeente Ede | Drukrioolgemaal |  |  | ED05a-0206 Mi-SA Schampsteeg 2 | Schampsteeg 1/1a/2 | Ede | Aqua24 pomp V2 via API | Robuust | 170245.4 | 452049.1 | 52.0565 | 5.6095 | API | Via API Kanters
Gemeente Ede | Drukrioolgemaal |  |  | ED06a-0101 La-SA Rijksweg 31 | Rijksweg N224 31 | Ede | Aqua24 pomp V2 via API | Robuust | 170308.3 | 450820.5 | 52.0455 | 5.6103 | API | Via API Kanters
Gemeente Ede | Drukrioolgemaal |  |  | ED06a-0201 Mi-SA Meikade 5 | Meikade 5 | Ede | Aqua24 pomp V2 via API | Robuust | 169876.5 | 451053.9 | 52.0476 | 5.6041 | API | Via API Kanters
Gemeente Ede | Drukrioolgemaal |  |  | ED06a-0202 Mi-SA Meikade 2 | Meikade 2 | Ede | Aqua24 pomp V2 via API | Robuust | 169872.1 | 450917.6 | 52.0464 | 5.604 | API | Via API Kanters
Gemeente Ede | Drukrioolgemaal |  |  | ED06a-0203 Mi-SA Meikade 4 | Meikade 4 | Ede | Aqua24 pomp V2 via API | Robuust | 169873.6 | 450989.3 | 52.047 | 5.604 | API | Via API Kanters
Gemeente Ede | Drukrioolgemaal |  |  | ED06a-0204 La-SA Meikade 6 | Meikade 6 | Ede | Aqua24 pomp V2 via API | Robuust | 169890.4 | 451063.2 | 52.0477 | 5.6043 | API | Via API Kanters
Gemeente Ede | Drukrioolgemaal |  |  | ED06a-0205 Mi-SA Meikade 7A | Meikade 7a / | Ederveen | Aqua24 pomp V2 via API | Robuust | 169897.5 | 451140.2 | 52.0484 | 5.6044 | API | Via API Kanters
Gemeente Ede | Drukrioolgemaal |  |  | ED06a-0206 La-SA Meikade 8B | Meikade 8b | Ede | Aqua24 pomp V2 via API | Robuust | 169917.4 | 451182 | 52.0488 | 5.6047 | API | Via API Kanters
Gemeente Ede | Drukrioolgemaal |  |  | ED06a-0207 Mi-SA Meikade 11 | Meikade 11 | Ederveen | Aqua24 pomp V2 via API | Robuust | 169909.9 | 451204.1 | 52.0489 | 5.6046 | API | Via API Kanters
Gemeente Ede | Drukrioolgemaal |  |  | ED06a-0301 H1-SA Meikade 20 | Meikade 20 | Ederveen | Aqua24 pomp V2 via API | Robuust | 169977.1 | 451485 | 52.0515 | 5.6056 | API | Via API Kanters
Gemeente Ede | Master |  |  | ED06a-0400 M4402 Meikade 43 | Meikade 43 | Ederveen | Phoenix Cluster Master V2 | Phoenix ILC (Modbus) | 170034.6 | 451724.7 | 52.0536 | 5.6064 | 4G
Gemeente Ede | Drukrioolgemaal |  |  | ED06a-0402 Mi-10 Meikade 24 | Meikade 24 | Ede | Phoenix Cluster Node V2 | Phoenix ILC (Modbus) | 170015.4 | 451585.7 | 52.0524 | 5.6061 | 4G
Gemeente Ede | Drukrioolgemaal |  |  | ED06a-0403 La-11 Meikade 31 | Meikade 31 | Ederveen | Phoenix Cluster Node V2 | Phoenix ILC (Modbus) | 169914.5 | 451602.3 | 52.0525 | 5.6046 | 4G
Gemeente Ede | Drukrioolgemaal |  |  | ED06a-0404 Mi-12 Meikade 33 | Meikade 33 | Ederveen | Phoenix Cluster Node V2 | Phoenix ILC (Modbus) | 170006.3 | 451647.5 | 52.0529 | 5.606 | 4G
Gemeente Ede | Drukrioolgemaal |  |  | ED06a-0405 Mi-SA Meikade 35 | Meikade 35 | Ederveen | Aqua24 pomp V2 via API | Robuust | 169833.4 | 451706.7 | 52.0535 | 5.6035 | API | Via API Kanters
Gemeente Ede | Drukrioolgemaal |  |  | ED06a-0406 H1-SA Meikade 43 | Meikade 43 | Ede | Aqua24 pomp V2 via API | Robuust | 170027.6 | 451728.7 | 52.0537 | 5.6063 | API | Via API Kanters
Gemeente Ede | Drukrioolgemaal |  |  | ED06a-0407 La-15 Meikade 30 | Meikade 30 | Ede | Phoenix Cluster Node V2 | Phoenix ILC (Modbus) | 170055 | 451753.6 | 52.0539 | 5.6067 | 4G
Gemeente Ede | Drukrioolgemaal |  |  | ED06a-0408 Mi-16 Meikade 32 | Meikade 32 / | Ede | Phoenix Cluster Node V2 | Phoenix ILC (Modbus) | 170080.6 | 451860.2 | 52.0548 | 5.6071 | 4G
Gemeente Ede | Drukrioolgemaal |  |  | ED06a-0409 Mi-02 Buurtweg 58A | Buurtweg 58a | Ederveen | Phoenix Cluster Node V2 | Phoenix ILC (Modbus) | 169896.7 | 451884.6 | 52.0551 | 5.6044 | 4G
Gemeente Ede | Drukrioolgemaal |  |  | ED06a-0410 Mi-01 Buurtweg 47 | Buurtweg 47 | Ederveen | Phoenix Cluster Node V2 | Phoenix ILC (Modbus) | 169863.6 | 451901.5 | 52.0552 | 5.6039 | 4G
Gemeente Ede | Drukrioolgemaal |  |  | ED06a-0501 La-SA Rijksweg 34 | Rijksweg N224 34 | Ederveen | Aqua24 pomp V2 via API | Robuust | 168998 | 451021 | 52.0473 | 5.5913 | API | Via API Kanters
Gemeente Ede | Drukrioolgemaal |  |  | ED06a-0502 Mi-SA Rijksweg 36 | Rijksweg N224 36 | Ederveen | Aqua24 pomp V2 via API | Robuust | 168813 | 451005.5 | 52.0472 | 5.5886 | API | Via API Kanters
Gemeente Ede | Drukrioolgemaal |  |  | ED06a-0503 Mi-SA Rijksweg 38 | Rijksweg N224 38 / | Ederveen | Aqua24 pomp V2 via API | Robuust | 168712.1 | 451079.1 | 52.0479 | 5.5871 | API | Via API Kanters
Gemeente Ede | Drukrioolgemaal |  |  | ED06a-0601 La-03 Oude Heuvel 2 | Oude Heuvel 2 | Ederveen | Phoenix Cluster Node V2 | Phoenix ILC (Modbus) | 168389.3 | 451171.8 | 52.0487 | 5.5824 | 4G
Gemeente Ede | Master |  |  | ED06a-0601 M4404 Oude Heuvel 2 | Oude Heuvel 2 | Ederveen | Phoenix Cluster Master V2 | Phoenix ILC (Modbus) | 0 | 0 | 0 | 0 | 4G
Gemeente Ede | Drukrioolgemaal |  |  | ED06a-0602 La-01 Rijksweg 49 | Rijksweg N224 49 | De Klomp | Phoenix Cluster Node V2 | Phoenix ILC (Modbus) | 168317.3 | 451018.2 | 52.0473 | 5.5813 | 4G
Gemeente Ede | Drukrioolgemaal |  |  | ED06a-0603 La-02 Oude Heuvel 1 | Oude Heuvel 1 | Ederveen | Phoenix Cluster Node V2 | Phoenix ILC (Modbus) | 168396.9 | 451078.1 | 52.0479 | 5.5825 | 4G
Gemeente Ede | Drukrioolgemaal |  |  | ED06a-0604 Mi-04 Scheivoor 3 | Scheivoor 3 / 5 | Ederveen | Phoenix Cluster Node V2 | Phoenix ILC (Modbus) | 168281 | 451368.1 | 52.0505 | 5.5808 | 4G
Gemeente Ede | Drukrioolgemaal |  |  | ED06a-0605 Mi-05 Scheivoor 4A | Scheivoor 4a / | Ederveen | Phoenix Cluster Node V2 | Phoenix ILC (Modbus) | 168150.7 | 451373.5 | 52.0505 | 5.5789 | 4G
Gemeente Ede | Drukrioolgemaal |  |  | ED06a-0606 Mi-06 Scheivoor 1D | Scheivoor 1D | Ederveen | Phoenix Cluster Node V2 | Phoenix ILC (Modbus) | 168057.6 | 451392.3 | 52.0507 | 5.5776 | 4G
Gemeente Ede | Drukrioolgemaal |  |  | ED06a-0607 Mi-11 Scheivoor 1A | Scheivoor 1a | Ederveen | Phoenix Cluster Node V2 | Phoenix ILC (Modbus) | 167992.7 | 451399.1 | 52.0508 | 5.5766 | 4G
Gemeente Ede | Drukrioolgemaal |  |  | ED06a-0704 Mi-SA Scheivoor 12 | Scheivoor 12 | Ederveen | Aqua24 pomp V2 via API | Robuust | 168917.2 | 451332.7 | 52.0501 | 5.5901 | API | Via API Kanters
Gemeente Ede | Drukrioolgemaal |  |  | ED07b-0202 Mi-SA Kade 13 | Kade 13 | Ede | Aqua24 pomp V2 via API | Robuust | 169608.2 | 450451 | 52.0422 | 5.6001 | API | Via API Kanters
Gemeente Ede | Drukrioolgemaal |  |  | ED07b-0203 Mi-SA Kade 4 | Kade 4 | De Klomp | Aqua24 pomp V2 via API | Robuust | 169597.7 | 450464.1 | 52.0423 | 5.6 | API | Via API Kanters
Gemeente Ede | Drukrioolgemaal |  |  | ED07b-0204 Mi-SA Kade 7 | Kade 7 | Ede | Aqua24 pomp V2 via API | Robuust | 169657.2 | 450562.8 | 52.0432 | 5.6008 | API | Via API Kanters
Gemeente Ede | Drukrioolgemaal |  |  | ED07b-0205 Mi-SA Kade 5 | Kade 5 | Ede | Aqua24 pomp V2 via API | Robuust | 169685 | 450710 | 52.0445 | 5.6013 | API | Via API Kanters
Gemeente Ede | Drukrioolgemaal |  |  | ED07b-0206 Mi-SA Dokter Hoolboomweg 6 | Dr. Hoolboomweg 6/7 | De Klomp | Aqua24 pomp V2 via API | Robuust | 169465 | 450398.8 | 52.0417 | 5.598 | API | Via API Kanters
Gemeente Ede | Drukrioolgemaal |  |  | ED07b-0301 Mi-14 Dokter Hoolboomweg 3 | Dr. Hoolboomweg 3/4 | De Klomp | Phoenix Cluster Node V2 | Phoenix ILC (Modbus) | 168924.1 | 450559.4 | 52.0432 | 5.5902 | 4G
Gemeente Ede | Drukrioolgemaal |  |  | ED07b-0302 Mi-15 Dokter Hoolboomweg 5A | Dr. Hoolboomweg 5/5a | De Klomp | Phoenix Cluster Node V2 | Phoenix ILC (Modbus) | 169270.2 | 450455.7 | 52.0422 | 5.5952 | 4G
Gemeente Ede | Drukrioolgemaal |  |  | ED07b-0401 Mi-SA Rijksweg 39 | Rijksweg 39 | Ede | Aqua24 pomp V2 via API | Robuust | 169892.7 | 450819.8 | 52.0455 | 5.6043 | API | Via API Kanters
Gemeente Ede | Drukrioolgemaal |  |  | ED07b-0402 Mi-SA Kade 2A | Kade 2a | De Klomp | Aqua24 pomp V2 via API | Robuust | 169691.5 | 450774.2 | 52.0451 | 5.6014 | API | Via API Kanters
Gemeente Ede | Drukrioolgemaal |  |  | ED07b-0403 Mi-SA Rijksweg 47 | Rijksweg N224 47 | Ede | Aqua24 pomp V2 via API | Robuust | 169691.1 | 450888.6 | 52.0461 | 5.6014 | API | Via API Kanters
Gemeente Ede | Drukrioolgemaal |  |  | ED07b-0404 Mi-SA Rijksweg 43 | Rijksweg N224 43 | Ede | Aqua24 pomp V2 via API | Robuust | 169755.8 | 450878.3 | 52.046 | 5.6023 | API | Via API Kanters
Gemeente Ede | Drukrioolgemaal |  |  | ED07b-0502 Mi-SA Oudendijk 1 | Oudendijk 1 | Ederveen | Aqua24 pomp V2 via API | Robuust | 169576 | 450965 | 52.0468 | 5.5997 | API | Via API Kanters
Gemeente Ede | Drukrioolgemaal |  |  | ED07b-0503 Mi-SA Rijksweg 30A | Rijksweg 30A | Ederveen | Aqua24 pomp V2 via API | Robuust | 169615.5 | 450978.6 | 52.0469 | 5.6003 | API | Via API Kanters
Gemeente Ede | Drukrioolgemaal |  |  | ED07b-0504 La-SA Meikade 1 | Meikade 1/1A | Ede | Aqua24 pomp V2 via API | Robuust | 169667.5 | 450978.4 | 52.0469 | 5.601 | API | Via API Kanters
Gemeente Ede | Drukrioolgemaal |  |  | ED07b-0505 La-SA Oudendijk 6 | Oudendijk 6 | Ederveen | Aqua24 pomp V2 via API | Robuust | 169513.9 | 451065.6 | 52.0477 | 5.5988 | API | Via API Kanters
Gemeente Ede | Drukrioolgemaal |  |  | ED07b-0506 Mi-SA Oudendijk 3 | Oudendijk 3 | Ederveen | Aqua24 pomp V2 via API | Robuust | 169435.9 | 451142.3 | 52.0484 | 5.5976 | API | Via API Kanters
Gemeente Ede | Drukrioolgemaal |  |  | ED07b-0507 Mi-SA Oudendijk 7 | Oudendijk 7 | Ederveen | Aqua24 pomp V2 via API | Robuust | 169407.6 | 451200.2 | 52.0489 | 5.5972 | API | Via API Kanters
Gemeente Ede | Drukrioolgemaal |  |  | ED07b-0508 Mi-SA Oudendijk 9 | Oudendijk 9 | Ederveen | Aqua24 pomp V2 via API | Robuust | 169200.5 | 451286.9 | 52.0497 | 5.5942 | API | Via API Kanters
Gemeente Ede | Drukrioolgemaal |  |  | ED07b-0509 Mi-SA Oudendijk 12 | Oudendijk 12 | Ederveen | Aqua24 pomp V2 via API | Robuust | 169403.3 | 451301.4 | 52.0498 | 5.5972 | API | Via API Kanters
Gemeente Ede | Drukrioolgemaal |  |  | ED07b-0510 Mi-SA Oudendijk 13 | Oudendijk 13 | Ederveen | Aqua24 pomp V2 via API | Robuust | 169372.6 | 451316.1 | 52.05 | 5.5967 | API | Via API Kanters
Gemeente Ede | Drukrioolgemaal |  |  | ED07b-0602 Mi-SA Oudendijk 18 | Oudendijk 18/20 | Ederveen | Aqua24 pomp V2 via API | Robuust | 169344.3 | 451415.8 | 52.0509 | 5.5963 | API | Via API Kanters
Gemeente Ede | Drukrioolgemaal |  |  | ED07b-0603 Mi-SA Oudendijk 27 | Oudendijk 27/29 | Ederveen | Aqua24 pomp V2 via API | Robuust | 169205.5 | 451437.1 | 52.0511 | 5.5943 | API | Via API Kanters
Gemeente Ede | Drukrioolgemaal |  |  | ED07b-0604 Mi-SA Oudendijk 17 | Oudendijk 17 | Ederveen | Aqua24 pomp V2 via API | Robuust | 169154.4 | 451378.4 | 52.0505 | 5.5936 | API | Via API Kanters
Gemeente Ede | Drukrioolgemaal |  |  | ED07b-0605 La-SA Oudendijk 25 | Oudendijk 25 | Ederveen | Aqua24 pomp V2 via API | Robuust | 169035 | 451432.9 | 52.051 | 5.5918 | API | Via API Kanters
Gemeente Ede | Drukrioolgemaal |  |  | ED07b-0606 La-SA Oudendijk 25A | Scheivoor 25a | Ederveen | Aqua24 pomp V2 via API | Robuust | 168768.4 | 451450.2 | 52.0512 | 5.5879 | API | Via API Kanters
Gemeente Ede | Drukrioolgemaal |  |  | ED07b-0607 Mi-SA Oudendijk 24 | Oudendijk 22/24 | Ederveen | Aqua24 pomp V2 via API | Robuust | 169585.6 | 451442.9 | 52.0511 | 5.5998 | API | Via API Kanters
Gemeente Ede | Master |  |  | ED07b-0700 M4302 Oudendijk 39A | Oudendijk 39 | Ederveen | Phoenix Cluster Master V2 | Phoenix ILC (Modbus) | 169337.9 | 451734.6 | 52.0537 | 5.5962 | 4G
Gemeente Ede | Drukrioolgemaal |  |  | ED07b-0702 La-07 Oudendijk 31 | Oudendijk 31 | Ederveen | Phoenix Cluster Node V2 | Phoenix ILC (Modbus) | 169282.4 | 451543.6 | 52.052 | 5.5954 | 4G
Gemeente Ede | Drukrioolgemaal |  |  | ED07b-0703 La-08 Oudendijk 26 | Oudendijk 26 | Ederveen | Phoenix Cluster Node V2 | Phoenix ILC (Modbus) | 169466 | 451547.8 | 52.0521 | 5.5981 | 4G
Gemeente Ede | Drukrioolgemaal |  |  | ED07b-0704 H1-SA Oudendijk 33 | Oudendijk 33 | Ederveen | Aqua24 pomp V2 via API | Robuust | 169343.2 | 451653.5 | 52.053 | 5.5963 | API | Via API Kanters
Gemeente Ede | Drukrioolgemaal |  |  | ED07b-0705 Mi-05 Oudendijk 38 | Oudendijk 36/38 | Ederveen | Phoenix Cluster Node V2 | Phoenix ILC (Modbus) | 169471.9 | 451718.6 | 52.0536 | 5.5982 | 4G
Gemeente Ede | Drukrioolgemaal |  |  | ED07b-0706 Mi-04 Oudendijk 39 | Oudendijk 39 | Ederveen | Phoenix Cluster Node V2 | Phoenix ILC (Modbus) | 169335.8 | 451764 | 52.054 | 5.5962 | 4G
Gemeente Ede | Drukrioolgemaal |  |  | ED07b-0707 Mi-03 Oudendijk 40 | Oudendijk 40 | Ederveen | Phoenix Cluster Node V2 | Phoenix ILC (Modbus) | 169406.8 | 451827.5 | 52.0546 | 5.5973 | 4G
Gemeente Ede | Drukrioolgemaal |  |  | ED07b-0708 Mi-02 Oudendijk 43 | Oudendijk 43 | Ederveen | Phoenix Cluster Node V2 | Phoenix ILC (Modbus) | 169306.4 | 451826.2 | 52.0546 | 5.5958 | 4G
Gemeente Ede | Drukrioolgemaal |  |  | ED07b-0709 La-01 Oudendijk 45 | Oudendijk 45 | Ederveen | Phoenix Cluster Node V2 | Phoenix ILC (Modbus) | 169159.6 | 451904.4 | 52.0553 | 5.5937 | 4G
Gemeente Ede | Drukrioolgemaal |  |  | ED07b-0802 La-SA Oudendijk 42 | Oudendijk 42 | Ederveen | Aqua24 pomp V2 via API | Robuust | 169309.9 | 451950.2 | 52.0557 | 5.5958 | API | Via API Kanters
Gemeente Ede | Drukrioolgemaal |  |  | ED07b-0803 La-SA Buurtweg 35 | Buurtweg 35 | Ederveen | Aqua24 pomp V2 via API | Robuust | 169442.5 | 451964.6 | 52.0558 | 5.5978 | API | Via API Kanters
Gemeente Ede | Drukrioolgemaal |  |  | ED07b-0804 Mi-SA Buurtweg 52 | Buurtweg 52 | Ederveen | Aqua24 pomp V2 via API | Robuust | 169620.5 | 451938 | 52.0556 | 5.6004 | API | Via API Kanters
Gemeente Ede | Drukrioolgemaal |  |  | ED07b-0805 Mi-SA Buurtweg 48 | Buurtweg 48 | Ederveen | Aqua24 pomp V2 via API | Robuust | 169542.6 | 451892.2 | 52.0551 | 5.5992 | API | Via API Kanters
Gemeente Ede | Drukrioolgemaal |  |  | ED07b-0806 La-SA Meikade 45 | Meikade 45 | Ede | Aqua24 pomp V2 via API | Robuust | 169662.4 | 451841 | 52.0547 | 5.601 | API | Via API Kanters
Gemeente Ede | Drukrioolgemaal |  |  | ED07b-1003 Mi-SA Buurtdwarsweg 4 | Buurtdwarsweg 4 | Ederveen | Aqua24 pomp V2 via API | Robuust | 168710.1 | 451950.3 | 52.0557 | 5.5871 | API | Via API Kanters
Gemeente Ede | Drukrioolgemaal |  |  | ED07b-1101 Mi-SA Buurtweg 16A | Buurtweg 16/18 | Ederveen | Aqua24 pomp V2 via API | Robuust | 168399.7 | 452098.5 | 52.057 | 5.5826 | API | Via API Kanters
Gemeente Ede | Drukrioolgemaal |  |  | ED07b-1102 La-SA Buurtweg 34 | Buurtweg 34 | Ederveen | Aqua24 pomp V2 via API | Robuust | 168778.7 | 452049.5 | 52.0566 | 5.5881 | API | Via API Kanters
Gemeente Ede | Drukrioolgemaal |  |  | ED07b-1103 Mi-SA Buurtweg 19 | Buurtweg 17/19/32 | Ederveen | Aqua24 pomp V2 via API | Robuust | 168689.1 | 452076.8 | 52.0568 | 5.5868 | API | Via API Kanters
Gemeente Ede | Drukrioolgemaal |  |  | ED07b-1104 Mi-SA Buurtweg 20 | Buurtweg 20/24/26 | Ederveen | Aqua24 pomp V2 via API | Robuust | 168456.9 | 452013.6 | 52.0563 | 5.5834 | API | Via API Kanters
Gemeente Ede | Drukrioolgemaal |  |  | ED07b-1105 Mi-SA Buurtweg 12 | Buurtweg 12/11 | Ederveen | Aqua24 pomp V2 via API | Robuust | 168212.7 | 452133.9 | 52.0573 | 5.5799 | API | Via API Kanters
Gemeente Ede | Drukrioolgemaal |  |  | ED08a-0102 Mi-01 Kalverkampweg 3 | Kalverkampweg 3 | Ede | Phoenix Cluster Node V2 | Phoenix ILC (Modbus) | 173193.5 | 451506 | 52.0516 | 5.6524 | 4G
Gemeente Ede | Drukrioolgemaal |  |  | ED08a-0103 La-04 Kalverkampweg 1 | Kalverkampweg 1 | Ede | Phoenix Cluster Node V2 | Phoenix ILC (Modbus) | 173079 | 451635.3 | 52.0527 | 5.6508 | 4G
Gemeente Ede | Master |  |  | ED08a-0200 M4804 Kernhemseweg bij 6 | Kernhemseweg bij 6 | Ede | Phoenix Cluster Master V2 | Phoenix ILC (Modbus) | 173216.8 | 451780.4 | 52.054 | 5.6528 | 4G
Gemeente Ede | Drukrioolgemaal |  |  | ED08a-0202 Mi-02 Kernhemseweg 17 | Kernhemseweg 15/17 | Ede | Phoenix Cluster Node V2 | Phoenix ILC (Modbus) | 173315.5 | 451817.2 | 52.0544 | 5.6542 | 4G
Gemeente Ede | Drukrioolgemaal |  |  | ED08a-0203 La-03 Kernhemseweg 6 | Kernhemseweg 6 | Ede | Phoenix Cluster Node V2 | Phoenix ILC (Modbus) | 173444.2 | 451817.2 | 52.0544 | 5.6561 | 4G
Gemeente Ede | Drukrioolgemaal |  |  | ED08a-0302 La-SA Oude Lunterseweg 22 | Oude Lunterseweg 22 | Ede | Aqua24 pomp V2 via API | Robuust | 173050.9 | 451906.4 | 52.0552 | 5.6504 | API | Via API Kanters
Gemeente Ede | Drukrioolgemaal |  |  | ED08a-0303 Mi-SA Kernhemseweg 18 | Kernhemseweg 18/20 | Ede | Aqua24 pomp V2 via API | Robuust | 173026.5 | 451891.9 | 52.055 | 5.65 | API | Via API Kanters
Gemeente Ede | Drukrioolgemaal |  |  | ED08a-0402 Mi-05 Oude Lunterseweg 30 | Oude Lunterseweg 30 | Ede | Phoenix Cluster Node V2 | Phoenix ILC (Modbus) | 172982.7 | 451924.7 | 52.0553 | 5.6494 | 4G
Gemeente Ede | Drukrioolgemaal |  |  | ED08a-0403 Mi-06 Oude Lunterseweg 34 | Oude Lunterseweg 34/36 oud | Ede | Phoenix Cluster Node V2 | Phoenix ILC (Modbus) | 172907.5 | 451971.7 | 52.0558 | 5.6483 | 4G
Gemeente Ede | Drukrioolgemaal |  |  | ED08a-0404 La-07 Lunterseweg 40 | Lunterseweg 40 | Ede | Phoenix Cluster Node V2 | Phoenix ILC (Modbus) | 172874.2 | 452002.4 | 52.056 | 5.6478 | 4G
Gemeente Ede | Drukrioolgemaal |  |  | ED08a-0405 Mi-SA Lunterseweg 19A | Lunterseweg 19A | Ede | Aqua24 pomp V2 via API | Robuust | 172832.8 | 451981.8 | 52.0559 | 5.6472 | API | Via API Kanters
Gemeente Ede | Drukrioolgemaal |  |  | ED08a-0406 Mi-09 Lunterseweg 21 | Lunterseweg 21/21a | Ede | Phoenix Cluster Node V2 | Phoenix ILC (Modbus) | 172725.8 | 452047.6 | 52.0564 | 5.6457 | 4G
Gemeente Ede | Drukrioolgemaal |  |  | ED08a-0407 Mi-10 Lunterseweg 42 | Flora / Lunterseweg 42/44 | Ede | Phoenix Cluster Node V2 | Phoenix ILC (Modbus) | 172732.2 | 452087.6 | 52.0568 | 5.6457 | 4G
Gemeente Ede | Drukrioolgemaal |  |  | ED08a-0408 Mi-11 Lunterseweg 46 | Lunterseweg 46 | Ede | Phoenix Cluster Node V2 | Phoenix ILC (Modbus) | 172674.9 | 452131.4 | 52.0572 | 5.6449 | 4G
Gemeente Ede | Master |  |  | ED08a-0501 M4802 Lunterseweg 37 | Lunterseweg 37 | Ede | Phoenix Cluster Master V2 | Phoenix ILC (Modbus) | 172404 | 452446.7 | 52.06 | 5.641 | 4G
Gemeente Ede | Drukrioolgemaal |  |  | ED08a-0501 Mi-05 Lunterseweg 37 | Lunterseweg 37 | Ede | Phoenix Cluster Node V2 | Phoenix ILC (Modbus) | 172404 | 452446.7 | 52.06 | 5.641 | 4G
Gemeente Ede | Drukrioolgemaal |  |  | ED08a-0502 Mi-02 Lunterseweg 25 | Lunterseweg 25 t.o. 23 | Ede | Phoenix Cluster Node V2 | Phoenix ILC (Modbus) | 172535.3 | 452192.8 | 52.0578 | 5.6429 | 4G
Gemeente Ede | Drukrioolgemaal |  |  | ED08a-0503 Mi-03 Zonneoordlaan 2 | Zonneoordlaan t.o.2 | Ede | Phoenix Cluster Node V2 | Phoenix ILC (Modbus) | 172558.2 | 452325.6 | 52.059 | 5.6432 | 4G
Gemeente Ede | Drukrioolgemaal |  |  | ED08a-0504 Mi-04 Lunterseweg 31 | Lunterseweg 31 | Ede | Phoenix Cluster Node V2 | Phoenix ILC (Modbus) | 172467.7 | 452308.9 | 52.0588 | 5.6419 | 4G
Gemeente Ede | Drukrioolgemaal |  |  | ED08a-0505 H2-SA Lunterseweg 68 | Lunterseweg 68 | Ede | Aqua24 pomp V2 via API | Robuust | 172382.3 | 452551.3 | 52.061 | 5.6407 | API | Via API Kanters
Gemeente Ede | Drukrioolgemaal |  |  | ED08a-0506 Mi-07 Woutersweg 2 | Woutersweg 2/4 | Ede | Phoenix Cluster Node V2 | Phoenix ILC (Modbus) | 172473.6 | 452603.5 | 52.0615 | 5.642 | 4G
Gemeente Ede | Drukrioolgemaal |  |  | ED08a-0507 La-08 Woutersweg 1 | Woutersweg 1 | Ede | Phoenix Cluster Node V2 | Phoenix ILC (Modbus) | 172447.9 | 452672.6 | 52.0621 | 5.6416 | 4G
Gemeente Ede | Drukrioolgemaal |  |  | ED08a-0602 Mi-SA Zonneoordlaan 2A | Zonneoordlaan 2a | Ede | Aqua24 pomp V2 via API | Robuust | 172664.5 | 452380.1 | 52.0594 | 5.6448 | API | Via API Kanters
Gemeente Ede | Drukrioolgemaal |  |  | ED08a-0603 Mi-SA Zonneoordlaan 3 | Zonneoordlaan 3 | Ede | Aqua24 pomp V2 via API | Robuust | 172766.7 | 452425.8 | 52.0598 | 5.6463 | API | Via API Kanters
Gemeente Ede | Drukrioolgemaal |  |  | ED08a-0604 Mi-SA Doesburger Molenweg 3B | Doesburger Molenweg 3/3a | Ede | Aqua24 pomp V2 via API | Robuust | 172998.2 | 452455.3 | 52.0601 | 5.6496 | API | Via API Kanters
Gemeente Ede | Drukrioolgemaal |  |  | ED08a-0605 Mi-SA Doesburger molenweg 4 | Doesburger Molenweg 4/5 | Ede | Aqua24 pomp V2 via API | Robuust | 172913.8 | 452672.6 | 52.0621 | 5.6484 | API | Via API Kanters
Gemeente Ede | Drukrioolgemaal |  |  | ED08a-0606 La-SA Doesburger Molenweg 9 | Doesburger Molenweg 9 | Ede | Aqua24 pomp V2 via API | Robuust | 172858.7 | 452784.7 | 52.0631 | 5.6476 | API | Via API Kanters
Gemeente Ede | Drukrioolgemaal |  |  | ED08a-0607 La-SA Zonneoordlaan 4 | Zonneoordlaan 4 | Ede | Aqua24 pomp V2 via API | Robuust | 173040.5 | 452601.2 | 52.0614 | 5.6503 | API | Via API Kanters
Gemeente Ede | Drukrioolgemaal |  |  | ED08a-0608 Mi-SA Zonneoordlaan 9 | Zonneoordlaan 9/9a | Ede | Aqua24 pomp V2 via API | Robuust | 173128.4 | 452670.7 | 52.062 | 5.6516 | API | Via API Kanters
Gemeente Ede | Drukrioolgemaal |  |  | ED08a-0702 Mi-SA Krommesteeg 2 | Krommesteeg 2/4 | Ede | Aqua24 pomp V2 via API | Robuust | 172357.8 | 452268.6 | 52.0584 | 5.6403 | API | Via API Kanters
Gemeente Ede | Drukrioolgemaal |  |  | ED08a-0703 Mi-SA Krommesteeg 1B | Krommesteeg 1B | Ede | Aqua24 pomp V2 via API | Robuust | 172322.4 | 452221.2 | 52.058 | 5.6398 | API | Via API Kanters
Gemeente Ede | Drukrioolgemaal |  |  | ED08a-0704 Mi-SA Krommesteeg 8 | Krommesteeg 8 | Ede | Aqua24 pomp V2 via API | Robuust | 172251.6 | 452328.6 | 52.059 | 5.6388 | API | Via API Kanters
Gemeente Ede | Drukrioolgemaal |  |  | ED08a-0705 Mi-SA Krommesteeg 3 | Krommesteeg 3 | Ede | Aqua24 pomp V2 via API | Robuust | 172217.3 | 452193.2 | 52.0578 | 5.6382 | API | Via API Kanters
Gemeente Ede | Drukrioolgemaal |  |  | ED08a-0706 La-SA Krommesteeg 5 | Krommesteeg 5 | Ede | Aqua24 pomp V2 via API | Robuust | 172095.3 | 452150.8 | 52.0574 | 5.6365 | API | Via API Kanters
Gemeente Ede | Drukrioolgemaal |  |  | ED08a-0801 H1-SA Lunterseweg 51 | Lunterseweg 51 | Ede | Aqua24 pomp V2 via API | Robuust | 172284.6 | 452713.4 | 52.0624 | 5.6393 | API | Via API Kanters
Gemeente Ede | Drukrioolgemaal |  |  | ED08a-0805 Mi-SA Lunterseweg 76 | Lunterseweg 76 | Ede | Aqua24 pomp V2 via API | Robuust | 172280 | 452832.8 | 52.0635 | 5.6392 | API | Via API Kanters
Gemeente Ede | Master |  |  | ED09a-0100 M4902 Zonneoordlaan 17 bij | Zonneoordlaan 17 bij | Ede | Phoenix Cluster Master V2 | Phoenix ILC (Modbus) | 173341.3 | 452765.4 | 52.0629 | 5.6547 | 4G
Gemeente Ede | Drukrioolgemaal |  |  | ED09a-0102 Mi-06 Wildzoom 34 | Wildzoom 34/36 | Ede | Phoenix Cluster Node V2 | Phoenix ILC (Modbus) | 173497.7 | 452509.2 | 52.0606 | 5.6569 | 4G
Gemeente Ede | Drukrioolgemaal |  |  | ED09a-0103 La-01 Wildzoom 18 | Wildzoom 18/20 | Ede | Phoenix Cluster Node V2 | Phoenix ILC (Modbus) | 173393.1 | 452620.3 | 52.0616 | 5.6554 | 4G
Gemeente Ede | Drukrioolgemaal |  |  | ED09a-0104 Mi-07 Wildzoom 16 | Wildzoom 16 | Ede | Phoenix Cluster Node V2 | Phoenix ILC (Modbus) | 173375.1 | 452680.9 | 52.0621 | 5.6552 | 4G
Gemeente Ede | Drukrioolgemaal |  |  | ED09a-0105 La-08 Zonneoordlaan 17 | Zonneoordlaan 17 | Ede | Phoenix Cluster Node V2 | Phoenix ILC (Modbus) | 173285.9 | 452867.9 | 52.0638 | 5.6539 | 4G
Gemeente Ede | Drukrioolgemaal |  |  | ED09a-0106 La-02 Zonneoordlaan 6 | Zonneoordlaan | Ede | Phoenix Cluster Node V2 | Phoenix ILC (Modbus) | 173299 | 452734.8 | 52.0626 | 5.654 | 4G
Gemeente Ede | Drukrioolgemaal |  |  | ED09a-0108 La-05 Zonneoordlaan 11 | Zonneoordlaan 11 | Ede | Phoenix Cluster Node V2 | Phoenix ILC (Modbus) | 173252.7 | 452725.9 | 52.0625 | 5.6534 | 4G
Gemeente Ede | Drukrioolgemaal |  |  | ED09a-0109 La-09 Zonneoordlaan 19 | Zonneoordlaan 19 | Ede | Phoenix Cluster Node V2 | Phoenix ILC (Modbus) | 173441.7 | 452810.9 | 52.0633 | 5.6561 | 4G
Gemeente Ede | Drukrioolgemaal |  |  | ED09a-0110 Mi-10 Zonneoordlaan 25 | Zonneoordlaan 25 | Ede | Phoenix Cluster Node V2 | Phoenix ILC (Modbus) | 173608.8 | 452877 | 52.0639 | 5.6586 | 4G
Gemeente Ede | Drukrioolgemaal |  |  | ED09a-0111 La-03 Zonneoordlaan 27A | Zonneoordlaan 27A | Ede | Phoenix Cluster Node V2 | Phoenix ILC (Modbus) | 173614.1 | 452956.8 | 52.0646 | 5.6587 | 4G
Gemeente Ede | Drukrioolgemaal |  |  | ED09b-0302 La-SA Woutersweg 14 | Woutersweg 14 | Ede | Aqua24 pomp V2 via API | Robuust | 174098.1 | 453506.4 | 52.0695 | 5.6657 | API | Via API Kanters
Gemeente Ede | Drukrioolgemaal |  |  | ED09b-0303 Mi-SA Woutersweg 5A | Woutersweg 5a | Ede | Aqua24 pomp V2 via API | Robuust | 173731.2 | 453407.6 | 52.0686 | 5.6604 | API | Via API Kanters
Gemeente Ede | Drukrioolgemaal |  |  | ED09b-0304 La-SA Woutersweg 8 | Woutersweg 8 | Ede | Aqua24 pomp V2 via API | Robuust | 173773.4 | 453194.4 | 52.0667 | 5.661 | API | Via API Kanters
Gemeente Ede | Drukrioolgemaal |  |  | ED09b-0305 La-SA Woutersweg 3B | Woutersweg 3b | Ede | Aqua24 pomp V2 via API | Robuust | 173574.6 | 453333 | 52.068 | 5.6581 | API | Via API Kanters
Gemeente Ede | Drukrioolgemaal |  |  | ED09b-0306 Mi-SA Woutersweg 5 | Woutersweg 5 | Ede | Aqua24 pomp V2 via API | Robuust | 173639.5 | 453278.7 | 52.0675 | 5.659 | API | Via API Kanters
Gemeente Ede | Drukrioolgemaal |  |  | ED09b-0307 Mi-SA Woutersweg 3 | Woutersweg 3 | Ede | Aqua24 pomp V2 via API | Robuust | 173431.2 | 453178.7 | 52.0666 | 5.656 | API | Via API Kanters
Gemeente Ede | Drukrioolgemaal |  |  | ED09b-0401 Mi-SA Woutersweg 19 | Woutersweg 19 | Ede | Aqua24 pomp V2 via API | Robuust | 174542.3 | 453784.2 | 52.072 | 5.6722 | API | Via API Kanters
Gemeente Ede | Drukrioolgemaal |  |  | ED09b-0402 Mi-SA Woutersweg 15 | Woutersweg 15 / 17 | Ede | Aqua24 pomp V2 via API | Robuust | 174518.8 | 453837.9 | 52.0725 | 5.6719 | API | Via API Kanters
Gemeente Ede | Drukrioolgemaal |  |  | ED09c-0602 H1-05 Peteweg 57 | Peteweg 53a/55/57 | Ede | Phoenix Clustercontroler | Phoenix ILC (Modbus) | 174081.8 | 454384.9 | 52.0774 | 5.6656 | 4G
Gemeente Ede | Drukrioolgemaal |  |  | ED09c-0701 Mi-15 Schaffelaarsweg 1 | Schaffelaarsweg 1/4 | Ede | Phoenix Clustercontroler | Phoenix ILC (Modbus) | 173758.8 | 454395.9 | 52.0775 | 5.6608 | 4G
Gemeente Ede | Drukrioolgemaal |  |  | ED09c-0702 Mi-14 Schaffelaarsweg 2 | Schaffelaarsweg 2 | Ede | Phoenix Clustercontroler | Phoenix ILC (Modbus) | 173791.8 | 454335.9 | 52.077 | 5.6613 | 4G
Gemeente Ede | Drukrioolgemaal |  |  | ED09c-0703 Mi-16 Schaffelaarsweg 6 OUD | Schaffelaarsweg 6/8 | Ede | Phoenix Cluster Node V2 | Phoenix ILC (Modbus) | 173878.8 | 454513.9 | 52.0786 | 5.6626 | 4G
Gemeente Ede | Drukrioolgemaal |  |  | ED09c-0802 La-SA Peteweg 45 | Peteweg 45 | Ede | Aqua24 pomp V2 via API | Robuust | 173632.4 | 454317.5 | 52.0768 | 5.659 | API | Via API Kanters
Gemeente Ede | Drukrioolgemaal |  |  | ED09c-0803 La-SA Peteweg 35 | Peteweg 35 | Ede | Aqua24 pomp V2 via API | Robuust | 173536.8 | 454307.4 | 52.0767 | 5.6576 | API | Via API Kanters
Gemeente Ede | Drukrioolgemaal |  |  | ED09c-0805 La-SA Peteweg 25 | Peteweg 25 | Ede | Aqua24 pomp V2 via API | Robuust | 173430.5 | 454021.5 | 52.0742 | 5.656 | API | Via API Kanters
Gemeente Ede | Drukrioolgemaal |  |  | ED09d-0902 H1-SA Zonneoordlaan 61 | Zonneoordlaan 61 | Ede | Aqua24 pomp V2 via API | Robuust | 175225 | 453587.7 | 52.0702 | 5.6822 | API | Via API Kanters
Gemeente Ede | Drukrioolgemaal |  |  | ED09d-0903 H1-SA Jan Hilgersweg 24 | Jan Hilgersweg 24 | Ede | Aqua24 pomp V2 via API | Robuust | 175354.5 | 453525.4 | 52.0696 | 5.6841 | API | Via API Kanters
Gemeente Ede | Drukrioolgemaal |  |  | ED09d-0904 Mi-SA Hessenweg 46 | Hessenweg 44/46 | Ede | Aqua24 pomp V2 via API | Robuust | 175354.7 | 453628.1 | 52.0706 | 5.6841 | API | Via API Kanters
Gemeente Ede | Drukrioolgemaal |  |  | ED09d-0905 La-SA Hessenweg 38 | Hessenweg 38 | Ede | Aqua24 pomp V2 via API | Robuust | 175457.3 | 453479.1 | 52.0692 | 5.6856 | API | Via API Kanters
Gemeente Ede | Drukrioolgemaal |  |  | ED09d-0906 Mi-SA Hessenweg 23 | Hessenweg 23 | Ede | Aqua24 pomp V2 via API | Robuust | 175483.6 | 453431.2 | 52.0688 | 5.6859 | API | Via API Kanters
Gemeente Ede | Drukrioolgemaal |  |  | ED09d-0907 Mi-SA Hessenweg 34 | Hessenweg 34 | Ede | Aqua24 pomp V2 via API | Robuust | 175497 | 453436.5 | 52.0688 | 5.6861 | API | Via API Kanters
Gemeente Ede | Drukrioolgemaal |  |  | ED09d-1002 La-SA Hessenweg 30 | Hessenweg 30 | Ede | Aqua24 pomp V2 via API | Robuust | 175533 | 453401.3 | 52.0685 | 5.6867 | API | Via API Kanters
Gemeente Ede | Drukrioolgemaal |  |  | ED09d-1003 H1-SA Hessenweg 11 | Hessenweg 11 | Ede | Aqua24 pomp V2 via API | Robuust | 175596.8 | 453300.4 | 52.0676 | 5.6876 | API | Via API Kanters
Gemeente Ede | Drukrioolgemaal |  |  | ED09d-1004 Mi-SA Hessenweg 7 | Hessenweg 7 | Ede | Aqua24 pomp V2 via API | Robuust | 175624.2 | 453217.1 | 52.0669 | 5.688 | API | Via API Kanters
Gemeente Ede | Drukrioolgemaal |  |  | ED09d-1005 La-SA Hessenweg 5 | Hessenweg 5 | Ede | Aqua24 pomp V2 via API | Robuust | 175698.3 | 453161.4 | 52.0664 | 5.6891 | API | Via API Kanters
Gemeente Ede | Drukrioolgemaal |  |  | ED09d-1006 La-SA Wekeromseweg 1 | Wekeromseweg 1 | Ede | Aqua24 pomp V2 via API | Robuust | 175691.9 | 453102.2 | 52.0658 | 5.689 | API | Via API Kanters
Gemeente Ede | Drukrioolgemaal |  |  | ED09d-1101 La-SA Hessenweg 10 | Hessenweg 10 | Ede | Aqua24 pomp V2 via API | Robuust | 175849.1 | 453026.3 | 52.0651 | 5.6913 | API | Via API Kanters
Gemeente Ede | Drukrioolgemaal |  |  | ED09d-1202 Mi-03 Wekeromseweg 2 | Wekeromseweg 2 | Ede | Phoenix Cluster Node V2 | Phoenix ILC (Modbus) | 175745 | 453227.2 | 52.0669 | 5.6897 | 4G
Gemeente Ede | Drukrioolgemaal |  |  | ED09d-1203 La-01 Wekeromseweg 4A | Wekeromseweg 4a | Ede | Phoenix Cluster Node V2 | Phoenix ILC (Modbus) | 175845.1 | 453350.4 | 52.068 | 5.6912 | 4G
Gemeente Ede | Drukrioolgemaal |  |  | ED09d-1204 La-04 Wekeromseweg 4 | Wekeromseweg 4 | Ede | Phoenix Cluster Node V2 | Phoenix ILC (Modbus) | 175766.1 | 453326.2 | 52.0678 | 5.6901 | 4G
Gemeente Ede | Drukrioolgemaal |  |  | ED09d-1205 La-05 Wekeromseweg 6 | Wekeromseweg 6 | Ede | Phoenix Cluster Node V2 | Phoenix ILC (Modbus) | 175786.4 | 453426.7 | 52.0687 | 5.6904 | 4G
Gemeente Ede | Drukrioolgemaal |  |  | ED09d-1206 La-06 Wekeromseweg 19 | Wekeromseweg 19 | Ede | Phoenix Cluster Node V2 | Phoenix ILC (Modbus) | 175772.2 | 453453 | 52.069 | 5.6902 | 4G
Gemeente Ede | Drukrioolgemaal |  |  | ED09d-1207 La-02 Wekeromseweg 8 | Wekeromseweg 8 | Ede | Phoenix Cluster Node V2 | Phoenix ILC (Modbus) | 175803.3 | 453504.2 | 52.0694 | 5.6906 | 4G
Gemeente Ede | Drukrioolgemaal |  |  | ED09d-1208 La-07 Wekeromseweg 27 | Wekeromseweg 27 | Ede | Phoenix Cluster Node V2 | Phoenix ILC (Modbus) | 175796.8 | 453557.5 | 52.0699 | 5.6905 | 4G
Gemeente Ede | Master |  |  | ED09d-1301 M4904 Deelweg 10 | Deelweg t.o.10 | Ede | Phoenix Cluster Master V2 | Phoenix ILC (Modbus) | 175878.1 | 453603.4 | 52.0703 | 5.6917 | 4G
Gemeente Ede | Drukrioolgemaal |  |  | ED09d-1301 Mi-10 Deelweg 10 | Deelweg t.o.10 | Ede | Phoenix Cluster Node V2 | Phoenix ILC (Modbus) | 175878.2 | 453592.3 | 52.0702 | 5.6917 | 4G
Gemeente Ede | Drukrioolgemaal |  |  | ED09d-1302 La-08 Wekeromseweg 31 | Wekeromseweg 31 | Ede | Phoenix Cluster Node V2 | Phoenix ILC (Modbus) | 175805 | 453606.1 | 52.0703 | 5.6906 | 4G
Gemeente Ede | Drukrioolgemaal |  |  | ED09d-1303 H1-SA Deelweg 5 | Deelweg 5 | Ede | Aqua24 pomp V2 via API | Robuust | 175788.5 | 453669.8 | 52.0709 | 5.6904 | API | Via API Kanters
Gemeente Ede | Drukrioolgemaal |  |  | ED09d-1304 Mi-14 Wekeromseweg 16 | Wekeromseweg 16 t.o.33 | Ede | Phoenix Cluster Node V2 | Phoenix ILC (Modbus) | 175845.2 | 453711.6 | 52.0713 | 5.6912 | 4G
Gemeente Ede | Drukrioolgemaal |  |  | ED09d-1305 Mi-11 Deelweg 6 | Deelweg 6/6a | Ede | Phoenix Cluster Node V2 | Phoenix ILC (Modbus) | 175964.5 | 453585 | 52.0702 | 5.693 | 4G
Gemeente Ede | Drukrioolgemaal |  |  | ED09d-1306 La-12 Deelweg 4 | Deelweg 4 | Ede | Phoenix Cluster Node V2 | Phoenix ILC (Modbus) | 176032.9 | 453577 | 52.0701 | 5.694 | 4G
Gemeente Ede | Drukrioolgemaal |  |  | ED09d-1307 Mi-13 Deelweg 1 | Deelweg 1-2 | Ede | Phoenix Cluster Node V2 | Phoenix ILC (Modbus) | 175983.1 | 453497.6 | 52.0694 | 5.6932 | 4G
Gemeente Ede | Drukrioolgemaal |  |  | ED09d-1402 Mi-SA Wekeromseweg 22 | Wekeromseweg 22 | Ede | Aqua24 pomp V2 via API | Robuust | 175861.8 | 453793 | 52.072 | 5.6915 | API | Via API Kanters
Gemeente Ede | Drukrioolgemaal |  |  | ED09d-1403 Mi-SA Wekeromseweg 24 | Wekeromseweg 24 | Ede | Aqua24 pomp V2 via API | Robuust | 175874.5 | 453855 | 52.0726 | 5.6917 | API | Via API Kanters
Gemeente Ede | Drukrioolgemaal |  |  | ED09d-1404 Mi-SA Wekeromseweg 26 | Wekeromseweg 26/43 | Ede | Aqua24 pomp V2 via API | Robuust | 175881.5 | 453891 | 52.0729 | 5.6918 | API | Via API Kanters
Gemeente Ede | Drukrioolgemaal |  |  | ED09d-1405 Mi-SA Wekeromseweg 30 | Wekeromseweg 30 | Ede | Aqua24 pomp V2 via API | Robuust | 175898.1 | 453970 | 52.0736 | 5.692 | API | Via API Kanters
Gemeente Ede | Drukrioolgemaal |  |  | ED09d-1406 La-SA Wekeromseweg 47 | Wekeromseweg 47 | Ede | Aqua24 pomp V2 via API | Robuust | 175893.5 | 454033.6 | 52.0742 | 5.692 | API | Via API Kanters
Gemeente Ede | Drukrioolgemaal |  |  | ED09d-1407 La-SA Wekeromseweg 36 | Wekeromseweg 36 | Ede | Aqua24 pomp V2 via API | Robuust | 175926 | 454109.3 | 52.0749 | 5.6924 | API | Via API Kanters
Gemeente Ede | Drukrioolgemaal |  |  | ED09d-1408 Mi-SA Wekeromseweg 51 | Wekeromseweg 51/53 | Ede | Aqua24 pomp V2 via API | Robuust | 175933.5 | 454228.5 | 52.0759 | 5.6926 | API | Via API Kanters
Gemeente Ede | Drukrioolgemaal |  |  | ED09d-1409 Mi-SA Hoge Valksedijk 15 | Hoge Valksedijk t.o.15 | Ede | Aqua24 pomp V2 via API | Robuust | 175862.1 | 454105.7 | 52.0748 | 5.6915 | API | Via API Kanters
Gemeente Ede | Drukrioolgemaal |  |  | ED09d-1410 La-SA Hoge Valksedijk 8 | Hoge Valksedijk 8 | Ede | Aqua24 pomp V2 via API | Robuust | 175986.9 | 454011.6 | 52.074 | 5.6933 | API | Via API Kanters
Gemeente Ede | Drukrioolgemaal |  |  | ED09d-1501 Mi-SA Vossenpad 5 | Vossenpad 5 | Ede | Aqua24 pomp V2 via API | Robuust | 175891.1 | 454540.4 | 52.0787 | 5.692 | API | Via API Kanters
Gemeente Ede | Drukrioolgemaal |  |  | ED09d-1502 La-SA Wekeromseweg 42 | Wekeromseweg 42 | Ede | Aqua24 pomp V2 via API | Robuust | 175999.8 | 454456.4 | 52.078 | 5.6935 | API | Via API Kanters
Gemeente Ede | Drukrioolgemaal |  |  | ED09d-1602 La-SA Apeldoornseweg 10 | Apeldoornseweg 10 | Ede | Aqua24 pomp V2 via API | Robuust | 176042.6 | 453380.5 | 52.0683 | 5.6941 | API | Via API Kanters
Gemeente Ede | Drukrioolgemaal |  |  | ED09d-1603 La-SA Apeldoornseweg 12 | Apeldoornseweg 12 | Ede | Aqua24 pomp V2 via API | Robuust | 176126.6 | 453467.1 | 52.0691 | 5.6953 | API | Via API Kanters
Gemeente Ede | Drukrioolgemaal |  |  | ED09d-1604 Mi-SA Randweg 2 | Randweg 2 | Ede | Aqua24 pomp V2 via API | Robuust | 176385.8 | 453704.7 | 52.0712 | 5.6991 | API | Via API Kanters
Gemeente Ede | Drukrioolgemaal |  |  | ED09d-1605 H1-SA Apeldoornseweg 11 | Apeldoornseweg 11 | Ede | Aqua24 pomp V2 via API | Robuust | 176343.3 | 453738 | 52.0715 | 5.6985 | API | Via API Kanters
Gemeente Ede | Drukrioolgemaal |  |  | ED10b-0199 H2-SA Kreelseweg 98 | Kreelseweg 98 | Ede | Aqua24 pomp V2 via API | Robuust | 178752.3 | 451735 | 52.0534 | 5.7335 | API | Via API Kanters
Gemeente Ede | Drukrioolgemaal |  |  | ED10b-0202 La-SA Groot Ginkelseweg 2 | Groot Ginkelseweg 2 | Ede | Aqua24 pomp V2 via API | Robuust | 178565.8 | 450528.5 | 52.0426 | 5.7307 | API | Via API Kanters
Gemeente Ede | Drukrioolgemaal |  |  | ED10b-0299 H2-SA Mosselseweg 2 | Mosselseweg 2 | Otterlo | Aqua24 pomp V2 via API | Robuust | 180632.1 | 452763.4 | 52.0626 | 5.761 | API | Via API Kanters
Gemeente Ede | Drukrioolgemaal |  |  | ED10b-0302 Mi-SA Groot Ginkelseweg 5 | Groot Ginkelseweg 5 | Ede | Aqua24 pomp V2 via API | Robuust | 178529.3 | 451025.2 | 52.047 | 5.7302 | API | Via API Kanters
Gemeente Ede | Drukrioolgemaal |  |  | ED10b-0303 La-SA Groot Ginkelseweg 7 | Groot Ginkelseweg 7 | Ede | Aqua24 pomp V2 via API | Robuust | 178686.6 | 451211.4 | 52.0487 | 5.7325 | API | Via API Kanters
Gemeente Ede | Drukrioolgemaal |  |  | ED10b-0401 La-SA Kreelseweg 96 | Kreelseweg 96 | Ede | Aqua24 pomp V2 via API | Robuust | 178087.2 | 450970.1 | 52.0466 | 5.7237 | API | Via API Kanters
Gemeente Ede | Drukrioolgemaal |  |  | ED10b-0502 La-SA Kreelseweg 94 | Kreelseweg 94 | Ede | Aqua24 pomp V2 via API | Robuust | 177706.9 | 451157 | 52.0483 | 5.7182 | API | Via API Kanters
Gemeente Ede | Drukrioolgemaal |  |  | ED10b-0601 La-SA Kreelseweg 103 | Kreelseweg 103 | Ede | Aqua24 pomp V2 via API | Robuust | 178311.4 | 451637.8 | 52.0526 | 5.7271 | API | Via API Kanters
Gemeente Ede | Drukrioolgemaal |  |  | ED10b-0802 Mi-SA Verlengde Arnhemseweg 107 | Verlengde Arnhemseweg 107 | Ede | Aqua24 pomp V2 via API | Robuust | 179650.5 | 449861.7 | 52.0365 | 5.7465 | API | Via API Kanters
Gemeente Ede | Drukrioolgemaal |  |  | ED10b-0803 Mi-SA Verlengde Arnhemseweg 144 | Verlengde Arnhemseweg 144 | Ede | Aqua24 pomp V2 via API | Robuust | 179719.7 | 449765.5 | 52.0357 | 5.7475 | API | Via API Kanters
Gemeente Ede | Drukrioolgemaal |  |  | ED10b-0902 La-SA Planken Wambuisweg 1A | Planken Wambuisweg 1a | Ede | Aqua24 pomp V2 via API | Robuust | 182295 | 449338.8 | 52.0317 | 5.785 | API | Via API Kanters
Gemeente Ede | Drukrioolgemaal |  |  | ED10b-0903 La-SA Planken Wambuisweg 1 | Planken Wambuisweg 1 | Ede | Aqua24 pomp V2 via API | Robuust | 182279.8 | 449458.3 | 52.0328 | 5.7847 | API | Via API Kanters
Gemeente Ede | Drukrioolgemaal |  |  | ED10b-0904 Mi-SA Verlengde Arnhemseweg 146 | Verlengde Arnhemseweg 146 | Ede | Aqua24 pomp V2 via API | Robuust | 182384 | 449206.9 | 52.0305 | 5.7862 | API | Via API Kanters
Gemeente Ede | Drukrioolgemaal |  |  | ED11b-0102 La-SA Horapark 157 | Horapark | Ede | Aqua24 pomp V2 via API | Robuust | 176321.4 | 448214 | 52.0219 | 5.6978 | API | Via API Kanters
Gemeente Ede | Drukrioolgemaal |  |  | ED12a-0101 Mi-SA Dr. Hartogsweg 64 | Dr.Hartogsweg 64 | Ede | Aqua24 pomp V2 via API | Robuust | 175574.4 | 448474.3 | 52.0242 | 5.687 | API | Via API Kanters
Gemeente Ede | Drukrioolgemaal |  |  | ED12a-0102 Mi-SA Dr. Hartogsweg 7 | Dr.Hartogsweg 5-7 | Ede | Aqua24 pomp V2 via API | Robuust | 175546.6 | 448548.4 | 52.0249 | 5.6866 | API | Via API Kanters
Gemeente Ede | Drukrioolgemaal |  |  | ED13a-0101 Mi-SA Kreelseweg 95 | Kreelseweg 85/89/91/83/95 | Ede | Aqua24 pomp V2 via API | Robuust | 175147.9 | 451227.2 | 52.049 | 5.6809 | API | Via API Kanters
Gemeente Ede | Drukrioolgemaal |  |  | ED13a-0102 La-SA Kreelseweg 84 | Kreelseweg 84 | Ede | Aqua24 pomp V2 via API | Robuust | 175256.3 | 451187.5 | 52.0486 | 5.6825 | API | Via API Kanters
Gemeente Ede | Drukrioolgemaal |  |  | ED14a-0101 Mi-SA Paasbergerweg 44 | Paasbergerweg 44/46 | Ede | Aqua24 pomp V2 via API | Robuust | 174877.9 | 450669 | 52.044 | 5.6769 | API | Via API Kanters
Gemeente Ede | Drukrioolgemaal |  |  | ED26a-0101 La-SA Lange Kampweg 4A | Lange Kampweg 4A | Ede | Aqua24 pomp V2 via API | Robuust | 171866.8 | 449683.8 | 52.0352 | 5.633 | API | Via API Kanters
Gemeente Ede | Drukrioolgemaal |  |  | ED46a-0101 Mi-SA Kernhemseweg 3 | Kernhemseweg 3 | Ede | Aqua24 pomp V2 via API | Robuust | 173518.4 | 451624.3 | 52.0526 | 5.6572 | API | Via API Kanters
Gemeente Ede | Drukrioolgemaal |  |  | EV01a-0101 La-SA Schras 87 | Schras 87 | Ederveen | Aqua24 pomp V2 via API | Robuust | 166973.3 | 452768.6 | 52.0631 | 5.5618 | API | Via API Kanters
Gemeente Ede | Drukrioolgemaal |  |  | EV01a-0102 La-SA Schras 54 | Schras 54 | Ederveen | Aqua24 pomp V2 via API | Robuust | 167472.2 | 452847.5 | 52.0638 | 5.5691 | API | Via API Kanters
Gemeente Ede | Drukrioolgemaal |  |  | EV01a-0103 La-SA Schras 67 | Schras 67 | Ederveen | Aqua24 pomp V2 via API | Robuust | 167350.1 | 452690.9 | 52.0624 | 5.5673 | API | Via API Kanters
Gemeente Ede | Drukrioolgemaal |  |  | EV01a-0104 Mi-SA Schras 58 | Schras 58/77 | Ederveen | Aqua24 pomp V2 via API | Robuust | 167229.5 | 452713.3 | 52.0626 | 5.5655 | API | Via API Kanters
Gemeente Ede | Drukrioolgemaal |  |  | EV01a-0105 La-SA Schras 83 | Schras 83 | Ederveen | Aqua24 pomp V2 via API | Robuust | 167073.2 | 452737.1 | 52.0628 | 5.5633 | API | Via API Kanters
Gemeente Ede | Drukrioolgemaal |  |  | EV01a-0106 La-SA Schras 62 | Schras 62 | Ederveen | Aqua24 pomp V2 via API | Robuust | 167059.6 | 452804.7 | 52.0634 | 5.5631 | API | Via API Kanters
Gemeente Ede | Drukrioolgemaal |  |  | EV01a-0107 Mi-SA Munnikeweg 4 | Munnikeweg 4 | Ederveen | Aqua24 pomp V2 via API | Robuust | 166999.5 | 452940.3 | 52.0646 | 5.5622 | API | Via API Kanters
Gemeente Ede | Drukrioolgemaal |  |  | EV01a-0108 Mi-SA Munnikeweg 2 | Munnikeweg 2/3/5 | Ederveen | Aqua24 pomp V2 via API | Robuust | 167210.1 | 452906.4 | 52.0643 | 5.5653 | API | Via API Kanters
Gemeente Ede | Drukrioolgemaal |  |  | EV01a-0201 La-SA Renswoudseweg 8 | Renswoudseweg 8 | Ederveen | Aqua24 pomp V2 via API | Robuust | 167208.4 | 451809.6 | 52.0545 | 5.5652 | API | Via API Kanters
Gemeente Ede | Drukrioolgemaal |  |  | EV01a-0202 La-SA Renswoudseweg 15 | Renswoudseweg 15 | Ederveen | Aqua24 pomp V2 via API | Robuust | 166861.7 | 452086.7 | 52.057 | 5.5602 | API | Via API Kanters
Gemeente Ede | Drukrioolgemaal |  |  | EV01a-0203 Mi-SA Renswoudseweg 11A | Renswoudseweg 11a | Ederveen | Aqua24 pomp V2 via API | Robuust | 167131.2 | 451849.7 | 52.0548 | 5.5641 | API | Via API Kanters
Gemeente Ede | Drukrioolgemaal |  |  | EV01a-0204 Mi-SA Renswoudseweg 9 | Renswoudseweg 9/11 | Ederveen | Aqua24 pomp V2 via API | Robuust | 167209.5 | 451752.3 | 52.0539 | 5.5652 | API | Via API Kanters
Gemeente Ede | Drukrioolgemaal |  |  | EV01a-0205 La-SA Renswoudseweg 7 | Renswoudseweg 7 | Ederveen | Aqua24 pomp V2 via API | Robuust | 167095.7 | 451698.9 | 52.0535 | 5.5636 | API | Via API Kanters
Gemeente Ede | Drukrioolgemaal |  |  | EV01a-0206 La-SA Renswoudseweg 6 | Renswoudseweg 6 | Ederveen | Aqua24 pomp V2 via API | Robuust | 167341.5 | 451630.4 | 52.0528 | 5.5671 | API | Via API Kanters
Gemeente Ede | Drukrioolgemaal |  |  | EV01a-0301 La-SA Renswoudseweg 5 | Renswoudseweg 5 | Ederveen | Aqua24 pomp V2 via API | Robuust | 167442.3 | 451447.2 | 52.0512 | 5.5686 | API | Via API Kanters
Gemeente Ede | Drukrioolgemaal |  |  | EV01a-0302 Mi-SA Spinnebosweg 7 | Spinnebosweg 7/20 | Ederveen | Aqua24 pomp V2 via API | Robuust | 167656.2 | 451431.1 | 52.051 | 5.5717 | API | Via API Kanters
Gemeente Ede | Drukrioolgemaal |  |  | EV01a-0303 Mi-SA Spinnebosweg 1 | Spinnebosweg 1/3 | Ederveen | Aqua24 pomp V2 via API | Robuust | 167780.5 | 451415.5 | 52.0509 | 5.5735 | API | Via API Kanters
Gemeente Ede | Drukrioolgemaal |  |  | EV01a-0304 Mi-SA Renswoudseweg 1A | Renswoudseweg 1a/1/3 | Ederveen | Aqua24 pomp V2 via API | Robuust | 167538.4 | 451282.7 | 52.0497 | 5.57 | API | Via API Kanters
Gemeente Ede | Drukrioolgemaal |  |  | EV01a-0305 La-SA Renswoudseweg 2 | Renswoudseweg 2 | Ederveen | Aqua24 pomp V2 via API | Robuust | 167716.2 | 451184.8 | 52.0488 | 5.5726 | API | Via API Kanters
Gemeente Ede | Drukrioolgemaal |  |  | EV01a-0401 La-SA Onderweg 2 | Onderweg 2 | Ederveen | Aqua24 pomp V2 via API | Robuust | 166725.6 | 451514.1 | 52.0518 | 5.5581 | API | Via API Kanters
Gemeente Ede | Drukrioolgemaal |  |  | EV01a-0402 Mi-SA Onderweg 3 | Onderweg 3 | Ederveen | Aqua24 pomp V2 via API | Robuust | 166761.1 | 451698.1 | 52.0535 | 5.5587 | API | Via API Kanters
Gemeente Ede | Drukrioolgemaal |  |  | EV01a-0403 Mi-SA Onderweg 1A | Onderweg 1/1a | Ederveen | Aqua24 pomp V2 via API | Robuust | 166739.5 | 451345.7 | 52.0503 | 5.5583 | API | Via API Kanters
Gemeente Ede | Master |  |  | EV01a-0500 M4203 Munnikeweg 10 | Munnikeweg 10 | Ederveen | Phoenix Cluster Master V2 | Phoenix ILC (Modbus) | 166949.6 | 453393.3 | 52.0687 | 5.5615 | 4G
Gemeente Ede | Drukrioolgemaal |  |  | EV01a-0502 Mi-01 Munnikeweg 7A | Munnikeweg 6/7/8 | Ederveen | Phoenix Cluster Node V2 | Phoenix ILC (Modbus) | 166889.7 | 453122.9 | 52.0663 | 5.5606 | 4G
Gemeente Ede | Drukrioolgemaal |  |  | EV01a-0503 La-02 Munnikeweg 9 | Munnikeweg 9 | Ederveen | Phoenix Cluster Node V2 | Phoenix ILC (Modbus) | 166909.3 | 453233 | 52.0673 | 5.5609 | 4G
Gemeente Ede | Drukrioolgemaal |  |  | EV01a-0504 La-03 Brinklanderweg 28A | Brinklanderweg 28a | Ederveen | Phoenix Cluster Node V2 | Phoenix ILC (Modbus) | 167052.4 | 453577.5 | 52.0704 | 5.563 | 4G
Gemeente Ede | Drukrioolgemaal |  |  | EV01a-0505 Mi-04 Brinklanderweg 30 | Brinklanderweg 30/32 | Ederveen | Phoenix Cluster Node V2 | Phoenix ILC (Modbus) | 166895.3 | 453587 | 52.0704 | 5.5607 | 4G
Gemeente Ede | Drukrioolgemaal |  |  | EV01a-0506 Mi-05 Munnikerweg 10 | Brinklanderweg 10/26a | Ederveen | Phoenix Cluster Node V2 | Phoenix ILC (Modbus) | 166949.6 | 453405.6 | 52.0688 | 5.5615 | 4G
Gemeente Ede | Drukrioolgemaal |  |  | EV01a-0507 Mi-06 Brinklanderweg 24 | Brinklanderweg 24/26 | Ederveen | Phoenix Cluster Node V2 | Phoenix ILC (Modbus) | 167124.5 | 453381.2 | 52.0686 | 5.564 | 4G
Gemeente Ede | Drukrioolgemaal |  |  | EV01a-0601 La-10 Brinklanderweg 14B | Brinklanderweg 14b | Ederveen | Phoenix Cluster Node V2 | Phoenix ILC (Modbus) | 167544.1 | 453295 | 52.0678 | 5.5701 | 4G
Gemeente Ede | Drukrioolgemaal |  |  | EV01a-0602 Mi-07 Brinklanderweg 20 | Brinklanderweg 20/22 | Ederveen | Phoenix Cluster Node V2 | Phoenix ILC (Modbus) | 167185.3 | 453367.7 | 52.0685 | 5.5649 | 4G
Gemeente Ede | Drukrioolgemaal |  |  | EV01a-0603 Mi-08 Brinklanderweg 5 | Brinklanderweg 5/18 | Ederveen | Phoenix Cluster Node V2 | Phoenix ILC (Modbus) | 167274.1 | 453338.6 | 52.0682 | 5.5662 | 4G
Gemeente Ede | Drukrioolgemaal |  |  | EV01a-0604 La-09 Brinklanderweg 16 | Brinklanderweg 16 | Ederveen | Phoenix Cluster Node V2 | Phoenix ILC (Modbus) | 167405.3 | 453323 | 52.0681 | 5.5681 | 4G
Gemeente Ede | Drukrioolgemaal |  |  | EV01a-0605 Mi-11 Brinklanderweg 14A | Brinklanderweg 3a/14a | Ederveen | Phoenix Cluster Node V2 | Phoenix ILC (Modbus) | 167630.4 | 453276 | 52.0676 | 5.5714 | 4G
Gemeente Ede | Drukrioolgemaal |  |  | EV01a-0606 La-12 Brinklanderweg 3 | Brinklanderweg 3 | Ederveen | Phoenix Cluster Node V2 | Phoenix ILC (Modbus) | 167704.4 | 453249.5 | 52.0674 | 5.5725 | 4G
Gemeente Ede | Master |  |  | EV01a-0701 M4202 Bruinehorst 47 | Bruinehorst 47 | Ederveen | Phoenix Cluster Master V2 | Phoenix ILC (Modbus) | 168005 | 453391.7 | 52.0687 | 5.5769 | 4G
Gemeente Ede | Drukrioolgemaal |  |  | EV01a-0701 Mi-01 Bruinehorst 47 | Bruinehorst 47 | Ederveen | Phoenix Cluster Node V2 | Phoenix ILC (Modbus) | 168005 | 453408.4 | 52.0688 | 5.5769 | 4G
Gemeente Ede | Drukrioolgemaal |  |  | EV01a-0702 Mi-02 Bruinehorst 40 | Bruinehorst 32/34/40/42 | Ederveen | Phoenix Cluster Node V2 | Phoenix ILC (Modbus) | 168048.4 | 453508.2 | 52.0697 | 5.5775 | 4G
Gemeente Ede | Drukrioolgemaal |  |  | EV01a-0703 Mi-07 Fliertseweg 4 | Fliertseweg 1/1b/4 | Lunteren | Phoenix Cluster Node V2 | Phoenix ILC (Modbus) | 167845.9 | 453513.9 | 52.0698 | 5.5746 | 4G
Gemeente Ede | Drukrioolgemaal |  |  | EV01a-0704 Mi-08 Fliertseweg 1A | Fliertseweg 1a/3 ipv 1 | Lunteren | Phoenix Cluster Node V2 | Phoenix ILC (Modbus) | 167636.1 | 453651.3 | 52.071 | 5.5715 | 4G
Gemeente Ede | Drukrioolgemaal |  |  | EV01a-0801 Mi-04 Bruinehorstweg 7 | Bruinehorstweg 7/26/28 | Ederveen | Phoenix Cluster Node V2 | Phoenix ILC (Modbus) | 167958.6 | 453609.4 | 52.0706 | 5.5762 | 4G
Gemeente Ede | Drukrioolgemaal |  |  | EV01a-0802 Mi-05 Krommeweg 2A | Krommeweg 2/11 | Lunteren | Phoenix Cluster Node V2 | Phoenix ILC (Modbus) | 167954.9 | 453783.1 | 52.0722 | 5.5762 | 4G
Gemeente Ede | Drukrioolgemaal |  |  | EV01a-0803 La-03 Smalsteeg 1 | Smalsteeg 1 | Lunteren | Phoenix Cluster Node V2 | Phoenix ILC (Modbus) | 167813.7 | 453954.8 | 52.0737 | 5.5741 | 4G
Gemeente Ede | Drukrioolgemaal |  |  | EV01a-0804 Mi-06 Krommeweg 1 | Krommeweg 1/1/1a | Ederveen | Phoenix Cluster Node V2 | Phoenix ILC (Modbus) | 167754.1 | 453837.1 | 52.0727 | 5.5732 | 4G
Gemeente Ede | Drukrioolgemaal |  |  | EV01a-0901 Mi-03 Fliertseweg 16 | Fliertseweg 14/16 | Lunteren | Phoenix Cluster Node V2 | Phoenix ILC (Modbus) | 167369.7 | 453821.8 | 52.0725 | 5.5676 | 4G
Gemeente Ede | Drukrioolgemaal |  |  | EV01a-0902 Mi-02 Fliertseweg 12 | Fliertseweg 12/3A | Lunteren | Phoenix Cluster Node V2 | Phoenix ILC (Modbus) | 167478.3 | 453748 | 52.0719 | 5.5692 | 4G
Gemeente Ede | Drukrioolgemaal |  |  | EV01a-0903 Mi-08 Krommeweg 3 | Krommeweg 3/9 | Lunteren | Phoenix Cluster Node V2 | Phoenix ILC (Modbus) | 167526.7 | 453847.6 | 52.0728 | 5.5699 | 4G
Gemeente Ede | Drukrioolgemaal |  |  | EV01a-0904 Mi-07 Krommeweg 5 | Krommeweg 5/7 | Ederveen | Phoenix Cluster Node V2 | Phoenix ILC (Modbus) | 167367.1 | 453937.1 | 52.0736 | 5.5676 | 4G
Gemeente Ede | Drukrioolgemaal |  |  | EV01a-0905 La-01 Fliertseweg 7 | Fliertseweg 7 | Lunteren | Phoenix Cluster Node V2 | Phoenix ILC (Modbus) | 167208.6 | 453899.2 | 52.0732 | 5.5653 | 4G
Gemeente Ede | Drukrioolgemaal |  |  | EV01a-0906 Mi-04 Fliertseweg 20 | Fliertseweg 20 | Lunteren | Phoenix Cluster Node V2 | Phoenix ILC (Modbus) | 167214.7 | 453908.4 | 52.0733 | 5.5654 | 4G
Gemeente Ede | Drukrioolgemaal |  |  | EV01a-0907 La-05 Fliertseweg 15 | Fliertseweg 15 | Lunteren | Phoenix Cluster Node V2 | Phoenix ILC (Modbus) | 167063.8 | 454017.3 | 52.0743 | 5.5632 | 4G
Gemeente Ede | Drukrioolgemaal |  |  | EV01a-0908 Mi-SA Fliertseweg 24 | Fliertseweg 24 | Lunteren | Aqua24 pomp V2 via API | Robuust | 167011 | 454181.5 | 52.0758 | 5.5624 | API | Via API Kanters
Gemeente Ede | Master |  |  | EV01a-1001 M4201 Krommeweg 8 | Krommeweg 8/11 | Lunteren | Phoenix Cluster Master V2 | Phoenix ILC (Modbus) | 167505.5 | 454115 | 52.0752 | 5.5696 | 4G
Gemeente Ede | Drukrioolgemaal |  |  | EV01a-1001 Mi-11 Krommeweg 8 | Krommeweg 8/11 | Lunteren | Phoenix Cluster Node V2 | Phoenix ILC (Modbus) | 167505.5 | 454103.9 | 52.0751 | 5.5696 | 4G
Gemeente Ede | Drukrioolgemaal |  |  | EV01a-1002 La-09 Smalsteeg 3 | Smalsteeg 3 | Lunteren | Phoenix Cluster Node V2 | Phoenix ILC (Modbus) | 167733.7 | 454165.2 | 52.0756 | 5.5729 | 4G
Gemeente Ede | Drukrioolgemaal |  |  | EV01a-1003 Mi-10 Smalsteeg 5 | Smalsteeg 5 | Lunteren | Phoenix Cluster Node V2 | Phoenix ILC (Modbus) | 167588.5 | 454168 | 52.0756 | 5.5708 | 4G
Gemeente Ede | Drukrioolgemaal |  |  | EV01a-1004 La-SA Zwetselaarseweg 6 | Zwetselaarseweg 6 | Lunteren | Aqua24 pomp V2 via API | Robuust | 167344.7 | 454310.1 | 52.0769 | 5.5673 | API | Via API Kanters
Gemeente Ede | Drukrioolgemaal |  |  | EV03a-0101 Mi-SA Hoofdweg 191 | Hoofdweg 191 | Ederveen | Aqua24 pomp V2 via API | Robuust | 167805.9 | 453026.9 | 52.0654 | 5.574 | API | Via API Kanters
Gemeente Ede | Drukrioolgemaal |  |  | EV04a-0101 La-SA Seringstraat 18 | Seringstraat 18 | Ederveen | Aqua24 pomp V2 via API | Robuust | 168469.4 | 452980.5 | 52.065 | 5.5836 | API | Via API Kanters
Gemeente Ede | Drukrioolgemaal |  |  | EV04a-0102 Mi-SA Seringstraat 47 | Seringstraat 47 | Ederveen | Aqua24 pomp V2 via API | Robuust | 168634.9 | 453005.7 | 52.0652 | 5.586 | API | Via API Kanters
Gemeente Ede | Drukrioolgemaal |  |  | EV05a-0101 Mi-SA Hoofdweg 17 | Hoofdweg 17 / | Ederveen | Aqua24 pomp V2 via API | Robuust | 167671 | 451611.2 | 52.0527 | 5.5719 | API | Via API Kanters
Gemeente Ede | Drukrioolgemaal |  |  | EV10a-0101 Mi-09 Bruinhorsterpad 2 | Bruinhorsterpad 2/4 | Ederveen | Phoenix Cluster Node V2 | Phoenix ILC (Modbus) | 168222.9 | 453322.3 | 52.068 | 5.58 | 4G
Gemeente Ede | Drukrioolgemaal |  |  | EV10a-0103 Mi-10 Bruinhorsterpad 5 | Bruinhorsterpad 5/8 | Ederveen | Phoenix Cluster Node V2 | Phoenix ILC (Modbus) | 168261.2 | 453491.2 | 52.0695 | 5.5806 | 4G
Gemeente Ede | Drukrioolgemaal |  |  | EV10a-0104 La-12 Bruinhorsterpad 7 | Bruinhorsterpad 7 | Ederveen | Phoenix Cluster Node V2 | Phoenix ILC (Modbus) | 168338.2 | 453772.7 | 52.0721 | 5.5817 | 4G
Gemeente Ede | Drukrioolgemaal |  |  | HA01a-0101 Mi-SA Broekweg 5A | Broekweg 5A | Harskamp | Aqua24 pomp V2 via API | Robuust | 178892.2 | 459593.8 | 52.124 | 5.7361 | API | Via API Kanters
Gemeente Ede | Drukrioolgemaal |  |  | HA01a-0102 La-SA Struikweg 8 | Struikweg 8 | Harskamp | Aqua24 pomp V2 via API | Robuust | 179244.4 | 459792.9 | 52.1258 | 5.7412 | API | Via API Kanters
Gemeente Ede | Drukrioolgemaal |  |  | HA01a-0103 H1-SA Broekweg 7A | Broekweg 7A | Harskamp | Aqua24 pomp V2 via API | Robuust | 179053 | 459598 | 52.1241 | 5.7384 | API | Via API Kanters
Gemeente Ede | Drukrioolgemaal |  |  | HA01a-0104 Mi-SA Broekweg 5 | Broekweg 5 | Harskamp | Aqua24 pomp V2 via API | Robuust | 178760.8 | 459722.1 | 52.1252 | 5.7342 | API | Via API Kanters
Gemeente Ede | Drukrioolgemaal |  |  | HA01a-0201 Mi-SA Edeseweg 127B | Edeseweg 127B | Harskamp | Aqua24 pomp V2 via API | Robuust | 178539.8 | 459893.4 | 52.1267 | 5.731 | API | Via API Kanters
Gemeente Ede | Drukrioolgemaal |  |  | HA01a-0202 Mi-SA Broekweg 1 | Broekweg 1 | Harskamp | Aqua24 pomp V2 via API | Robuust | 178537.6 | 459795.4 | 52.1259 | 5.7309 | API | Via API Kanters
Gemeente Ede | Drukrioolgemaal |  |  | HA01a-0203 Mi-SA Edeseweg 125A | Edeseweg 125A | Harskamp | Aqua24 pomp V2 via API | Robuust | 178368.1 | 459984.2 | 52.1276 | 5.7285 | API | Via API Kanters
Gemeente Ede | Drukrioolgemaal |  |  | HA01a-0204 La-SA Edeseweg 129A | Edeseweg 129A | Harskamp | Aqua24 pomp V2 via API | Robuust | 178664.7 | 459998.7 | 52.1277 | 5.7328 | API | Via API Kanters
Gemeente Ede | Drukrioolgemaal |  |  | HA01a-0205 Mi-SA Berghuisweg 2 | Berghuisweg 2 | Harskamp | Aqua24 pomp V2 via API | Robuust | 178687.1 | 460184.8 | 52.1294 | 5.7331 | API | Via API Kanters
Gemeente Ede | Drukrioolgemaal |  |  | HA01a-0301 La-SA Edeseweg 170 | Edeseweg 170 | Harskamp | Aqua24 pomp V2 via API | Robuust | 179356.1 | 460167.3 | 52.1292 | 5.7429 | API | Via API Kanters
Gemeente Ede | Drukrioolgemaal |  |  | HA01b-0302 Mi-SA Stroe Allee 1 | Stroe Allee 1 | Harskamp | Aqua24 pomp V2 via API | Robuust | 179298.7 | 460403.3 | 52.1313 | 5.7421 | API | Via API Kanters
Gemeente Ede | Drukrioolgemaal |  |  | HA01b-0501 Mi-SA Stroe Allee 5 | Stroe Allee 5 | Harskamp | Aqua24 pomp V2 via API | Robuust | 178909.2 | 461127 | 52.1378 | 5.7364 | API | Via API Kanters
Gemeente Ede | Drukrioolgemaal |  |  | HA01b-0502 Mi-SA Stroe Allee 3A | Stroe Allee 3A | Harskamp | Aqua24 pomp V2 via API | Robuust | 178968.4 | 461021.4 | 52.1369 | 5.7373 | API | Via API Kanters
Gemeente Ede | Drukrioolgemaal |  |  | HA01b-0601 Mi-SA Kraatsweg 72 | Kraatsweg 72 | Harskamp | Aqua24 pomp V2 via API | Robuust | 179298.6 | 461230.2 | 52.1387 | 5.7421 | API | Via API Kanters
Gemeente Ede | Drukrioolgemaal |  |  | HA01b-0602 La-SA Kraatsweg 82 | Kraatsweg 82 | Harskamp | Aqua24 pomp V2 via API | Robuust | 178801.1 | 461571.5 | 52.1418 | 5.7349 | API | Via API Kanters
Gemeente Ede | Drukrioolgemaal |  |  | HA01b-0603 Mi-SA Kraatsweg 27 | Kraatsweg 27 | Harskamp | Aqua24 pomp V2 via API | Robuust | 178896.3 | 461537.8 | 52.1415 | 5.7363 | API | Via API Kanters
Gemeente Ede | Drukrioolgemaal |  |  | HA01b-0604 La-SA Kraatsweg 76 | Kraatsweg 76 | Harskamp | Aqua24 pomp V2 via API | Robuust | 179004.1 | 461516.9 | 52.1413 | 5.7379 | API | Via API Kanters
Gemeente Ede | Drukrioolgemaal |  |  | HA01b-0605 Mi-SA Kraatsweg 19A | Kraatsweg 19A | Harskamp | Aqua24 pomp V2 via API | Robuust | 179461.2 | 461086.3 | 52.1374 | 5.7445 | API | Via API Kanters
Gemeente Ede | Drukrioolgemaal |  |  | HA01b-0606 La-SA Kraatsweg 70 | Kraatsweg 70 | Harskamp | Aqua24 pomp V2 via API | Robuust | 179535.5 | 461049.3 | 52.1371 | 5.7456 | API | Via API Kanters
Gemeente Ede | Drukrioolgemaal |  |  | HA01b-0701 La-09 Braeckweg 8 | Braeckweg 8 | Harskamp | Phoenix Cluster Node V2 | Phoenix ILC (Modbus) | 178535.5 | 462033.1 | 52.146 | 5.731 | 4G
Gemeente Ede | Master |  |  | HA01b-0701 La-09 Braeckweg 8 | Braeckweg 8 | Harskamp | Phoenix Cluster Master V2 | Phoenix ILC (Modbus) | 178535.5 | 462033.1 | 52.146 | 5.731 | 4G
Gemeente Ede | Drukrioolgemaal |  |  | HA01b-0702 Mi-07 Verlengde Stroe Allee 2 | Verl. Stroe Allee 2 | Harskamp | Phoenix Cluster Node V2 | Phoenix ILC (Modbus) | 178615.8 | 461798.8 | 52.1439 | 5.7322 | 4G
Gemeente Ede | Drukrioolgemaal |  |  | HA01b-0703 La-08 Verlengde Stroe Allee 3 | Verl. Stroe Allee 3 | Harskamp | Phoenix Cluster Node V2 | Phoenix ILC (Modbus) | 178580.3 | 461895.7 | 52.1447 | 5.7317 | 4G
Gemeente Ede | Drukrioolgemaal |  |  | HA01b-0704 La-10 Braeckweg 1 | Braeckweg 1 | Harskamp | Phoenix Cluster Node V2 | Phoenix ILC (Modbus) | 178430.9 | 461976.2 | 52.1455 | 5.7295 | 4G
Gemeente Ede | Drukrioolgemaal |  |  | HA01b-0705 Mi-11 Braeckweg 4 | Braeckweg 4 | Harskamp | Phoenix Cluster Node V2 | Phoenix ILC (Modbus) | 178723.8 | 462101.8 | 52.1466 | 5.7338 | 4G
Gemeente Ede | Drukrioolgemaal |  |  | HA01b-0801 La-SA Kraatsweg 29 | Kraatsweg 29 | Harskamp | Aqua24 pomp V2 via API | Robuust | 178128.4 | 461811.6 | 52.144 | 5.7251 | API | Via API Kanters
Gemeente Ede | Drukrioolgemaal |  |  | HA01b-0802 La-SA Kraatsweg 84 | Kraatsweg 84 | Harskamp | Aqua24 pomp V2 via API | Robuust | 178546.2 | 461662.5 | 52.1426 | 5.7312 | API | Via API Kanters
Gemeente Ede | Drukrioolgemaal |  |  | HA01b-0803 Mi-SA Kraatsweg 86 | Kraatsweg 86 | Harskamp | Aqua24 pomp V2 via API | Robuust | 178333.7 | 461745.2 | 52.1434 | 5.7281 | API | Via API Kanters
Gemeente Ede | Drukrioolgemaal |  |  | HA01b-0804 Mi-SA Kraatsweg 88 | Kraatsweg 88 | Harskamp | Aqua24 pomp V2 via API | Robuust | 178211.9 | 461791.2 | 52.1438 | 5.7263 | API | Via API Kanters
Gemeente Ede | Drukrioolgemaal |  |  | HA01b-0805 Mi-SA Braeckweg 3 | Braeckweg 3 | Harskamp | Aqua24 pomp V2 via API | Robuust | 178009 | 461811.9 | 52.144 | 5.7233 | API | Via API Kanters
Gemeente Ede | Drukrioolgemaal |  |  | HA01b-0806 Mi-SA Kraatsweg 92 | Kraatsweg 92 | Harskamp | Aqua24 pomp V2 via API | Robuust | 178081 | 461856 | 52.1444 | 5.7244 | API | Via API Kanters
Gemeente Ede | Drukrioolgemaal |  |  | HA01b-0807 La-SA Kraatsweg 96 | Kraatsweg 96 | Harskamp | Aqua24 pomp V2 via API | Robuust | 177971 | 461988.5 | 52.1456 | 5.7228 | API | Via API Kanters
Gemeente Ede | Drukrioolgemaal |  |  | HA01b-0808 Mi-SA Braeckweg 22 | Braeckweg 22 | Harskamp | Aqua24 pomp V2 via API | Robuust | 177974.8 | 461863.6 | 52.1445 | 5.7228 | API | Via API Kanters
Gemeente Ede | Drukrioolgemaal |  |  | HA01b-0809 Mi-SA Braeckweg 18 | Braeckweg 18 | Harskamp | Aqua24 pomp V2 via API | Robuust | 178172.3 | 461872.7 | 52.1446 | 5.7257 | API | Via API Kanters
Gemeente Ede | Drukrioolgemaal |  |  | HA01b-0810 La-SA Braeckweg 14 | Braeckweg 14 | Harskamp | Aqua24 pomp V2 via API | Robuust | 178245.8 | 462094.1 | 52.1465 | 5.7268 | API | Via API Kanters
Gemeente Ede | Drukrioolgemaal |  |  | HA01b-0901 Mi-SA Oud Willigerweg 5 | Oud Willigerweg 5 | Harskamp | Aqua24 pomp V2 via API | Robuust | 178016 | 461358.4 | 52.1399 | 5.7234 | API | Via API Kanters
Gemeente Ede | Drukrioolgemaal |  |  | HA01b-0902 La-SA Oud Willigerweg 4 | Oud Willigerweg 4 | Harskamp | Aqua24 pomp V2 via API | Robuust | 178262 | 461396.9 | 52.1403 | 5.727 | API | Via API Kanters
Gemeente Ede | Drukrioolgemaal |  |  | HA01b-0903 La-SA Oud Willigerweg 1 | Oud Willigerweg 1 | Harskamp | Aqua24 pomp V2 via API | Robuust | 178272.6 | 461386.6 | 52.1402 | 5.7272 | API | Via API Kanters
Gemeente Ede | Drukrioolgemaal |  |  | HA01b-0904 Mi-SA Oud Willigerweg 3 | Oud Willigerweg 3 | Harskamp | Aqua24 pomp V2 via API | Robuust | 178139.1 | 461364 | 52.14 | 5.7252 | API | Via API Kanters
Gemeente Ede | Drukrioolgemaal |  |  | HA01b-0905 La-SA Velkemeensedijk 33 | Velkemeensedijk 33 | Harskamp | Aqua24 pomp V2 via API | Robuust | 177952.9 | 461376.2 | 52.1401 | 5.7225 | API | Via API Kanters
Gemeente Ede | Drukrioolgemaal |  |  | HA01b-0906 La-SA Velkemeensedijk 35 | Velkemeensedijk 35 | Harskamp | Aqua24 pomp V2 via API | Robuust | 177965.9 | 461635.9 | 52.1424 | 5.7227 | API | Via API Kanters
Gemeente Ede | Drukrioolgemaal |  |  | HA02a-0101 Mi-12 Westenengerdijk 9 | Westenengerdijk 9 | Harskamp | Phoenix Cluster Node V2 | Phoenix ILC (Modbus) | 178663.8 | 459410.4 | 52.1224 | 5.7327 | 4G
Gemeente Ede | Drukrioolgemaal |  |  | HA02a-0102 Mi-10 Broeksteeg 4 | Broeksteeg 4 | Harskamp | Phoenix Cluster Node V2 | Phoenix ILC (Modbus) | 178770.1 | 459462.5 | 52.1229 | 5.7343 | 4G
Gemeente Ede | Drukrioolgemaal |  |  | HA02a-0103 La-11 Westenengerdijk 22 | Westenengerdijk 22 | Harskamp | Phoenix Cluster Node V2 | Phoenix ILC (Modbus) | 178796.5 | 459329.1 | 52.1217 | 5.7347 | 4G
Gemeente Ede | Drukrioolgemaal |  |  | HA02a-0104 Mi-13 Westenengerdijk 14 | Westenengerdijk 14 | Harskamp | Phoenix Cluster Node V2 | Phoenix ILC (Modbus) | 178398.2 | 459329 | 52.1217 | 5.7289 | 4G
Gemeente Ede | Drukrioolgemaal |  |  | HA02a-0105 Mi-14 Westenengerdijk 12 | Westenengerdijk 12 | Harskamp | Phoenix Cluster Node V2 | Phoenix ILC (Modbus) | 178441.4 | 459184.1 | 52.1204 | 5.7295 | 4G
Gemeente Ede | Drukrioolgemaal |  |  | HA02a-0106 Mi-15 Westenengerdijk 3 | Westenengerdijk 3 | Harskamp | Phoenix Cluster Node V2 | Phoenix ILC (Modbus) | 178392.6 | 459484.5 | 52.1231 | 5.7288 | 4G
Gemeente Ede | Drukrioolgemaal |  |  | HA02a-0201 Mi-SA Edeseweg 115 | Edeseweg 115 | Harskamp | Aqua24 pomp V2 via API | Robuust | 178157 | 459562.4 | 52.1238 | 5.7253 | API | Via API Kanters
Gemeente Ede | Drukrioolgemaal |  |  | HA02a-0202 Mi-SA Westenengerdijk 4 | Westenengerdijk 4 | Harskamp | Aqua24 pomp V2 via API | Robuust | 178242.5 | 459515 | 52.1234 | 5.7266 | API | Via API Kanters
Gemeente Ede | Drukrioolgemaal |  |  | HA02a-0203 La-SA Edeseweg 119 | Edeseweg 119 | Harskamp | Aqua24 pomp V2 via API | Robuust | 178186 | 459773.4 | 52.1257 | 5.7258 | API | Via API Kanters
Gemeente Ede | Drukrioolgemaal |  |  | HA02a-0204 Mi-SA Edeseweg 111 | Edeseweg 111 | Harskamp | Aqua24 pomp V2 via API | Robuust | 177888.7 | 459257.5 | 52.1211 | 5.7214 | API | Via API Kanters
Gemeente Ede | Drukrioolgemaal |  |  | HA02a-0205 La-SA Edeseweg 166 | Edeseweg 166 | Harskamp | Aqua24 pomp V2 via API | Robuust | 178063.8 | 459213.7 | 52.1207 | 5.724 | API | Via API Kanters
Gemeente Ede | Drukrioolgemaal |  |  | HA02a-0301 La-SA Westenengseweg 3 | Westenengseweg 3 | Harskamp | Aqua24 pomp V2 via API | Robuust | 177819.7 | 459836.3 | 52.1263 | 5.7204 | API | Via API Kanters
Gemeente Ede | Drukrioolgemaal |  |  | HA02a-0302 Mi-SA Westenengseweg 1 | Westenengseweg 1 | Harskamp | Aqua24 pomp V2 via API | Robuust | 177921.7 | 459663.4 | 52.1247 | 5.7219 | API | Via API Kanters
Gemeente Ede | Drukrioolgemaal |  |  | HA02a-0303 La-SA Westenengseweg 2 | Westenengseweg 2 | Harskamp | Aqua24 pomp V2 via API | Robuust | 177958.2 | 459817.9 | 52.1261 | 5.7225 | API | Via API Kanters
Gemeente Ede | Drukrioolgemaal |  |  | HA02a-0304 Mi-SA Westenengseweg 5 | Westenengseweg 5 | Harskamp | Aqua24 pomp V2 via API | Robuust | 177697.5 | 459711 | 52.1251 | 5.7187 | API | Via API Kanters
Gemeente Ede | Drukrioolgemaal |  |  | HA02a-0401 La-02 Westenengseweg 4 | Westenengseweg 4 | Harskamp | Phoenix Cluster Node V2 | Phoenix ILC (Modbus) | 177509.3 | 459964.5 | 52.1274 | 5.7159 | 4G
Gemeente Ede | Drukrioolgemaal |  |  | HA02a-0402 Mi-01 Westenengseweg 5A | Westenengseweg 5A | Harskamp | Phoenix Cluster Node V2 | Phoenix ILC (Modbus) | 177605.5 | 459890.2 | 52.1268 | 5.7173 | 4G
Gemeente Ede | Drukrioolgemaal |  |  | HA02b-0403 Mi-05 Berghuisweg 9 | Berghuisweg 9 | Harskamp | Phoenix Cluster Node V2 | Phoenix ILC (Modbus) | 177623.1 | 460053.4 | 52.1282 | 5.7176 | 4G
Gemeente Ede | Drukrioolgemaal |  |  | HA02b-0404 Mi-03 Blaakweg 20 | Blaakweg 20 | Harskamp | Phoenix Cluster Node V2 | Phoenix ILC (Modbus) | 177376.9 | 459972.7 | 52.1275 | 5.714 | 4G
Gemeente Ede | Drukrioolgemaal |  |  | HA02b-0405 Mi-04 Blaakweg 16 | Blaakweg 16 | Harskamp | Phoenix Cluster Node V2 | Phoenix ILC (Modbus) | 177100.7 | 460029.4 | 52.128 | 5.71 | 4G
Gemeente Ede | Drukrioolgemaal |  |  | HA02b-0601 Mi-07 Blaakweg 3 | Blaakweg 3 | Harskamp | Phoenix Cluster Node V2 | Phoenix ILC (Modbus) | 176379.2 | 460194.5 | 52.1295 | 5.6994 | 4G
Gemeente Ede | Drukrioolgemaal |  |  | HA02b-0602 Mi-01 Blaakweg 11 | Blaakweg 11 | Harskamp | Phoenix Cluster Node V2 | Phoenix ILC (Modbus) | 176755.1 | 460125.7 | 52.1289 | 5.7049 | 4G
Gemeente Ede | Drukrioolgemaal |  |  | HA02b-0603 Mi-02 Blaakweg 12A | Blaakweg 12A | Harskamp | Phoenix Cluster Node V2 | Phoenix ILC (Modbus) | 176605.3 | 460161.4 | 52.1292 | 5.7027 | 4G
Gemeente Ede | Drukrioolgemaal |  |  | HA02b-0604 La-03 Blaakweg 12 | Blaakweg 12 | Harskamp | Phoenix Cluster Node V2 | Phoenix ILC (Modbus) | 176530.3 | 460175.2 | 52.1294 | 5.7016 | 4G
Gemeente Ede | Drukrioolgemaal |  |  | HA02b-0605 Mi-04 Blaakweg 8 | Blaakweg 8 | Harskamp | Phoenix Cluster Node V2 | Phoenix ILC (Modbus) | 176338.7 | 460039 | 52.1281 | 5.6988 | 4G
Gemeente Ede | Drukrioolgemaal |  |  | HA02b-0606 La-05 Blaakweg 8A | Blaakweg 8A | Harskamp | Phoenix Cluster Node V2 | Phoenix ILC (Modbus) | 176269.5 | 459868.7 | 52.1266 | 5.6978 | 4G
Gemeente Ede | Drukrioolgemaal |  |  | HA02b-0607 La-SA Blaakweg 10 | Blaakweg 10 | Harskamp | Aqua24 pomp V2 via API | Robuust | 176227.3 | 459676.2 | 52.1249 | 5.6972 | API | Via API Kanters
Gemeente Ede | Drukrioolgemaal |  |  | HA02b-0608 La-08 Blaakweg 2 | Blaakweg 2 | Harskamp | Phoenix Cluster Node V2 | Phoenix ILC (Modbus) | 176341.6 | 460264.7 | 52.1302 | 5.6989 | 4G
Gemeente Ede | Drukrioolgemaal |  |  | HA02b-0701 La-10 Westenengseweg 18 | Westenengseweg 18 | Harskamp | Phoenix Cluster Node V2 | Phoenix ILC (Modbus) | 176161 | 460226 | 52.1298 | 5.6962 | 4G
Gemeente Ede | Master |  |  | HA02b-0701 M2007 Westenengseweg 18 | Westenengseweg 18 | Harskamp | Phoenix Cluster Master V2 | Phoenix ILC (Modbus) | 176160.9 | 460238.2 | 52.1299 | 5.6962 | 4G
Gemeente Ede | Drukrioolgemaal |  |  | HA02b-0702 La-09 Westenengseweg 16A | Westenengseweg 16A | Harskamp | Phoenix Cluster Node V2 | Phoenix ILC (Modbus) | 176287.1 | 460354.7 | 52.131 | 5.6981 | 4G
Gemeente Ede | Drukrioolgemaal |  |  | HA02b-0703 Mi-11 Westenengseweg 9 | Westenengseweg 9 | Harskamp | Phoenix Cluster Node V2 | Phoenix ILC (Modbus) | 176085.5 | 460099.4 | 52.1287 | 5.6951 | 4G
Gemeente Ede | Drukrioolgemaal |  |  | HA02b-0704 La-12 Westenengseweg 20 | Westenengseweg 20 | Harskamp | Phoenix Cluster Node V2 | Phoenix ILC (Modbus) | 176004.2 | 460049.8 | 52.1283 | 5.6939 | 4G
Gemeente Ede | Drukrioolgemaal |  |  | HA02b-0801 La-09 Pijnenburgweg 5 | Pijnenburgweg 5 | Harskamp | Phoenix Cluster Node V2 | Phoenix ILC (Modbus) | 177977.9 | 460403.1 | 52.1314 | 5.7228 | 4G
Gemeente Ede | Master |  |  | HA02b-0801 M2008 Pijnenburgweg 5 | Pijnenburgweg 5 | Harskamp | Phoenix Cluster Master V2 | Phoenix ILC (Modbus) | 177977.9 | 460393.1 | 52.1313 | 5.7228 | 4G
Gemeente Ede | Drukrioolgemaal |  |  | HA02b-0802 La-06 Pijnenburgweg 7 | Pijnenburgweg 7 | Harskamp | Phoenix Cluster Node V2 | Phoenix ILC (Modbus) | 177573.6 | 460272.7 | 52.1302 | 5.7169 | 4G
Gemeente Ede | Drukrioolgemaal |  |  | HA02b-0803 La-07 Pijnenburgweg 14 | Pijnenburgweg 14 | Harskamp | Phoenix Cluster Node V2 | Phoenix ILC (Modbus) | 177714.6 | 460381.2 | 52.1312 | 5.7189 | 4G
Gemeente Ede | Drukrioolgemaal |  |  | HA02b-0804 La-08 Pijnenburgweg 12 | Pijnenburgweg 12 | Harskamp | Phoenix Cluster Node V2 | Phoenix ILC (Modbus) | 177939.8 | 460403 | 52.1314 | 5.7222 | 4G
Gemeente Ede | Drukrioolgemaal |  |  | HA02b-0805 Mi-10 Pijnenburgweg 10 | Pijnenburgweg 10 | Harskamp | Phoenix Cluster Node V2 | Phoenix ILC (Modbus) | 178197.3 | 460486.5 | 52.1321 | 5.726 | 4G
Gemeente Ede | Drukrioolgemaal |  |  | HA02b-0806 Mi-SA Pijnenburgweg 8 | Pijnenburgweg 8 | Harskamp | Aqua24 pomp V2 via API | Robuust | 178427.9 | 460475 | 52.132 | 5.7294 | API | Via API Kanters
Gemeente Ede | Drukrioolgemaal |  |  | HA02b-0901 La-SA Velkemeensedijk 11 | Velkemeensedijk 11 | Harskamp | Aqua24 pomp V2 via API | Robuust | 177866.7 | 460673.2 | 52.1338 | 5.7212 | API | Via API Kanters
Gemeente Ede | Drukrioolgemaal |  |  | HA02b-0902 Mi-SA Velkemeensedijk 3 | Velkemeensedijk 3 | Harskamp | Aqua24 pomp V2 via API | Robuust | 177605.6 | 460424.5 | 52.1316 | 5.7174 | API | Via API Kanters
Gemeente Ede | Drukrioolgemaal |  |  | HA02b-0903 Mi-SA Schilschoterweg 4 | Schilschoterweg 4 | Harskamp | Aqua24 pomp V2 via API | Robuust | 177512 | 460757.2 | 52.1346 | 5.716 | API | Via API Kanters
Gemeente Ede | Drukrioolgemaal |  |  | HA02b-0904 Mi-SA Velkemeensedijk 9 | Velkemeensedijk 9 | Harskamp | Aqua24 pomp V2 via API | Robuust | 177726.7 | 460581.8 | 52.133 | 5.7191 | API | Via API Kanters
Gemeente Ede | Drukrioolgemaal |  |  | HA02b-0905 La-SA Velkemeensedijk 2 | Velkemeensedijk 2 | Harskamp | Aqua24 pomp V2 via API | Robuust | 177945.5 | 460710.2 | 52.1341 | 5.7223 | API | Via API Kanters
Gemeente Ede | Drukrioolgemaal |  |  | HA02b-0906 La-SA Velkemeensedijk 4 | Velkemeensedijk 4 | Harskamp | Aqua24 pomp V2 via API | Robuust | 177912.3 | 460830.5 | 52.1352 | 5.7219 | API | Via API Kanters
Gemeente Ede | Drukrioolgemaal |  |  | HA02b-0907 La-SA Velkemeensedijk 19 | Velkemeensedijk 19 | Harskamp | Aqua24 pomp V2 via API | Robuust | 177852.3 | 460973.2 | 52.1365 | 5.721 | API | Via API Kanters
Gemeente Ede | Drukrioolgemaal |  |  | HA02b-0908 MI-SA Velkemeensedijk 7 | Velkemeensedijk 7 | Harskamp | Aqua24 pomp V2 via API | Robuust | 177571.2 | 460613.5 | 52.1333 | 5.7169 | API | Via API Kanters
Gemeente Ede | Drukrioolgemaal |  |  | HA02b-1001 Mi-SA Westenengseweg 10C | Westenengseweg 10C | Harskamp | Aqua24 pomp V2 via API | Robuust | 177068 | 460311.1 | 52.1306 | 5.7095 | API | Via API Kanters
Gemeente Ede | Drukrioolgemaal |  |  | HA02b-1002 La-SA Westenengseweg 8A | Westenengseweg 8A | Harskamp | Aqua24 pomp V2 via API | Robuust | 177327.3 | 460288.2 | 52.1303 | 5.7133 | API | Via API Kanters
Gemeente Ede | Drukrioolgemaal |  |  | HA02b-1003 Mi-SA Westenengseweg 10 | Westenengseweg 10 | Harskamp | Aqua24 pomp V2 via API | Robuust | 177224 | 460298.6 | 52.1304 | 5.7118 | API | Via API Kanters
Gemeente Ede | Drukrioolgemaal |  |  | HA02b-1004 La-SA Westenengseweg 10B | Westenengseweg 10B | Harskamp | Aqua24 pomp V2 via API | Robuust | 177130 | 460304.9 | 52.1305 | 5.7104 | API | Via API Kanters
Gemeente Ede | Drukrioolgemaal |  |  | HA02b-1005 Mi-SA Westenengseweg 14 | Westenengseweg 14 | Harskamp | Aqua24 pomp V2 via API | Robuust | 176846 | 460327.1 | 52.1307 | 5.7063 | API | Via API Kanters
Gemeente Ede | Drukrioolgemaal |  |  | HA02b-1006 Mi-SA Westenengseweg 7 | Westenengseweg 7 | Harskamp | Aqua24 pomp V2 via API | Robuust | 176650.1 | 460326.8 | 52.1307 | 5.7034 | API | Via API Kanters
Gemeente Ede | Drukrioolgemaal |  |  | HA02b-1101 Mi-15 Westerhuisweg 8 | Westerhuisweg 8 | Harskamp | Phoenix Cluster Node V2 | Phoenix ILC (Modbus) | 176567.1 | 460598.9 | 52.1332 | 5.7022 | 4G
Gemeente Ede | Drukrioolgemaal |  |  | HA02b-1102 La-13 Westenengseweg 16 | Westenengseweg 16 | Harskamp | Phoenix Cluster Node V2 | Phoenix ILC (Modbus) | 176454.2 | 460429.7 | 52.1317 | 5.7005 | 4G
Gemeente Ede | Drukrioolgemaal |  |  | HA02b-1103 La-14 Westerhuisweg 2 | Westerhuisweg 2 | Harskamp | Phoenix Cluster Node V2 | Phoenix ILC (Modbus) | 176604.9 | 460480.5 | 52.1321 | 5.7027 | 4G
Gemeente Ede | Drukrioolgemaal |  |  | HA02b-1104 La-16 Westerhuisweg 6 | Westerhuisweg 6 | Harskamp | Phoenix Cluster Node V2 | Phoenix ILC (Modbus) | 176625.1 | 460782.9 | 52.1348 | 5.7031 | 4G
Gemeente Ede | Drukrioolgemaal |  |  | HA02b-1105 La-17 Westerhuisweg 10 | Westerhuisweg 10 | Harskamp | Phoenix Cluster Node V2 | Phoenix ILC (Modbus) | 176482 | 460646.8 | 52.1336 | 5.701 | 4G
Gemeente Ede | Drukrioolgemaal |  |  | HA02b-1201 La-SA Westerhuisweg 27 | Westerhuisweg 27 | Harskamp | Aqua24 pomp V2 via API | Robuust | 175484.3 | 460761.8 | 52.1347 | 5.6864 | API | Via API Kanters
Gemeente Ede | Drukrioolgemaal |  |  | HA02b-1202 Mi-SA Westerhuisweg 11 | Westerhuisweg 11 | Harskamp | Aqua24 pomp V2 via API | Robuust | 176130.5 | 460749 | 52.1345 | 5.6958 | API | Via API Kanters
Gemeente Ede | Drukrioolgemaal |  |  | HA02b-1203 La-SA Westerhuisweg 20 | Westerhuisweg 20 | Harskamp | Aqua24 pomp V2 via API | Robuust | 176191.3 | 460894.7 | 52.1358 | 5.6967 | API | Via API Kanters
Gemeente Ede | Drukrioolgemaal |  |  | HA02b-1204 La-SA Westerhuisweg 15 | Westerhuisweg 15 | Harskamp | Aqua24 pomp V2 via API | Robuust | 175929.1 | 460937.2 | 52.1362 | 5.6929 | API | Via API Kanters
Gemeente Ede | Drukrioolgemaal |  |  | HA02b-1205 La-SA Westerhuisweg 24 | Westerhuisweg 24 | Harskamp | Aqua24 pomp V2 via API | Robuust | 175693.7 | 460929.4 | 52.1362 | 5.6895 | API | Via API Kanters
Gemeente Ede | Drukrioolgemaal |  |  | HA02b-1206 Mi-SA Westerhuisweg 19 | Westerhuisweg 19 | Harskamp | Aqua24 pomp V2 via API | Robuust | 175494.9 | 460761.6 | 52.1347 | 5.6866 | API | Via API Kanters
Gemeente Ede | Drukrioolgemaal |  |  | HA02b-1207 Mi-SA Westerhuisweg 21 | Westerhuisweg 21 | Harskamp | Aqua24 pomp V2 via API | Robuust | 175436.7 | 460611.1 | 52.1333 | 5.6857 | API | Via API Kanters
Gemeente Ede | Drukrioolgemaal |  |  | HA03a-0101 La-SA Heersweg 2A | Heersweg 2a | Harskamp | Aqua24 pomp V2 via API | Robuust | 179689.3 | 459629.3 | 52.1243 | 5.7477 | API | Via API Kanters
Gemeente Ede | Drukrioolgemaal |  |  | HA03a-0102 La-SA Heersweg 2 | Heersweg 2 | Harskamp | Aqua24 pomp V2 via API | Robuust | 179725.7 | 459403.2 | 52.1223 | 5.7482 | API | Via API Kanters
Gemeente Ede | Drukrioolgemaal |  |  | HA03a-0201 Mi-04 Laarweg 27 | Laarweg 27 | Harskamp | Phoenix Cluster Node V2 | Phoenix ILC (Modbus) | 179276.3 | 459404.3 | 52.1223 | 5.7417 | 4G
Gemeente Ede | Drukrioolgemaal |  |  | HA03a-0202 Mi-02 Laarweg 48 | Laarweg 48 | Harskamp | Phoenix Cluster Node V2 | Phoenix ILC (Modbus) | 179450.9 | 459517.6 | 52.1233 | 5.7442 | 4G
Gemeente Ede | Drukrioolgemaal |  |  | HA03a-0203 La-03 Laarweg 29 | Laarweg 29 | Harskamp | Phoenix Cluster Node V2 | Phoenix ILC (Modbus) | 179407.1 | 459502.1 | 52.1232 | 5.7436 | 4G
Gemeente Ede | Drukrioolgemaal |  |  | HA03a-0204 Mi-05 Laarweg 25 | Laarweg 25 | Harskamp | Phoenix Cluster Node V2 | Phoenix ILC (Modbus) | 179165.7 | 459317.1 | 52.1215 | 5.7401 | 4G
Gemeente Ede | Drukrioolgemaal |  |  | HA03a-0205 Mi-06 Laarweg 21 | Laarweg 21 | Harskamp | Phoenix Cluster Node V2 | Phoenix ILC (Modbus) | 179086.2 | 459257.6 | 52.121 | 5.7389 | 4G
Gemeente Ede | Drukrioolgemaal |  |  | HA03a-0301 La-08 Westenengerdijk 30 | Westenengerdijk 30 | Harskamp | Phoenix Cluster Node V2 | Phoenix ILC (Modbus) | 179102.9 | 459149.3 | 52.12 | 5.7391 | 4G
Gemeente Ede | Master |  |  | HA03a-0301 M2006 Westenengerdijk 30 | Westenengerdijk 30 | Harskamp | Phoenix Cluster Master V2 | Phoenix ILC (Modbus) | 179109.8 | 459146 | 52.12 | 5.7392 | 4G
Gemeente Ede | Drukrioolgemaal |  |  | HA03a-0302 Mi-07 Westenengerdijk 17 | Westenengerdijk 17 | Harskamp | Phoenix Cluster Node V2 | Phoenix ILC (Modbus) | 178980.2 | 459223.4 | 52.1207 | 5.7373 | 4G
Gemeente Ede | Drukrioolgemaal |  |  | HA03a-0303 La-01 Westenengerdijk 24 | Westenengerdijk 24 | Harskamp | Phoenix Cluster Node V2 | Phoenix ILC (Modbus) | 178862 | 459211.1 | 52.1206 | 5.7356 | 4G
Gemeente Ede | Drukrioolgemaal |  |  | HA03a-0304 La-09 Westenengerdijk 19 | Westenengerdijk 19 | Harskamp | Phoenix Cluster Node V2 | Phoenix ILC (Modbus) | 179188.5 | 459114.8 | 52.1197 | 5.7404 | 4G
Gemeente Ede | Drukrioolgemaal |  |  | HA03a-0401 Mi-SA Westenengerdijk 35 | Westenengerdijk 35 | Harskamp | Aqua24 pomp V2 via API | Robuust | 179842.4 | 458732.2 | 52.1163 | 5.7499 | API | Via API Kanters
Gemeente Ede | Drukrioolgemaal |  |  | HA03a-0402 Mi-SA Westenengerdijk 38 | Westenengerdijk 38 | Harskamp | Aqua24 pomp V2 via API | Robuust | 179413.8 | 458970.7 | 52.1184 | 5.7437 | API | Via API Kanters
Gemeente Ede | Drukrioolgemaal |  |  | HA03a-0403 Mi-SA Westenengerdijk 44 | Westenengerdijk 44 | Harskamp | Aqua24 pomp V2 via API | Robuust | 179578 | 458879.2 | 52.1176 | 5.7461 | API | Via API Kanters
Gemeente Ede | Drukrioolgemaal |  |  | HA03a-0404 H1-SA Heersweg 1 | Heersweg 1 | Harskamp | Aqua24 pomp V2 via API | Robuust | 179796.9 | 458967.4 | 52.1184 | 5.7493 | API | Via API Kanters
Gemeente Ede | Drukrioolgemaal |  |  | HA03a-0405 Mi-SA Westenengerdijk 39 | Westenengerdijk 39 | Harskamp | Aqua24 pomp V2 via API | Robuust | 179890.6 | 458682.5 | 52.1158 | 5.7506 | API | Via API Kanters
Gemeente Ede | Drukrioolgemaal |  |  | HA03a-0406 La-SA Maatweg 1 | Maatweg 1 | Otterlo | Aqua24 pomp V2 via API | Robuust | 179930.9 | 458582.5 | 52.1149 | 5.7512 | API | Via API Kanters
Gemeente Ede | Drukrioolgemaal |  |  | HA03a-0407 La-SA Maatweg 1B | Maatweg 1B | Otterlo | Aqua24 pomp V2 via API | Robuust | 179831.8 | 458570.1 | 52.1148 | 5.7497 | API | Via API Kanters
Gemeente Ede | Drukrioolgemaal |  |  | HA03a-0501 Mi-SA Laarweg 13 | Laarweg 13 | Harskamp | Aqua24 pomp V2 via API | Robuust | 178797.2 | 458908.5 | 52.1179 | 5.7347 | API | Via API Kanters
Gemeente Ede | Drukrioolgemaal |  |  | HA03a-0502 Mi-SA Laarweg 42 | Laarweg 42 | Harskamp | Aqua24 pomp V2 via API | Robuust | 178901.9 | 459103.4 | 52.1196 | 5.7362 | API | Via API Kanters
Gemeente Ede | Drukrioolgemaal |  |  | HA03a-0503 Mi-SA Laarweg 17 | Laarweg 17 | Harskamp | Aqua24 pomp V2 via API | Robuust | 178840.2 | 459046 | 52.1191 | 5.7353 | API | Via API Kanters
Gemeente Ede | Drukrioolgemaal |  |  | HA03a-0504 La-SA Laarweg 15 | Laarweg 15 | Harskamp | Aqua24 pomp V2 via API | Robuust | 178641.8 | 459066.8 | 52.1193 | 5.7324 | API | Via API Kanters
Gemeente Ede | Drukrioolgemaal |  |  | HA03a-0505 Mi-SA Laarweg 34 | Laarweg 34 | Harskamp | Aqua24 pomp V2 via API | Robuust | 178752.7 | 458791.7 | 52.1168 | 5.734 | API | Via API Kanters
Gemeente Ede | Drukrioolgemaal |  |  | HA03a-0506 La-SA Laarweg 30 | Laarweg 30 | Harskamp | Aqua24 pomp V2 via API | Robuust | 178705 | 458676.6 | 52.1158 | 5.7333 | API | Via API Kanters
Gemeente Ede | Drukrioolgemaal |  |  | HA03a-0507 Mi-SA Laarweg 9A | Laarweg 9A | Harskamp | Aqua24 pomp V2 via API | Robuust | 178689.6 | 458665.1 | 52.1157 | 5.7331 | API | Via API Kanters
Gemeente Ede | Drukrioolgemaal |  |  | HA03a-0508 Mi-SA Laarweg 28A | Laarweg 28A | Harskamp | Aqua24 pomp V2 via API | Robuust | 178663 | 458563.8 | 52.1148 | 5.7327 | API | Via API Kanters
Gemeente Ede | Drukrioolgemaal |  |  | HA03a-0601 La-SA Lange Heideweg 32 | Lange Heideweg 32 | Otterlo | Aqua24 pomp V2 via API | Robuust | 178624.1 | 458326.9 | 52.1127 | 5.7321 | API | Via API Kanters
Gemeente Ede | Drukrioolgemaal |  |  | HA03a-0602 Mi-SA Laarweg 24 | Laarweg 24 | Harskamp | Aqua24 pomp V2 via API | Robuust | 178564.7 | 458499.3 | 52.1142 | 5.7312 | API | Via API Kanters
Gemeente Ede | Drukrioolgemaal |  |  | HA03a-0603 Mi-SA Laarweg 5A | Laarweg 5A | Harskamp | Aqua24 pomp V2 via API | Robuust | 178437.9 | 458499.4 | 52.1142 | 5.7294 | API | Via API Kanters
Gemeente Ede | Drukrioolgemaal |  |  | HA03a-0604 Mi-SA Lange Heideweg 28 | Lange Heideweg 28 | Otterlo | Aqua24 pomp V2 via API | Robuust | 178912.4 | 458201.9 | 52.1115 | 5.7363 | API | Via API Kanters
Gemeente Ede | Drukrioolgemaal |  |  | HA03a-0701 La-SA Maatweg 8 | Maatweg 8 | Otterlo | Aqua24 pomp V2 via API | Robuust | 179251.2 | 458480.4 | 52.114 | 5.7412 | API | Via API Kanters
Gemeente Ede | Drukrioolgemaal |  |  | HA03a-0702 Mi-SA Lange Heideweg 26 | Lange Heideweg 26 | Otterlo | Aqua24 pomp V2 via API | Robuust | 179042.4 | 458371.4 | 52.113 | 5.7382 | API | Via API Kanters
Gemeente Ede | Drukrioolgemaal |  |  | HA03a-0703 La-SA Lange Heideweg 24 | Lange Heideweg 24 | Otterlo | Aqua24 pomp V2 via API | Robuust | 179062.9 | 458400.2 | 52.1133 | 5.7385 | API | Via API Kanters
Gemeente Ede | Drukrioolgemaal |  |  | HA03a-0704 Mi-SA Maatweg 3 | Maatweg 3 | Otterlo | Aqua24 pomp V2 via API | Robuust | 179367.5 | 458511.9 | 52.1143 | 5.743 | API | Via API Kanters
Gemeente Ede | Drukrioolgemaal |  |  | HA03a-0705 Mi-SA Maatweg 4 | Maatweg 4 | Otterlo | Aqua24 pomp V2 via API | Robuust | 179569.2 | 458543.8 | 52.1146 | 5.7459 | API | Via API Kanters
Gemeente Ede | Drukrioolgemaal |  |  | HA03a-0801 Mi-SA Laarweg 3 | Laarweg 3 | Harskamp | Aqua24 pomp V2 via API | Robuust | 178070.3 | 458597.1 | 52.1151 | 5.724 | API | Via API Kanters
Gemeente Ede | Drukrioolgemaal |  |  | HA03a-0802 Mi-SA Laarweg 16 | Laarweg 16 | Harskamp | Aqua24 pomp V2 via API | Robuust | 178318.8 | 458355.2 | 52.1129 | 5.7276 | API | Via API Kanters
Gemeente Ede | Drukrioolgemaal |  |  | HA03a-0803 Mi-SA Laarweg 12 | Laarweg 12 | Harskamp | Aqua24 pomp V2 via API | Robuust | 178268 | 458537.8 | 52.1146 | 5.7269 | API | Via API Kanters
Gemeente Ede | Drukrioolgemaal |  |  | HA03a-0804 H1-SA Laarweg 8 | Laarweg 8 | Harskamp | Aqua24 pomp V2 via API | Robuust | 178166.6 | 458564.5 | 52.1148 | 5.7254 | API | Via API Kanters
Gemeente Ede | Drukrioolgemaal |  |  | HA03a-0805 La-SA Edeseweg 164 | Edeseweg 164 | Wekerom | Aqua24 pomp V2 via API | Robuust | 177861.6 | 458726.9 | 52.1163 | 5.721 | API | Via API Kanters
Gemeente Ede | Drukrioolgemaal |  |  | HA03a-0806 La-SA Edeseweg 109 | Edeseweg 109 | Wekerom | Aqua24 pomp V2 via API | Robuust | 177832.2 | 458807.2 | 52.117 | 5.7206 | API | Via API Kanters
Gemeente Ede | Drukrioolgemaal |  |  | HA03a-0901 La-SA Oud Willinkhuizerweg 1 | Oud Willinkhuizerweg 1 | Wekerom | Aqua24 pomp V2 via API | Robuust | 177780.8 | 458674.8 | 52.1158 | 5.7198 | API | Via API Kanters
Gemeente Ede | Drukrioolgemaal |  |  | HA04a-0102 La-SA Boerderijweg 2 | Boerderijweg 2 | Harskamp | Aqua24 pomp V2 via API | Robuust | 179827 | 459875.1 | 52.1265 | 5.7498 | API | Via API Kanters
Gemeente Ede | Drukrioolgemaal |  |  | HA04a-0103 Mi-SA Laarweg 29B | Laarweg 29B | Harskamp | Aqua24 pomp V2 via API | Robuust | 179672.3 | 459804.3 | 52.1259 | 5.7475 | API | Via API Kanters
Gemeente Ede | Drukrioolgemaal |  |  | HA04a-0104 Mi-SA Edeseweg 184 | Edeseweg 184 | Harskamp | Aqua24 pomp V2 via API | Robuust | 179575.7 | 460138.4 | 52.1289 | 5.7461 | API | Via API Kanters
Gemeente Ede | Drukrioolgemaal |  |  | HA07a-0101 Mi-SA Kraatsweg 19 | Kraatsweg 19 | Harskamp | Aqua24 pomp V2 via API | Robuust | 179618.4 | 460862.4 | 52.1354 | 5.7468 | API | Via API Kanters
Gemeente Ede | Drukrioolgemaal |  |  | HA07a-0102 La-SA Kraatsweg 66 | Kraatsweg 66 | Harskamp | Aqua24 pomp V2 via API | Robuust | 179655.7 | 460820.3 | 52.135 | 5.7473 | API | Via API Kanters
Gemeente Ede | Drukrioolgemaal |  |  | HA07a-0103 Mi-SA Kraatsweg 70B | Kraatsweg 70B | Harskamp | Aqua24 pomp V2 via API | Robuust | 179599.8 | 460999.2 | 52.1366 | 5.7465 | API | Via API Kanters
Gemeente Ede | Drukrioolgemaal |  |  | HA08a-0101 La-SA Tepelenburgweg 1 | Tepelenburgweg 1 | Harskamp | Aqua24 pomp V2 via API | Robuust | 180286.9 | 460205.4 | 52.1295 | 5.7565 | API | Via API Kanters
Gemeente Ede | Drukrioolgemaal |  |  | HA08a-0102 Mi-SA Tepelenburgweg 4 | Tepelenburgweg 4 | Harskamp | Aqua24 pomp V2 via API | Robuust | 180229.6 | 460302.8 | 52.1304 | 5.7557 | API | Via API Kanters
Gemeente Ede | Drukrioolgemaal |  |  | HA08a-0103 H1-SA Tepelenburgweg 2A | Tepelenburgweg 2A | Harskamp | Aqua24 pomp V2 via API | Robuust | 180492.8 | 460127.9 | 52.1288 | 5.7595 | API | Via API Kanters
Gemeente Ede | Drukrioolgemaal |  |  | HA09a-0101 Mi-SA Otterloseweg 38 | Otterloseweg 38 | Ede | Aqua24 pomp V2 via API | Robuust | 180865.7 | 458713 | 52.116 | 5.7648 | API | Via API Kanters
Gemeente Ede | Drukrioolgemaal |  |  | HA10a-0201 Mi-SA Kostverlorensteeg 4 | Kostverlorensteeg 4 | Harskamp | Aqua24 pomp V2 via API | Robuust | 180128.6 | 461056.2 | 52.1371 | 5.7542 | API | Via API Kanters
Gemeente Ede | Drukrioolgemaal |  |  | HA10a-0202 Mi-SA 't Zandwater 3 | 't Zandwater 3 | Harskamp | Aqua24 pomp V2 via API | Robuust | 180035.4 | 461117 | 52.1377 | 5.7529 | API | Via API Kanters
Gemeente Ede | Drukrioolgemaal |  |  | HA10a-0203 La-SA 't Zandwater 1 | 't Zandwater 1 | Harskamp | Aqua24 pomp V2 via API | Robuust | 180062.5 | 460935.5 | 52.136 | 5.7533 | API | Via API Kanters
Gemeente Ede | Drukrioolgemaal |  |  | HA10a-0204 H1-SA Kostverlorensteeg 6 | Kostverlorensteeg 6 | Harskamp | Aqua24 pomp V2 via API | Robuust | 180137.1 | 461057.1 | 52.1371 | 5.7544 | API | Via API Kanters
Gemeente Ede | Drukrioolgemaal |  |  | HA10a-0303 H2-SA Palmenhuizerweg 1 | Palmenhuizerweg 1 | Harskamp | Aqua24 pomp V2 via API | Robuust | 180507.9 | 461145.9 | 52.1379 | 5.7598 | API | Via API Kanters
Gemeente Ede | Drukrioolgemaal |  |  | HA10a-0304 Mi-SA Kostverlorensteeg 15 | Kostverlorensteeg 15 | Harskamp | Aqua24 pomp V2 via API | Robuust | 180458.9 | 460997.8 | 52.1366 | 5.7591 | API | Via API Kanters
Gemeente Ede | Drukrioolgemaal |  |  | HA10a-0401 Mi-SA Kostverlorensteeg 21 | Kostverlorensteeg 21 | Harskamp | Aqua24 pomp V2 via API | Robuust | 180733.9 | 460707.8 | 52.134 | 5.7631 | API | Via API Kanters
Gemeente Ede | Drukrioolgemaal |  |  | HA10a-0402 Mi-SA Harskamper Engweg 20 | Harskamper engweg 20 | Harskamp | Aqua24 pomp V2 via API | Robuust | 180562.9 | 460899 | 52.1357 | 5.7606 | API | Via API Kanters
Gemeente Ede | Drukrioolgemaal |  |  | HA10a-0403 Mi-SA Harskamper Engweg 21 | Harskamper Engweg 21 | Harskamp | Aqua24 pomp V2 via API | Robuust | 180334 | 460723.8 | 52.1341 | 5.7572 | API | Via API Kanters
Gemeente Ede | Drukrioolgemaal |  |  | HA10a-0404 Mi-SA Kostverlorensteeg 27 | Kostverlorensteeg 27 | Harskamp | Aqua24 pomp V2 via API | Robuust | 180852.1 | 460451.9 | 52.1317 | 5.7648 | API | Via API Kanters
Gemeente Ede | Drukrioolgemaal |  |  | HA10a-0405 Mi-SA Kostverlorensteeg 31 | Kostverlorensteeg 31 | Harskamp | Aqua24 pomp V2 via API | Robuust | 180860 | 460303.1 | 52.1303 | 5.7649 | API | Via API Kanters
Gemeente Ede | Drukrioolgemaal |  |  | HA10a-0501 Mi-SA 't Zandwater 4 | 't Zandwater 4 | Harskamp | Aqua24 pomp V2 via API | Robuust | 180109.2 | 461289.2 | 52.1392 | 5.754 | API | Via API Kanters
Gemeente Ede | Drukrioolgemaal |  |  | HA10a-0502 La-SA 't Zandwater 8 | 't Zandwater 8 | Harskamp | Aqua24 pomp V2 via API | Robuust | 180033.8 | 461288.7 | 52.1392 | 5.7529 | API | Via API Kanters
Gemeente Ede | Drukrioolgemaal |  |  | HA10a-0605 La-SA Radioweg 30 | Radioweg 30 | Harskamp | Aqua24 pomp V2 via API | Robuust | 180044.3 | 461589.8 | 52.1419 | 5.7531 | API | Via API Kanters
Gemeente Ede | Drukrioolgemaal |  |  | HA10a-0701 H2-SA Kostverlorensteeg 6 | Kostverlorensteeg 6 | Harskamp | Aqua24 pomp V2 via API | Robuust | 180287.1 | 461069.6 | 52.1372 | 5.7566 | API | Via API Kanters
Gemeente Ede | Drukrioolgemaal |  |  | HA10a-0902 Mi-SA Harderwijkerweg 19 | Harderwijkerweg 19 | Harskamp | Aqua24 pomp V2 via API | Robuust | 179602.7 | 461224.8 | 52.1387 | 5.7466 | API | Via API Kanters
Gemeente Ede | Drukrioolgemaal |  |  | HA10a-0903 Mi-SA Rietweg 4 | Rietweg 4 | Harskamp | Aqua24 pomp V2 via API | Robuust | 179479.5 | 461349 | 52.1398 | 5.7448 | API | Via API Kanters
Gemeente Ede | Drukrioolgemaal |  |  | HA10a-0904 La-SA Kraatsweg 74 | Kraatsweg 74 | Harskamp | Aqua24 pomp V2 via API | Robuust | 179283.6 | 461296.7 | 52.1393 | 5.7419 | API | Via API Kanters
Gemeente Ede | Drukrioolgemaal |  |  | HA10a-0905 Mi-SA Kraatsweg 23 | Kraatsweg 23 | Harskamp | Aqua24 pomp V2 via API | Robuust | 179218.1 | 461260.4 | 52.139 | 5.741 | API | Via API Kanters
Gemeente Ede | Drukrioolgemaal |  |  | HA10a-1002 La-08 Harderwijkerweg 12 | Harderwijkerweg 12 | Harskamp | Phoenix Cluster Node V2 | Phoenix ILC (Modbus) | 179511.7 | 461468.2 | 52.1409 | 5.7453 | 4G
Gemeente Ede | Drukrioolgemaal |  |  | HA10a-1003 Mi-03 Harderwijkerweg 14 | Harderwijkerweg 14 | Harskamp | Phoenix Cluster Node V2 | Phoenix ILC (Modbus) | 179481 | 461509.4 | 52.1412 | 5.7448 | 4G
Gemeente Ede | Drukrioolgemaal |  |  | HA10a-1004 Mi-06 Harderwijkerweg 25 | Harderwijkerweg 25 | Harskamp | Phoenix Cluster Node V2 | Phoenix ILC (Modbus) | 179434 | 461553.3 | 52.1416 | 5.7441 | 4G
Gemeente Ede | Drukrioolgemaal |  |  | HA10a-1005 La-04 Harderwijkerweg 18 | Harderwijkerweg 18 | Harskamp | Phoenix Cluster Node V2 | Phoenix ILC (Modbus) | 179440.9 | 461583.7 | 52.1419 | 5.7442 | 4G
Gemeente Ede | Drukrioolgemaal |  |  | HA10a-1006 Mi-05 Harderwijkerweg 22 | Harderwijkerweg 22 | Harskamp | Phoenix Cluster Node V2 | Phoenix ILC (Modbus) | 179396.8 | 461661.2 | 52.1426 | 5.7436 | 4G
Gemeente Ede | Drukrioolgemaal |  |  | HA10a-1007 La-02 Harderwijkerweg 27 | Harderwijkerweg 27 | Harskamp | Phoenix Cluster Node V2 | Phoenix ILC (Modbus) | 179364.1 | 461675.9 | 52.1427 | 5.7431 | 4G
Gemeente Ede | Drukrioolgemaal |  |  | HA10a-1008 La-07 Harderwijkerweg 26 | Harderwijkerweg 26 | Harskamp | Phoenix Cluster Node V2 | Phoenix ILC (Modbus) | 179346.5 | 461732.9 | 52.1432 | 5.7429 | 4G
Gemeente Ede | Master |  |  | HA10a-1100 M3104 Harderwijkerweg 26A | Harderwijkerweg 26A | Harskamp | Phoenix Cluster Master V2 | Phoenix ILC (Modbus) | 179223.5 | 461873.5 | 52.1445 | 5.7411 | 4G
Gemeente Ede | Drukrioolgemaal |  |  | HA10a-1102 La-01 Harderwijkerweg 29 | Harderwijkerweg 29 | Harskamp | Phoenix Cluster Node V2 | Phoenix ILC (Modbus) | 179289.8 | 461766.8 | 52.1436 | 5.742 | 4G
Gemeente Ede | Drukrioolgemaal |  |  | HA10a-1103 Mi-09 Kraaikamperweg 7 | Kraaikamperweg 7 | Harskamp | Phoenix Cluster Node V2 | Phoenix ILC (Modbus) | 179307.4 | 461827.4 | 52.1441 | 5.7423 | 4G
Gemeente Ede | Drukrioolgemaal |  |  | HA10a-1104 Mi-10 Harderwijkerweg 26A | Harderwijkerweg 26a | Harskamp | Phoenix Cluster Node V2 | Phoenix ILC (Modbus) | 179243.3 | 461856 | 52.1444 | 5.7414 | 4G
Gemeente Ede | Drukrioolgemaal |  |  | HA10a-1105 La-12 Harderwijkerweg 35 | Harderwijkerweg 35 | Harskamp | Phoenix Cluster Node V2 | Phoenix ILC (Modbus) | 179181.1 | 461894 | 52.1447 | 5.7405 | 4G
Gemeente Ede | Drukrioolgemaal |  |  | HA10a-1106 Mi-11 Harderwijkerweg 30 | Harderwijkerweg 30 | Harskamp | Phoenix Cluster Node V2 | Phoenix ILC (Modbus) | 179155.7 | 461948.2 | 52.1452 | 5.7401 | 4G
Gemeente Ede | Drukrioolgemaal |  |  | HA10a-1203 Mi-01 Harderwijkerweg 34 | Harderwijkerweg 34 | Harskamp | Phoenix Cluster Node V2 | Phoenix ILC (Modbus) | 179087.9 | 462019.1 | 52.1458 | 5.7391 | 4G
Gemeente Ede | Drukrioolgemaal |  |  | HA10a-1204 La-03 Harderwijkerweg 45 | Harderwijkerweg 45 | Harskamp | Phoenix Cluster Node V2 | Phoenix ILC (Modbus) | 179011.7 | 462073.4 | 52.1463 | 5.738 | 4G
Gemeente Ede | Drukrioolgemaal |  |  | HA10a-1205 La-04 Harderwijkerweg 47 | Harderwijkerweg 47 | Harskamp | Phoenix Cluster Node V2 | Phoenix ILC (Modbus) | 178955.8 | 462134.1 | 52.1469 | 5.7372 | 4G
Gemeente Ede | Drukrioolgemaal |  |  | HA10a-1206 Mi-05 Harderwijkerweg 49 | Harderwijkerweg 49 | Harskamp | Phoenix Cluster Node V2 | Phoenix ILC (Modbus) | 178877.2 | 462167.8 | 52.1472 | 5.736 | 4G
Gemeente Ede | Drukrioolgemaal |  |  | HA10a-1207 Mi-SA Hoog Buurloseweg 2 | Hoog Buurloseweg 2 | Harskamp | Aqua24 pomp V2 via API | Robuust | 179073 | 462245.7 | 52.1479 | 5.7389 | API | Via API Kanters
Gemeente Ede | Drukrioolgemaal |  |  | HO01a-0102 Mi-SA Harskamperweg 9 | Harskamperweg 9 | Hoenderloo | Aqua24 pomp V2 via API | Robuust | 187966.2 | 459653.7 | 52.1241 | 5.8686 | API | Via API Kanters
Gemeente Ede | Drukrioolgemaal |  |  | HO01a-0103 La-SA Otterloseweg 310 | Otterloseweg 310 | Hoenderloo | Aqua24 pomp V2 via API | Robuust | 187984.2 | 459711.5 | 52.1246 | 5.8689 | API | Via API Kanters
Gemeente Ede | Drukrioolgemaal |  |  | HO01a-0104 La-SA Otterloseweg 314 | Otterloseweg 314 | Hoenderloo | Aqua24 pomp V2 via API | Robuust | 187905.6 | 459747.8 | 52.125 | 5.8677 | API | Via API Kanters
Gemeente Ede | Drukrioolgemaal |  |  | HO02a-0101 Mi-SA Delenseweg 17 | Delenseweg 17 | Hoenderloo | Aqua24 pomp V2 via API | Robuust | 188434.8 | 458298 | 52.1119 | 5.8753 | API | Via API Kanters
Gemeente Ede | Drukrioolgemaal |  |  | HO02a-0102 Mi-SA Delenseweg 3 | Delenseweg 3 | Hoenderloo | Aqua24 pomp V2 via API | Robuust | 188420.8 | 458582.8 | 52.1145 | 5.8751 | API | Via API Kanters
Gemeente Ede | Drukrioolgemaal |  |  | HO02a-0103 La-SA Delenseweg 4 | Delenseweg 4 | Hoenderloo | Aqua24 pomp V2 via API | Robuust | 188388.4 | 458705.3 | 52.1156 | 5.8747 | API | Via API Kanters
Gemeente Ede | Drukrioolgemaal |  |  | HO02a-0104 Mi-SA Delenseweg 33 | Delenseweg 33 | Hoenderloo | Aqua24 pomp V2 via API | Robuust | 188519.3 | 458141.6 | 52.1105 | 5.8765 | API | Via API Kanters
Gemeente Ede | Drukrioolgemaal |  |  | HO02a-0105 Mi-SA Delenseweg 29 | Delenseweg 29 | Hoenderloo | Aqua24 pomp V2 via API | Robuust | 188615.4 | 458173.7 | 52.1108 | 5.8779 | API | Via API Kanters
Gemeente Ede | Drukrioolgemaal |  |  | HO02a-0202 La-SA Delenseweg 35 | Delenseweg 35 | Hoenderloo | Aqua24 pomp V2 via API | Robuust | 188544.6 | 457996.1 | 52.1092 | 5.8769 | API | Via API Kanters
Gemeente Ede | Drukrioolgemaal |  |  | HO02a-0203 La-SA Delenseweg 35A | Delenseweg 35a | Hoenderloo | Aqua24 pomp V2 via API | Robuust | 188593.9 | 457972.8 | 52.109 | 5.8776 | API | Via API Kanters
Gemeente Ede | Drukrioolgemaal |  |  | HO02a-0204 Mi-SA Delenseweg 37 | Delenseweg 37 | Hoenderloo | Aqua24 pomp V2 via API | Robuust | 188585.5 | 457917.9 | 52.1085 | 5.8775 | API | Via API Kanters
Gemeente Ede | Drukrioolgemaal |  |  | HO02a-0205 Mi-SA Delenseweg 8 | Delenseweg 8 | Hoenderloo | Aqua24 pomp V2 via API | Robuust | 188629.8 | 457530.1 | 52.105 | 5.8781 | API | Via API Kanters
Gemeente Ede | Drukrioolgemaal |  |  | HO02a-0206 La-SA Delenseweg 63 | Delenseweg 63 | Hoenderloo | Aqua24 pomp V2 via API | Robuust | 188924.5 | 457678.3 | 52.1063 | 5.8824 | API | Via API Kanters
Gemeente Ede | Drukrioolgemaal |  |  | HO02a-0207 La-SA Delerweg 40 | Delenseweg 40 | Hoenderloo | Aqua24 pomp V2 via API | Robuust | 189021.4 | 457689.7 | 52.1064 | 5.8838 | API | Via API Kanters
Gemeente Ede | Drukrioolgemaal |  |  | HO02a-0208 La-SA Delenseweg 45 | Delenseweg 45 | Hoenderloo | Aqua24 pomp V2 via API | Robuust | 189047.2 | 457613.7 | 52.1057 | 5.8842 | API | Via API Kanters
Gemeente Ede | Drukrioolgemaal |  |  | HO02a-0209 La-SA Delenseweg 47 | Delenseweg 47 | Hoenderloo | Aqua24 pomp V2 via API | Robuust | 189142.5 | 457493.1 | 52.1046 | 5.8856 | API | Via API Kanters
Gemeente Ede | Drukrioolgemaal |  |  | LU02a-0101 Mi-SA Klomperweg 119 | Klomperweg 112/119 | Lunteren | Aqua24 pomp V2 via API | Robuust | 169823.2 | 454250.2 | 52.0763 | 5.6034 | API | Via API Kanters
Gemeente Ede | Drukrioolgemaal |  |  | LU02a-0102 Mi-SA Hullerpad 8 | Hullerpad 1/8/106/106a | Lunteren | Aqua24 pomp V2 via API | Robuust | 169667.4 | 454675.4 | 52.0802 | 5.6012 | API | Via API Kanters
Gemeente Ede | Drukrioolgemaal |  |  | LU02a-0103 Mi-SA Hullerpad 2 | Hullerpad 2/4 | Lunteren | Aqua24 pomp V2 via API | Robuust | 169699.5 | 454286.1 | 52.0767 | 5.6016 | API | Via API Kanters
Gemeente Ede | Drukrioolgemaal |  |  | LU02a-0104 Mi-SA Klomperweg 131 | Klomperweg 114/129/131 | Lunteren | Aqua24 pomp V2 via API | Robuust | 169756.5 | 454203.2 | 52.0759 | 5.6025 | API | Via API Kanters
Gemeente Ede | Drukrioolgemaal |  |  | LU02a-0105 Mi-SA Klomperweg 100 | Klomperweg 96/100 | Lunteren | Aqua24 pomp V2 via API | Robuust | 169904.2 | 454287.2 | 52.0767 | 5.6046 | API | Via API Kanters
Gemeente Ede | Drukrioolgemaal |  |  | LU02a-0106 La-SA Klomperweg 102 | Klomperweg 102 | Lunteren | Aqua24 pomp V2 via API | Robuust | 169831.5 | 454455.4 | 52.0782 | 5.6036 | API | Via API Kanters
Gemeente Ede | Drukrioolgemaal |  |  | LU02a-0107 Mi-SA Klomperweg 104 | Klomperweg 104 | Lunteren | Aqua24 pomp V2 via API | Robuust | 169818.8 | 454552.2 | 52.079 | 5.6034 | API | Via API Kanters
Gemeente Ede | Drukrioolgemaal |  |  | LU02a-0201 La-SA Klomperweg 107 | Klomperweg 107 | Lunteren | Aqua24 pomp V2 via API | Robuust | 170185.4 | 454424 | 52.0779 | 5.6087 | API | Via API Kanters
Gemeente Ede | Drukrioolgemaal |  |  | LU02a-0202 La-SA Klomperweg 115 | Klomperweg 115 | Lunteren | Aqua24 pomp V2 via API | Robuust | 170001.7 | 454313.9 | 52.0769 | 5.606 | API | Via API Kanters
Gemeente Ede | Drukrioolgemaal |  |  | LU02a-0203 Mi-SA Klomperweg 94 | Klomperweg 92/94/111 | Lunteren | Aqua24 pomp V2 via API | Robuust | 170054.4 | 454387.5 | 52.0776 | 5.6068 | API | Via API Kanters
Gemeente Ede | Drukrioolgemaal |  |  | LU02a-0204 Mi-SA Hulweg 98 | Hulweg 96/98 | Lunteren | Aqua24 pomp V2 via API | Robuust | 170274.1 | 454414.6 | 52.0778 | 5.61 | API | Via API Kanters
Gemeente Ede | Drukrioolgemaal |  |  | LU02a-0205 Mi-SA Hulweg 94 | Hulweg 61/94 | Lunteren | Aqua24 pomp V2 via API | Robuust | 170379.2 | 454421 | 52.0778 | 5.6115 | API | Via API Kanters
Gemeente Ede | Drukrioolgemaal |  |  | LU02a-0206 Mi-SA Klomperweg 101 | Klomperweg 101/103 | Lunteren | Aqua24 pomp V2 via API | Robuust | 170260.1 | 454551.5 | 52.079 | 5.6098 | API | Via API Kanters
Gemeente Ede | Drukrioolgemaal |  |  | LU02a-0207 Mi-SA Klomperweg 88 | Klomperweg 88/99 | Lunteren | Aqua24 pomp V2 via API | Robuust | 170291.2 | 454636.1 | 52.0798 | 5.6103 | API | Via API Kanters
Gemeente Ede | Master |  |  | LU02a-0301 M4502 Klomperweg 113 | Klomperweg 113 | Ede | Phoenix Cluster Master V2 | Phoenix ILC (Modbus) | 170159.8 | 454035.2 | 52.0744 | 5.6083 | 4G
Gemeente Ede | Drukrioolgemaal |  |  | LU02a-0301 Mi-03 Klomperweg 113 | Klomperweg 113 | Ede | Phoenix Cluster Node V2 | Phoenix ILC (Modbus) | 170159.8 | 454024.1 | 52.0743 | 5.6083 | 4G
Gemeente Ede | Drukrioolgemaal |  |  | LU02a-0302 Mi-01 Klomperweg 127 | Klomperweg 127 | Lunteren | Phoenix Cluster Node V2 | Phoenix ILC (Modbus) | 169898.9 | 453949.1 | 52.0736 | 5.6045 | 4G
Gemeente Ede | Drukrioolgemaal |  |  | LU02a-0303 La-02 Klomperweg 125 | Klomperweg 125 | Lunteren | Phoenix Cluster Node V2 | Phoenix ILC (Modbus) | 170029.1 | 453960.1 | 52.0737 | 5.6064 | 4G
Gemeente Ede | Drukrioolgemaal |  |  | LU02a-0304 Mi-04 Heuvelseweg 6 | Heuvelseweg 6/10 | Lunteren | Phoenix Cluster Node V2 | Phoenix ILC (Modbus) | 170295.6 | 454043.5 | 52.0745 | 5.6103 | 4G
Gemeente Ede | Drukrioolgemaal |  |  | LU02a-0305 La-05 Heuvelseweg 12 | Heuvelseweg 12 | Lunteren | Phoenix Cluster Node V2 | Phoenix ILC (Modbus) | 170385.6 | 454039.6 | 52.0744 | 5.6116 | 4G
Gemeente Ede | Drukrioolgemaal |  |  | LU02a-0306 Mi-06 Heuvelseweg 14 | Heuvelseweg 14/16 | Lunteren | Phoenix Cluster Node V2 | Phoenix ILC (Modbus) | 170260.5 | 453891.5 | 52.0731 | 5.6098 | 4G
Gemeente Ede | Drukrioolgemaal |  |  | LU02a-0502 Mi-SA Goorsteeg 11A | Goorsteeg 11a | Lunteren | Aqua24 pomp V2 via API | Robuust | 170467 | 453678.2 | 52.0712 | 5.6128 | API | Via API Kanters
Gemeente Ede | Drukrioolgemaal |  |  | LU02b-0501 Mi-SA Goorsteeg 6 | Goorsteeg 6 | Ede | Aqua24 pomp V2 via API | Robuust | 170510.2 | 453432.5 | 52.069 | 5.6134 | API | Via API Kanters
Gemeente Ede | Drukrioolgemaal |  |  | LU02b-0504 La-SA Goorsteeg 2 | Goorsteeg 2 | Ede | Aqua24 pomp V2 via API | Robuust | 170271.2 | 453311.9 | 52.0679 | 5.6099 | API | Via API Kanters
Gemeente Ede | Drukrioolgemaal |  |  | LU02b-0505 Mi-SA Goorsteeg 3 | Goorsteeg 1/1A/1B/3/5 | Lunteren | Aqua24 pomp V2 via API | Robuust | 170223.5 | 453327.8 | 52.068 | 5.6092 | API | Via API Kanters
Gemeente Ede | Drukrioolgemaal |  |  | LU02b-0506 La-SA Goorsteeg 13 | Goorsteeg 13 | Lunteren | Aqua24 pomp V2 via API | Robuust | 170769.8 | 453516.6 | 52.0697 | 5.6172 | API | Via API Kanters
Gemeente Ede | Drukrioolgemaal |  |  | LU02b-0507 La-SA Goorsteeg 8 | Goorsteeg 8 | Lunteren | Aqua24 pomp V2 via API | Robuust | 170951.5 | 453526.3 | 52.0698 | 5.6199 | API | Via API Kanters
Gemeente Ede | Master |  |  | LU02b-0701 M4504 Goorsteeg 14 | Goorsteeg 12/14/19/21/21a | Ede | Phoenix Cluster Master V2 | Phoenix ILC (Modbus) | 171447.7 | 453646.5 | 52.0709 | 5.6271 | 4G
Gemeente Ede | Drukrioolgemaal |  |  | LU02b-0701 Mi-14 Goorsteeg 14 | Goorsteeg 12/14/19/21/21a | Ede | Phoenix Cluster Node V2 | Phoenix ILC (Modbus) | 171447.7 | 453661 | 52.071 | 5.6271 | 4G
Gemeente Ede | Drukrioolgemaal |  |  | LU02b-0702 La-04 Goorsteeg 15 | Goorsteeg 15 | Lunteren | Phoenix Cluster Node V2 | Phoenix ILC (Modbus) | 170966.7 | 453809 | 52.0723 | 5.6201 | 4G
Gemeente Ede | Drukrioolgemaal |  |  | LU02b-0703 La-02 Kleine Goorpad 4 | Kleine Goorpad 4-4A | Lunteren | Phoenix Cluster Node V2 | Phoenix ILC (Modbus) | 171148.6 | 454007.7 | 52.0741 | 5.6227 | 4G
Gemeente Ede | Drukrioolgemaal |  |  | LU02b-0704 La-12 Goorsteeg 17 | Goorsteeg 17 | Lunteren | Phoenix Cluster Node V2 | Phoenix ILC (Modbus) | 171229.8 | 453612.4 | 52.0706 | 5.6239 | 4G
Gemeente Ede | Drukrioolgemaal |  |  | LU02b-0705 Mi-13 Goorsteeg 17A | Goorsteeg 17a/17b | Lunteren | Phoenix Cluster Node V2 | Phoenix ILC (Modbus) | 171337.9 | 453645.5 | 52.0709 | 5.6255 | 4G
Gemeente Ede | Drukrioolgemaal |  |  | LU02b-0706 La-03 Goorsteeg 21 | Goorsteeg 21 | Lunteren | Phoenix Cluster Node V2 | Phoenix ILC (Modbus) | 171432.6 | 453666.8 | 52.071 | 5.6269 | 4G
Gemeente Ede | Drukrioolgemaal |  |  | LU02b-0707 La-15 Goorsteeg 16 | Goorsteeg 16 | Ede | Phoenix Cluster Node V2 | Phoenix ILC (Modbus) | 171505.7 | 453676.1 | 52.0711 | 5.6279 | 4G
Gemeente Ede | Drukrioolgemaal |  |  | LU02b-0708 Mi-16 Goorsteeg 20 | Goorsteeg 18/20/23 | Ede | Phoenix Cluster Node V2 | Phoenix ILC (Modbus) | 171576.8 | 453696.4 | 52.0713 | 5.629 | 4G
Gemeente Ede | Drukrioolgemaal |  |  | LU02b-0709 La-01 Goorsteeg 22 | Goorsteeg 22 | Ede | Phoenix Cluster Node V2 | Phoenix ILC (Modbus) | 171679.2 | 453715.3 | 52.0715 | 5.6305 | 4G
Gemeente Ede | Drukrioolgemaal |  |  | LU02b-0710 Mi-17 Edeseweg 44 | Edeseweg 44/44a | Ede | Phoenix Cluster Node V2 | Phoenix ILC (Modbus) | 171706.7 | 453745.4 | 52.0717 | 5.6309 | 4G
Gemeente Ede | Drukrioolgemaal |  |  | LU02b-0801 Mi-08 Krommesteeg 42A | Krommesteeg 42a | Ede | Phoenix Cluster Node V2 | Phoenix ILC (Modbus) | 171291.8 | 453414.4 | 52.0688 | 5.6248 | 4G
Gemeente Ede | Drukrioolgemaal |  |  | LU02b-0802 La-SA Goorsteeg 10 | Goorsteeg 10 | Ede | Aqua24 pomp V2 via API | Robuust | 171208.8 | 453567.9 | 52.0702 | 5.6236 | API | Via API Kanters
Gemeente Ede | Drukrioolgemaal |  |  | LU02b-0804 Mi-SA Krommesteeg 42 | Krommesteeg 42 | Ede | Aqua24 pomp V2 via API | Robuust | 171327.1 | 453346.5 | 52.0682 | 5.6253 | API | Via API Kanters
Gemeente Ede | Drukrioolgemaal |  |  | LU02b-0901 Mi-SA Krommesteeg 26 | Krommesteeg 4/15/26/28 | Ede | Aqua24 pomp V2 via API | Robuust | 171496.9 | 452941.3 | 52.0645 | 5.6278 | API | Via API Kanters
Gemeente Ede | Drukrioolgemaal |  |  | LU02b-0902 Mi-SA Krommesteeg 32 | Krommesteeg 32/34 | Ede | Aqua24 pomp V2 via API | Robuust | 171437.1 | 453114.3 | 52.0661 | 5.6269 | API | Via API Kanters
Gemeente Ede | Drukrioolgemaal |  |  | LU02b-0903 La-SA Krommesteeg 17 | Krommesteeg 17 | Ede | Aqua24 pomp V2 via API | Robuust | 171444.4 | 453038.2 | 52.0654 | 5.627 | API | Via API Kanters
Gemeente Ede | Drukrioolgemaal |  |  | LU02b-0904 Mi-SA Fransesteeg 7 | Fransesteeg 7 | Ede | Aqua24 pomp V2 via API | Robuust | 171667.4 | 453023.3 | 52.0653 | 5.6303 | API | Via API Kanters
Gemeente Ede | Drukrioolgemaal |  |  | LU02b-0905 La-SA Krommesteeg 24 | Krommesteeg 24 | Ede | Aqua24 pomp V2 via API | Robuust | 171528.4 | 452881.3 | 52.064 | 5.6282 | API | Via API Kanters
Gemeente Ede | Drukrioolgemaal |  |  | LU02b-1001 Mi-SA Edeseweg 39 | Edeseweg 35/37/39 | Lunteren | Aqua24 pomp V2 via API | Robuust | 171825.5 | 453776.6 | 52.072 | 5.6326 | API | Via API Kanters
Gemeente Ede | Drukrioolgemaal |  |  | LU02b-1002 Mi-SA Lunterseweg 77 | Lunterseweg 77/77a/79 | Ede | Aqua24 pomp V2 via API | Robuust | 171825.7 | 453710 | 52.0714 | 5.6326 | API | Via API Kanters
Gemeente Ede | Drukrioolgemaal |  |  | LU02b-1101 Mi-04 Peteweg 3 | Peteweg 1/3 | Ede | Phoenix Cluster Node V2 | Phoenix ILC (Modbus) | 172076.9 | 453452.4 | 52.0691 | 5.6363 | 4G
Gemeente Ede | Drukrioolgemaal |  |  | LU02b-1103 Mi-02 Lunterseweg 75 | Lunterseweg 75 | Ede | Phoenix Cluster Node V2 | Phoenix ILC (Modbus) | 171907 | 453535 | 52.0698 | 5.6338 | 4G
Gemeente Ede | Drukrioolgemaal |  |  | LU02b-1104 Mi-03 Lunterseweg 71 | Lunterseweg 67/69/71/73 | Ede | Phoenix Cluster Node V2 | Phoenix ILC (Modbus) | 171930.6 | 453481.3 | 52.0694 | 5.6341 | 4G
Gemeente Ede | Drukrioolgemaal |  |  | LU02b-1105 Mi-08 Lunterseweg 65 | Lunterseweg 63/65 | Ede | Phoenix Cluster Node V2 | Phoenix ILC (Modbus) | 171982.1 | 453370 | 52.0684 | 5.6349 | 4G
Gemeente Ede | Drukrioolgemaal |  |  | LU02b-1106 Mi-05 Peteweg 2 | Peteweg 2/2a | Ede | Phoenix Cluster Node V2 | Phoenix ILC (Modbus) | 172189.3 | 453465 | 52.0692 | 5.6379 | 4G
Gemeente Ede | Drukrioolgemaal |  |  | LU02b-1107 La-06 Doesburger Engweg 20 | Doesburgerengweg 20 | Ede | Phoenix Cluster Node V2 | Phoenix ILC (Modbus) | 172296.5 | 453398 | 52.0686 | 5.6395 | 4G
Gemeente Ede | Drukrioolgemaal |  |  | LU02b-1108 Mi-07 Peteweg 4 | Peteweg 4/9 | Ede | Phoenix Cluster Node V2 | Phoenix ILC (Modbus) | 172278.1 | 453489.3 | 52.0694 | 5.6392 | 4G
Gemeente Ede | Master |  |  | LU02b-1201 M4508 Lunterseweg 57B | Lunterseweg 57B/59 | Ede | Phoenix Cluster Master V2 | Phoenix ILC (Modbus) | 172061.4 | 453176.8 | 52.0666 | 5.636 | 4G
Gemeente Ede | Drukrioolgemaal |  |  | LU02b-1201 Mi-12 Lunterseweg 57B | Lunterseweg 57B/59 | Ede | Phoenix Cluster Node V2 | Phoenix ILC (Modbus) | 172070.3 | 453176.8 | 52.0666 | 5.6362 | 4G
Gemeente Ede | Drukrioolgemaal |  |  | LU02b-1202 La-09 Fransesteeg 2 | Fransesteeg 2 | Ede | Phoenix Cluster Node V2 | Phoenix ILC (Modbus) | 171952.1 | 453174.8 | 52.0666 | 5.6344 | 4G
Gemeente Ede | Drukrioolgemaal |  |  | LU02b-1203 Mi-10 Fransesteeg 1 | Fransesteeg 1/3 | Ede | Phoenix Cluster Node V2 | Phoenix ILC (Modbus) | 171859.9 | 453115 | 52.0661 | 5.6331 | 4G
Gemeente Ede | Drukrioolgemaal |  |  | LU02b-1204 Mi-11 Lunterseweg 86A | Lunterseweg 68, 86a en 88 | Ede | Phoenix Cluster Node V2 | Phoenix ILC (Modbus) | 172121.6 | 453230.3 | 52.0671 | 5.6369 | 4G
Gemeente Ede | Drukrioolgemaal |  |  | LU02b-1205 Mi-14 Lunterseweg 80 | Lunterseweg 84 | Ede | Phoenix Cluster Node V2 | Phoenix ILC (Modbus) | 172119.1 | 453130.6 | 52.0662 | 5.6369 | 4G
Gemeente Ede | Drukrioolgemaal |  |  | LU02b-1206 Mi-13 Lunterseweg 55A | Lunterseweg 55a/57 | Ede | Phoenix Cluster Node V2 | Phoenix ILC (Modbus) | 172117.8 | 453074.6 | 52.0657 | 5.6368 | 4G
Gemeente Ede | Drukrioolgemaal |  |  | LU02b-1207 Mi-15 Lunterseweg 82 | Lunterseweg 82 | Ede | Phoenix Cluster Node V2 | Phoenix ILC (Modbus) | 172247.7 | 453197.1 | 52.0668 | 5.6387 | 4G
Gemeente Ede | Drukrioolgemaal |  |  | LU02b-1301 La-SA Edeseweg 34 | Edeseweg 34 | Lunteren | Aqua24 pomp V2 via API | Robuust | 171603.2 | 454162 | 52.0755 | 5.6294 | API | Via API Kanters
Gemeente Ede | Drukrioolgemaal |  |  | LU02b-1302 Mi-SA Edeseweg 42 | Edeseweg 33/40/40a/42 | Lunteren | Aqua24 pomp V2 via API | Robuust | 171691.5 | 453969 | 52.0737 | 5.6307 | API | Via API Kanters
Gemeente Ede | Drukrioolgemaal |  |  | LU02b-1303 Mi-SA Edeseweg 38 | Edeseweg 36/38 | Lunteren | Aqua24 pomp V2 via API | Robuust | 171645.9 | 454079.4 | 52.0747 | 5.63 | API | Via API Kanters
Gemeente Ede | Drukrioolgemaal |  |  | LU02b-1304 Mi-SA Edeseweg 26 | Edeseweg 30/26 | Lunteren | Aqua24 pomp V2 via API | Robuust | 171533.5 | 454295.1 | 52.0767 | 5.6284 | API | Via API Kanters
Gemeente Ede | Drukrioolgemaal |  |  | LU02b-1305 La-SA Wuitekampweg 20 | Wuitekampweg 20 | Lunteren | Aqua24 pomp V2 via API | Robuust | 171410.2 | 454232.3 | 52.0761 | 5.6266 | API | Via API Kanters
Gemeente Ede | Drukrioolgemaal |  |  | LU02b-1501 La-SA Zecksteeg 3A | Zecksteeg 3A | Ede | Aqua24 pomp V2 via API | Robuust | 170760.5 | 453147.2 | 52.0664 | 5.617 | API | Via API Kanters
Gemeente Ede | Drukrioolgemaal |  |  | LU02b-1502 Mi-02 Zecksteeg 6 | Zecksteeg 2/4/6 | Ede | Phoenix Cluster Node V2 | Phoenix ILC (Modbus) | 170687.2 | 453277.9 | 52.0676 | 5.616 | 4G
Gemeente Ede | Drukrioolgemaal |  |  | LU02b-1503 Mi-03 Zecksteeg 1 | Zecksteeg 1/1a | Ede | Phoenix Cluster Node V2 | Phoenix ILC (Modbus) | 170726.9 | 453230.4 | 52.0671 | 5.6166 | 4G
Gemeente Ede | Drukrioolgemaal |  |  | LU02b-1504 Mi-04 Zecksteeg 12 | Zecksteeg 10/12 | Ede | Phoenix Cluster Node V2 | Phoenix ILC (Modbus) | 170549.9 | 453141.3 | 52.0663 | 5.614 | 4G
Gemeente Ede | Drukrioolgemaal |  |  | LU02b-1505 La-06 Zecksteeg 3 | Zecksteeg 3 | Ede | Phoenix Cluster Node V2 | Phoenix ILC (Modbus) | 170942.1 | 453193.7 | 52.0668 | 5.6197 | 4G
Gemeente Ede | Drukrioolgemaal |  |  | LU02b-1506 Mi-07 Zecksteeg 14 | Zecksteeg 14/16 | Ede | Phoenix Cluster Node V2 | Phoenix ILC (Modbus) | 170735.7 | 452988.8 | 52.065 | 5.6167 | 4G
Gemeente Ede | Drukrioolgemaal |  |  | LU02b-1507 Mi-08 Zecksteeg 5 | Zecksteeg 5 | Ede | Phoenix Cluster Node V2 | Phoenix ILC (Modbus) | 170978.1 | 453050.8 | 52.0655 | 5.6202 | 4G
Gemeente Ede | Drukrioolgemaal |  |  | LU02b-1508 Mi-09 Zecksteeg 20 | Zecksteeg 18/20 | Ede | Phoenix Cluster Node V2 | Phoenix ILC (Modbus) | 170587.8 | 452923.7 | 52.0644 | 5.6145 | 4G
Gemeente Ede | Drukrioolgemaal |  |  | LU02b-1602 Mi-SA Zecksteeg 24 | Zecksteeg 24 | Ede | Aqua24 pomp V2 via API | Robuust | 170857.7 | 452876.7 | 52.064 | 5.6185 | API | Via API Kanters
Gemeente Ede | Drukrioolgemaal |  |  | LU02b-1603 La-15 Zecksteeg 7A | Zecksteeg 7a | Ede | Phoenix Cluster Node V2 | Phoenix ILC (Modbus) | 170987.4 | 452612.6 | 52.0616 | 5.6203 | 4G
Gemeente Ede | Drukrioolgemaal |  |  | LU02b-1604 Mi-16 Zecksteeg 9A | Zecksteeg 9/9a/9b | Ede | Phoenix Cluster Node V2 | Phoenix ILC (Modbus) | 171051.6 | 452461.9 | 52.0602 | 5.6213 | 4G
Gemeente Ede | Drukrioolgemaal |  |  | LU02b-1605 La-01 Zecksteeg 32 | Zecksteeg 32 | Ede | Phoenix Cluster Node V2 | Phoenix ILC (Modbus) | 170812.8 | 452395.5 | 52.0596 | 5.6178 | 4G
Gemeente Ede | Drukrioolgemaal |  |  | LU02b-1701 La-SA Fransesteeg 16 | Fransesteeg 16 | Ede | Aqua24 pomp V2 via API | Robuust | 170958.4 | 452758.5 | 52.0629 | 5.6199 | API | Via API Kanters
Gemeente Ede | Master |  |  | LU02b-1701 M4509 Fransesteeg 16 | Fransesteeg 16 | Ede | Phoenix Cluster Master V2 | Phoenix ILC (Modbus) | 170950.9 | 452747.4 | 52.0628 | 5.6198 | 4G
Gemeente Ede | Drukrioolgemaal |  |  | LU02b-1702 Mi-12 Fransesteeg 14A | Fransesteeg 14/14a | Ede | Phoenix Cluster Node V2 | Phoenix ILC (Modbus) | 171092.5 | 452820.1 | 52.0634 | 5.6219 | 4G
Gemeente Ede | Drukrioolgemaal |  |  | LU02b-1703 Mi-13 Fransesteeg 8 | Fransesteeg 8/12 | Ede | Phoenix Cluster Node V2 | Phoenix ILC (Modbus) | 171157.9 | 452847.1 | 52.0637 | 5.6228 | 4G
Gemeente Ede | Drukrioolgemaal |  |  | LU02b-1704 La-14 Fransesteeg 6 | Fransesteeg 6 | Ede | Phoenix Cluster Node V2 | Phoenix ILC (Modbus) | 171305.8 | 452911 | 52.0643 | 5.625 | 4G
Gemeente Ede | Drukrioolgemaal |  |  | LU02b-1801 La-09 Nieuwesteeg 4 | Nieuwesteeg 4 | Ede | Phoenix Cluster Node V2 | Phoenix ILC (Modbus) | 171267.6 | 452334.5 | 52.0591 | 5.6244 | 4G
Gemeente Ede | Drukrioolgemaal |  |  | LU02b-1802 La-01 Zecksteeg 36 | Zecksteeg 36 | Ede | Phoenix Cluster Node V2 | Phoenix ILC (Modbus) | 171049.1 | 452415.4 | 52.0598 | 5.6212 | 4G
Gemeente Ede | Drukrioolgemaal |  |  | LU02b-1803 Mi-02 Zecksteeg 40 | Zecksteeg 40/42 | Ede | Phoenix Cluster Node V2 | Phoenix ILC (Modbus) | 171040.1 | 452299.1 | 52.0588 | 5.6211 | 4G
Gemeente Ede | Drukrioolgemaal |  |  | LU02b-1804 Mi-08 Nieuwesteeg 3A | Nieuwesteeg 3a/5 | Ede | Phoenix Cluster Node V2 | Phoenix ILC (Modbus) | 171173.2 | 452275.5 | 52.0585 | 5.623 | 4G
Gemeente Ede | Drukrioolgemaal |  |  | LU02b-1805 La-10 Nieuwesteeg 3 | Nieuwesteeg 3 | Ede | Phoenix Cluster Node V2 | Phoenix ILC (Modbus) | 171325.3 | 452339.6 | 52.0591 | 5.6252 | 4G
Gemeente Ede | Drukrioolgemaal |  |  | LU02b-1806 Mi-11 Nieuwesteeg 2B | Nieuwesteeg 2a/2b/1a | Ede | Phoenix Cluster Node V2 | Phoenix ILC (Modbus) | 171399 | 452386.9 | 52.0595 | 5.6263 | 4G
Gemeente Ede | Drukrioolgemaal |  |  | LU02b-1901 La-06 Schampsteeg 5 | Schampsteeg 5/5a | Ede | Phoenix Cluster Node V2 | Phoenix ILC (Modbus) | 170758.6 | 452033 | 52.0564 | 5.617 | 4G
Gemeente Ede | Master |  |  | LU02b-1901 M4511 Schampsteeg 5 | Schampsteeg 5/5a | Ede | Phoenix Cluster Master V2 | Phoenix ILC (Modbus) | 170758.6 | 452040.8 | 52.0564 | 5.617 | 4G
Gemeente Ede | Drukrioolgemaal |  |  | LU02b-1902 Mi-03 Schampsteeg 12 | Schampsteeg 12/12a/14 | Ede | Phoenix Cluster Node V2 | Phoenix ILC (Modbus) | 171039.8 | 452130.2 | 52.0572 | 5.6211 | 4G
Gemeente Ede | Drukrioolgemaal |  |  | LU02b-1903 Mi-04 Schampsteeg 10 | Schampsteeg 10/10a | Ede | Phoenix Cluster Node V2 | Phoenix ILC (Modbus) | 170919.8 | 451908.1 | 52.0552 | 5.6193 | 4G
Gemeente Ede | Drukrioolgemaal |  |  | LU02b-1905 La-07 Schampsteeg 3A | Schampsteeg 3a | Ede | Phoenix Cluster Node V2 | Phoenix ILC (Modbus) | 170563.5 | 452484.6 | 52.0604 | 5.6141 | 4G
Gemeente Ede | Drukrioolgemaal |  |  | LU02b-2002 La-SA Nieuwesteeg 2 | Nieuwesteeg 2 | Ede | Aqua24 pomp V2 via API | Robuust | 171484 | 452435 | 52.06 | 5.6276 | API | Via API Kanters
Gemeente Ede | Drukrioolgemaal |  |  | LU02b-2003 Mi-SA Krommesteeg 13 | Krommesteeg 13 | Ede | Aqua24 pomp V2 via API | Robuust | 171696.8 | 452480.3 | 52.0604 | 5.6307 | API | Via API Kanters
Gemeente Ede | Drukrioolgemaal |  |  | LU02b-2004 Mi-SA Broeksteeg 7 | Broeksteeg 5/7 | Ede | Aqua24 pomp V2 via API | Robuust | 171722.4 | 452581.1 | 52.0613 | 5.631 | API | Via API Kanters
Gemeente Ede | Drukrioolgemaal |  |  | LU02b-2005 Mi-SA Broeksteeg 3 | Broeksteeg 1/1a/3/6 | Ede | Aqua24 pomp V2 via API | Robuust | 171845.8 | 452650.1 | 52.0619 | 5.6329 | API | Via API Kanters
Gemeente Ede | Drukrioolgemaal |  |  | LU02b-2006 Mi-SA Krommesteeg 16 | Krommesteeg 14/16/20 | Ede | Aqua24 pomp V2 via API | Robuust | 171715.4 | 452482.3 | 52.0604 | 5.6309 | API | Via API Kanters
Gemeente Ede | Drukrioolgemaal |  |  | LU02b-2007 Mi-SA Lunterseweg 47 | Lunterseweg 47 | Ede | Aqua24 pomp V2 via API | Robuust | 171996.8 | 452501.7 | 52.0606 | 5.635 | API | Via API Kanters
Gemeente Ede | Drukrioolgemaal |  |  | LU02b-2008 Mi-SA Krommesteeg 11 | Krommesteeg 9b/11/11a | Ede | Aqua24 pomp V2 via API | Robuust | 171816.9 | 452369.1 | 52.0594 | 5.6324 | API | Via API Kanters
Gemeente Ede | Drukrioolgemaal |  |  | LU02b-2009 Mi-SA Krommesteeg 5A | Krommesteeg 5a/5b | Ede | Aqua24 pomp V2 via API | Robuust | 171914.1 | 452226.8 | 52.0581 | 5.6338 | API | Via API Kanters
Gemeente Ede | Drukrioolgemaal |  |  | LU02b-2010 Mi-SA Krommesteeg 7 | Krommesteeg 7/9/9a | Ede | Aqua24 pomp V2 via API | Robuust | 171670.7 | 452235.3 | 52.0582 | 5.6303 | API | Via API Kanters
Gemeente Ede | Drukrioolgemaal |  |  | LU02b-2101 Mi-15 Doesburgerdijk 21 | Doesburgerdijk 21/21a | Ede | Phoenix Cluster Node V2 | Phoenix ILC (Modbus) | 171287.6 | 451697.1 | 52.0533 | 5.6247 | 4G
Gemeente Ede | Drukrioolgemaal |  |  | LU02b-2102 Mi-13 Zecksteeg 46 | Zecksteeg 46/48 | Ede | Phoenix Cluster Node V2 | Phoenix ILC (Modbus) | 171237 | 451906.5 | 52.0552 | 5.6239 | 4G
Gemeente Ede | Drukrioolgemaal |  |  | LU02b-2103 La-14 Doesburgerdijk 50 | Doesburgerdijk 50 | Ede | Phoenix Cluster Node V2 | Phoenix ILC (Modbus) | 171272.3 | 451795.9 | 52.0542 | 5.6244 | 4G
Gemeente Ede | Drukrioolgemaal |  |  | LU02b-2104 La-17 Doesburgerdijk 42 | Doesburgerdijk 42 | Ede | Phoenix Cluster Node V2 | Phoenix ILC (Modbus) | 171448 | 451686.8 | 52.0532 | 5.627 | 4G
Gemeente Ede | Drukrioolgemaal |  |  | LU02b-2105 Mi-18 Doesburgerdijk 19 | Doesburgerdijk 19/40 | Ede | Phoenix Cluster Node V2 | Phoenix ILC (Modbus) | 171513.5 | 451671.8 | 52.0531 | 5.628 | 4G
Gemeente Ede | Drukrioolgemaal |  |  | LU02b-2106 La-16 Doesburgerdijk 25 | Doesburgerdijk 25 | Ede | Phoenix Cluster Node V2 | Phoenix ILC (Modbus) | 171272.3 | 451795.9 | 52.0542 | 5.6244 | 4G
Gemeente Ede | Drukrioolgemaal |  |  | LU02b-2201 Mi-SA Doesburgerdijk 16 | Doesburgerdijk 16 | Ede | Aqua24 pomp V2 via API | Robuust | 172067.3 | 451723.4 | 52.0536 | 5.636 | API | Via API Kanters
Gemeente Ede | Drukrioolgemaal |  |  | LU02b-2202 Mi-SA Doesburgerdijk 13 | Doesburgerdijk 13/15/32/34 | Ede | Aqua24 pomp V2 via API | Robuust | 171837.7 | 451689.1 | 52.0533 | 5.6327 | API | Via API Kanters
Gemeente Ede | Drukrioolgemaal |  |  | LU02b-2203 Mi-SA Doesburgerdijk 9 | Doesburgerdijk 9/26/28 | Ede | Aqua24 pomp V2 via API | Robuust | 171959.6 | 451706.1 | 52.0534 | 5.6345 | API | Via API Kanters
Gemeente Ede | Drukrioolgemaal |  |  | LU02b-2205 Mi-SA Doesburgerdijk 22 | Doesburgerdijk 22 | Ede | Aqua24 pomp V2 via API | Robuust | 172190.7 | 451748.4 | 52.0538 | 5.6378 | API | Via API Kanters
Gemeente Ede | Drukrioolgemaal |  |  | LU02b-2206 La-SA Doesburgerdijk 12 | Doesburgerdijk 12 | Ede | Aqua24 pomp V2 via API | Robuust | 172267.5 | 451752.9 | 52.0538 | 5.639 | API | Via API Kanters
Gemeente Ede | Drukrioolgemaal |  |  | LU02b-2207 La-SA Doesburgerdijk 8 | Doesburgerdijk 8 | Ede | Aqua24 pomp V2 via API | Robuust | 172483.6 | 451780.6 | 52.0541 | 5.6421 | API | Via API Kanters
Gemeente Ede | Drukrioolgemaal |  |  | LU03a-0101 Mi-SA Klomperweg 138 | Klomperweg 138 | Lunteren | Aqua24 pomp V2 via API | Robuust | 169411.8 | 454118.3 | 52.0752 | 5.5974 | API | Via API Kanters
Gemeente Ede | Drukrioolgemaal |  |  | LU03a-0102 Mi-SA Klomperweg 135 | Klomperweg 135 | Lunteren | Aqua24 pomp V2 via API | Robuust | 169643.1 | 454166.6 | 52.0756 | 5.6008 | API | Via API Kanters
Gemeente Ede | Drukrioolgemaal |  |  | LU03a-0103 Mi-SA Klomperweg 122 | Klomperweg 122 | Lunteren | Aqua24 pomp V2 via API | Robuust | 169553.8 | 454156.1 | 52.0755 | 5.5995 | API | Via API Kanters
Gemeente Ede | Master |  |  | LU03a-0201 M4105 Klomperweg 157 | Klomperweg 157/159 | Lunteren | Phoenix Cluster Master V2 | Phoenix ILC (Modbus) | 168897.2 | 454283.1 | 52.0767 | 5.5899 | 4G
Gemeente Ede | Drukrioolgemaal |  |  | LU03a-0201 Mi-SA Klomperweg 157 | Klomperweg 157 | Lunteren | Aqua24 pomp V2 via API | Robuust | 168897.2 | 454283.1 | 52.0767 | 5.5899 | API | Via API Kanters
Gemeente Ede | Drukrioolgemaal |  |  | LU03a-0202 Mi-09 Klomperweg 150 | Klomperweg 150/155 | Lunteren | Phoenix Cluster Node V2 | Phoenix ILC (Modbus) | 169005 | 454225.7 | 52.0761 | 5.5915 | 4G
Gemeente Ede | Drukrioolgemaal |  |  | LU03a-0203 Mi-10 Drieenhuizerweg 1 | Drieenhuizerweg 1 | Lunteren | Phoenix Cluster Node V2 | Phoenix ILC (Modbus) | 168970.4 | 454323.1 | 52.077 | 5.591 | 4G
Gemeente Ede | Drukrioolgemaal |  |  | LU03a-0204 Mi-11 Drieenhuizerweg 3 | Drieenhuizerweg 3 | Lunteren | Phoenix Cluster Node V2 | Phoenix ILC (Modbus) | 169052.4 | 454447.9 | 52.0781 | 5.5922 | 4G
Gemeente Ede | Drukrioolgemaal |  |  | LU03a-0205 Mi-13 De Venen 10 | de Venen 10/12 | Ederveen | Phoenix Cluster Node V2 | Phoenix ILC (Modbus) | 168805.5 | 454221.9 | 52.0761 | 5.5886 | 4G
Gemeente Ede | Drukrioolgemaal |  |  | LU03a-0206 La-14 Klomperweg 154 | Klomperweg 154 | Lunteren | Phoenix Cluster Node V2 | Phoenix ILC (Modbus) | 168776.5 | 454355 | 52.0773 | 5.5882 | 4G
Gemeente Ede | Drukrioolgemaal |  |  | LU03a-0207 Mi-15 Klomperweg 156 | Klomperweg 156/158 | Lunteren | Phoenix Cluster Node V2 | Phoenix ILC (Modbus) | 168761.8 | 454462.8 | 52.0783 | 5.588 | 4G
Gemeente Ede | Drukrioolgemaal |  |  | LU03a-0208 Mi-16 Klomperweg 160 | Klomperweg 160/162/163 | Lunteren | Phoenix Cluster Node V2 | Phoenix ILC (Modbus) | 168689.6 | 454385.6 | 52.0776 | 5.5869 | 4G
Gemeente Ede | Drukrioolgemaal |  |  | LU03a-0301 Mi-SA Drieenhuizerweg 4 | Drieenhuizerweg 4 | Lunteren | Aqua24 pomp V2 via API | Robuust | 168941.1 | 455150 | 52.0844 | 5.5906 | API | Via API Kanters
Gemeente Ede | Drukrioolgemaal |  |  | LU03a-0302 La-SA Drieenhuizerweg 2 | Drieenhuizerweg 2 | Lunteren | Aqua24 pomp V2 via API | Robuust | 168974.1 | 454760.9 | 52.0809 | 5.5911 | API | Via API Kanters
Gemeente Ede | Drukrioolgemaal |  |  | LU03a-0303 La-SA Drieenhuizerweg 5 | Drieenhuizerweg 5 | Lunteren | Aqua24 pomp V2 via API | Robuust | 168958.8 | 455027.7 | 52.0833 | 5.5908 | API | Via API Kanters
Gemeente Ede | Drukrioolgemaal |  |  | LU03a-0304 La-SA Drieënhuizerweg 7 | Drieenhuizerweg 7 | Lunteren | Aqua24 pomp V2 via API | Robuust | 168955.7 | 455281.6 | 52.0856 | 5.5908 | API | Via API Kanters
Gemeente Ede | Drukrioolgemaal |  |  | LU03a-0401 Mi-SA Oud-Erfseweg 1 | Oud Erfseweg 1 | Ederveen | Aqua24 pomp V2 via API | Robuust | 168581.8 | 454904.7 | 52.0822 | 5.5853 | API | Via API Kanters
Gemeente Ede | Drukrioolgemaal |  |  | LU03a-0402 La-SA Oud-Erfseweg 2 | Oud Erfseweg 2 | Ederveen | Aqua24 pomp V2 via API | Robuust | 168586.1 | 454719.6 | 52.0806 | 5.5854 | API | Via API Kanters
Gemeente Ede | Drukrioolgemaal |  |  | LU03a-0403 Mi-SA Oud-Erfseweg 4 | Oud Erfseweg 4/6 | Ederveen | Aqua24 pomp V2 via API | Robuust | 168640.8 | 455083.2 | 52.0838 | 5.5862 | API | Via API Kanters
Gemeente Ede | Drukrioolgemaal |  |  | LU03a-0501 Mi-SA Bruinhorsterpad 15 | Bruinhorsterpad 15/17 | Ederveen | Aqua24 pomp V2 via API | Robuust | 168507.4 | 454336.6 | 52.0771 | 5.5842 | API | Via API Kanters
Gemeente Ede | Drukrioolgemaal |  |  | LU03a-0502 La-SA Klomperweg 175 | Klomperweg 175 | Lunteren | Aqua24 pomp V2 via API | Robuust | 168328.4 | 454296.6 | 52.0768 | 5.5816 | API | Via API Kanters
Gemeente Ede | Drukrioolgemaal |  |  | LU03a-0503 La-SA Bruinhorsterweg 44 | Bruinehorstweg 44 | Ederveen | Aqua24 pomp V2 via API | Robuust | 168314 | 454461.8 | 52.0783 | 5.5814 | API | Via API Kanters
Gemeente Ede | Drukrioolgemaal |  |  | LU03a-0504 La-SA Bruinhorsterpad 15A | Bruinhorsterpad 15a | Ederveen | Aqua24 pomp V2 via API | Robuust | 168506.1 | 454250.6 | 52.0764 | 5.5842 | API | Via API Kanters
Gemeente Ede | Drukrioolgemaal |  |  | LU03a-0505 Mi-SA Bruinhorsterpad 13 | Bruinhorsterpad 13 | Ederveen | Aqua24 pomp V2 via API | Robuust | 168488.7 | 454168.1 | 52.0756 | 5.584 | API | Via API Kanters
Gemeente Ede | Drukrioolgemaal |  |  | LU03a-0506 La-SA Bruinhorsterpad 20 | Bruinhorsterpad 20 | Ederveen | Aqua24 pomp V2 via API | Robuust | 168451.8 | 454028.5 | 52.0744 | 5.5834 | API | Via API Kanters
Gemeente Ede | Drukrioolgemaal |  |  | LU03a-0507 La-SA Bruinhorsterpad 9 | Bruinhorsterpad 9 | Ederveen | Aqua24 pomp V2 via API | Robuust | 168398.5 | 453976.1 | 52.0739 | 5.5826 | API | Via API Kanters
Gemeente Ede | Drukrioolgemaal |  |  | LU03a-0601 Mi-SA Bruinhorsterweg 34 | Bruinehorstweg 34/36 | Ederveen | Aqua24 pomp V2 via API | Robuust | 168119.8 | 454128.7 | 52.0753 | 5.5786 | API | Via API Kanters
Gemeente Ede | Drukrioolgemaal |  |  | LU03a-0602 La-SA Bruinhorsterweg 17 | Bruinehorstweg 17 | Ederveen | Aqua24 pomp V2 via API | Robuust | 168201.6 | 454422.8 | 52.0779 | 5.5798 | API | Via API Kanters
Gemeente Ede | Drukrioolgemaal |  |  | LU03a-0603 Mi-SA Bruinhorsterweg 15 | Bruinehorstweg 15/38 | Ederveen | Aqua24 pomp V2 via API | Robuust | 168154.8 | 454301.4 | 52.0768 | 5.5791 | API | Via API Kanters
Gemeente Ede | Drukrioolgemaal |  |  | LU03a-0604 Mi-SA Bruinhorsterweg 11A | Bruinehorstweg 11a/13 | Ederveen | Aqua24 pomp V2 via API | Robuust | 168044.2 | 454226.1 | 52.0762 | 5.5775 | API | Via API Kanters
Gemeente Ede | Drukrioolgemaal |  |  | LU03a-0605 La-SA Bruinhorsterweg 34A | Bruinehorstweg 34a | Ederveen | Aqua24 pomp V2 via API | Robuust | 168216.6 | 454094 | 52.075 | 5.58 | API | Via API Kanters
Gemeente Ede | Drukrioolgemaal |  |  | LU03a-0606 Mi-SA Bruinhorsterweg 32 | Bruinehorstweg 32 | Ederveen | Aqua24 pomp V2 via API | Robuust | 168096.1 | 454058.3 | 52.0746 | 5.5782 | API | Via API Kanters
Gemeente Ede | Master |  |  | LU03a-0701 M4102 Kruisbeekweg 12 | Kruisbeekweg 12/14 | Lunteren | Phoenix Cluster Master V2 | Phoenix ILC (Modbus) | 168268.5 | 455292.7 | 52.0857 | 5.5808 | 4G
Gemeente Ede | Drukrioolgemaal |  |  | LU03a-0701 Mi-04 Kruisbeekweg 12 | Kruisbeekweg 12/14 | Lunteren | Phoenix Cluster Node V2 | Phoenix ILC (Modbus) | 168259.6 | 455292.7 | 52.0857 | 5.5807 | 4G
Gemeente Ede | Drukrioolgemaal |  |  | LU03a-0702 La-01 Kruisbeekweg 1 | Kruisbeekweg 1 | Lunteren | Phoenix Cluster Node V2 | Phoenix ILC (Modbus) | 168299.2 | 454642.9 | 52.0799 | 5.5812 | 4G
Gemeente Ede | Drukrioolgemaal |  |  | LU03a-0703 La-02 Kruisbeekweg 7 | Kruisbeekweg 7 | Lunteren | Phoenix Cluster Node V2 | Phoenix ILC (Modbus) | 168286.3 | 454800.3 | 52.0813 | 5.581 | 4G
Gemeente Ede | Drukrioolgemaal |  |  | LU03a-0704 Mi-03 Kruisbeekweg 13 | Kruisbeekweg 13/15 | Lunteren | Phoenix Cluster Node V2 | Phoenix ILC (Modbus) | 168260.1 | 455061.4 | 52.0837 | 5.5807 | 4G
Gemeente Ede | Drukrioolgemaal |  |  | LU03a-0705 La-05 Kruisbeekweg 14A | Kruisbeekweg 14a | Lunteren | Phoenix Cluster Node V2 | Phoenix ILC (Modbus) | 168184.7 | 455331.1 | 52.0861 | 5.5796 | 4G
Gemeente Ede | Drukrioolgemaal |  |  | LU03a-0706 Mi-06 Kruisbeekweg 23 | Kruisbeekweg 23 | Lunteren | Phoenix Cluster Node V2 | Phoenix ILC (Modbus) | 168055.2 | 455355.1 | 52.0863 | 5.5777 | 4G
Gemeente Ede | Drukrioolgemaal |  |  | LU03a-0707 Mi-SA Kruisbeekweg 16 | Kruisbeekweg 16 | Lunteren | Aqua24 pomp V2 via API | Robuust | 167984.7 | 455385 | 52.0866 | 5.5767 | API | Via API Kanters
Gemeente Ede | Drukrioolgemaal |  |  | LU03a-0801 La-SA Smalsteeg 2 | Smalsteeg 2 | Lunteren | Aqua24 pomp V2 via API | Robuust | 167804.3 | 454417.5 | 52.0779 | 5.574 | API | Via API Kanters
Gemeente Ede | Drukrioolgemaal |  |  | LU03a-0802 La-SA Zwetselaarspad 2 | Zwetselaarspad 2 | Lunteren | Aqua24 pomp V2 via API | Robuust | 167834.2 | 454808.2 | 52.0814 | 5.5744 | API | Via API Kanters
Gemeente Ede | Drukrioolgemaal |  |  | LU03a-0901 La-SA Zwetselaarseweg 12 | Zwetselaarseweg 12 | Lunteren | Aqua24 pomp V2 via API | Robuust | 167322.6 | 454749.5 | 52.0809 | 5.567 | API | Via API Kanters
Gemeente Ede | Drukrioolgemaal |  |  | LU03a-0902 La-SA Zwetselaarseweg 14 | Zwetselaarseweg 14 | Lunteren | Aqua24 pomp V2 via API | Robuust | 167338.4 | 454829.2 | 52.0816 | 5.5672 | API | Via API Kanters
Gemeente Ede | Drukrioolgemaal |  |  | LU03a-0903 Mi-SA Zwetselaarseweg 9 | Zwetselaarseweg 9 | Lunteren | Aqua24 pomp V2 via API | Robuust | 167309.2 | 455036.6 | 52.0835 | 5.5668 | API | Via API Kanters
Gemeente Ede | Drukrioolgemaal |  |  | LU03a-0904 La-SA Zwetselaarseweg 3 | Zwetselaarseweg 3 | Lunteren | Aqua24 pomp V2 via API | Robuust | 0 | 0 | 0 | 0 | API | Via API Kanters
Gemeente Ede | Drukrioolgemaal |  |  | LU03a-0905 La-SA Zwetselaarseweg 8 | Zwetselaarseweg 8 | Lunteren | Aqua24 pomp V2 via API | Robuust | 167494.5 | 454452.1 | 52.0782 | 5.5695 | API | Via API Kanters
Gemeente Ede | Drukrioolgemaal |  |  | LU03a-1001 Mi-SA Luntersekade 27 | Luntersekade 27 | Ederveen | Aqua24 pomp V2 via API | Robuust | 168845.2 | 453341.1 | 52.0682 | 5.5891 | API | Via API Kanters
Gemeente Ede | Drukrioolgemaal |  |  | LU03a-1002 La-SA Tienminutenweg 4 | Tienminutenweg 4 | Lunteren | Aqua24 pomp V2 via API | Robuust | 169217.7 | 453751.6 | 52.0719 | 5.5946 | API | Via API Kanters
Gemeente Ede | Drukrioolgemaal |  |  | LU03a-1003 La-SA Tienminutenweg 6 | Tienminutenweg 6 | Ederveen | Aqua24 pomp V2 via API | Robuust | 169174.6 | 453607.9 | 52.0706 | 5.5939 | API | Via API Kanters
Gemeente Ede | Drukrioolgemaal |  |  | LU03a-1004 Mi-SA Luntersekade 29 | Luntersekade 29/33 | Ederveen | Aqua24 pomp V2 via API | Robuust | 168941.2 | 453383.1 | 52.0686 | 5.5905 | API | Via API Kanters
Gemeente Ede | Drukrioolgemaal |  |  | LU03a-1005 Mi-SA Luntersekade 31 | Luntersekade 31 | Ederveen | Aqua24 pomp V2 via API | Robuust | 168985.1 | 453523 | 52.0698 | 5.5912 | API | Via API Kanters
Gemeente Ede | Drukrioolgemaal |  |  | LU03a-1006 Mi-SA Luntersekade 23 | Luntersekade 23/25 | Ederveen | Aqua24 pomp V2 via API | Robuust | 168722.4 | 453322 | 52.068 | 5.5873 | API | Via API Kanters
Gemeente Ede | Drukrioolgemaal |  |  | LU03a-1007 Mi-SA Luntersekade 19 | Luntersekade 19/6a/21 | Ederveen | Aqua24 pomp V2 via API | Robuust | 168637.9 | 453295.6 | 52.0678 | 5.5861 | API | Via API Kanters
Gemeente Ede | Drukrioolgemaal |  |  | LU03a-1101 La-SA De Venen 4A | de Venen 4a | Ederveen | Aqua24 pomp V2 via API | Robuust | 168486.2 | 453579.1 | 52.0703 | 5.5839 | API | Via API Kanters
Gemeente Ede | Drukrioolgemaal |  |  | LU03a-1102 Mi-SA Luntersekade 15 | Luntersekade 15/17 | Ederveen | Aqua24 pomp V2 via API | Robuust | 168534.8 | 453293.2 | 52.0678 | 5.5846 | API | Via API Kanters
Gemeente Ede | Drukrioolgemaal |  |  | LU03a-1103 Mi-SA De Venen 2 | De Venen 2 | Lunteren | Aqua24 pomp V2 via API | Robuust | 168448.8 | 453283.7 | 52.0677 | 5.5833 | API | Via API Kanters
Gemeente Ede | Drukrioolgemaal |  |  | LU03a-1104 Mi-SA Luntersekade 6 | Luntersekade 2/6 | Ederveen | Aqua24 pomp V2 via API | Robuust | 168441.9 | 453261.9 | 52.0675 | 5.5832 | API | Via API Kanters
Gemeente Ede | Drukrioolgemaal |  |  | LU03a-1105 Mi-SA Luntersekade 4 | Luntersekade 4 | Ederveen | Aqua24 pomp V2 via API | Robuust | 168335.7 | 453266.6 | 52.0675 | 5.5817 | API | Via API Kanters
Gemeente Ede | Drukrioolgemaal |  |  | LU03a-1106 La-SA De Venen 4 | de Venen 4 | Ederveen | Aqua24 pomp V2 via API | Robuust | 168445.7 | 453423.8 | 52.0689 | 5.5833 | API | Via API Kanters
Gemeente Ede | Drukrioolgemaal |  |  | LU03a-1107 Mi-SA De Venen 5 | de Venen 5 | Ederveen | Aqua24 pomp V2 via API | Robuust | 168535.9 | 453718.6 | 52.0716 | 5.5846 | API | Via API Kanters
Gemeente Ede | Drukrioolgemaal |  |  | LU03a-1108 Mi-SA De Venen 7 | de Venen 7/8 | Ederveen | Aqua24 pomp V2 via API | Robuust | 168635.8 | 453689.8 | 52.0713 | 5.5861 | API | Via API Kanters
Gemeente Ede | Drukrioolgemaal |  |  | LU03a-1109 Mi-SA De Venen 6 | de Venen 6 | Ederveen | Aqua24 pomp V2 via API | Robuust | 168683.3 | 453651.6 | 52.071 | 5.5868 | API | Via API Kanters
Gemeente Ede | Drukrioolgemaal |  |  | LU03a-1301 Mi-SA Poelweg 7 | Poelweg 7/10 | Ederveen | Aqua24 pomp V2 via API | Robuust | 168992.2 | 452781.5 | 52.0632 | 5.5912 | API | Via API Kanters
Gemeente Ede | Drukrioolgemaal |  |  | LU03a-1302 Mi-SA Poelweg 9 | Poelweg 9/34/36 | Ederveen | Aqua24 pomp V2 via API | Robuust | 169001.3 | 453175.3 | 52.0667 | 5.5914 | API | Via API Kanters
Gemeente Ede | Drukrioolgemaal |  |  | LU03a-1303 Mi-SA Poelweg 7A | Poelweg 7a/10a | Ederveen | Aqua24 pomp V2 via API | Robuust | 168962.8 | 452974.3 | 52.0649 | 5.5908 | API | Via API Kanters
Gemeente Ede | Drukrioolgemaal |  |  | LU03a-1304 La-SA Poelweg 5A | Poelweg 5a | Ederveen | Aqua24 pomp V2 via API | Robuust | 168887.7 | 452724.1 | 52.0626 | 5.5897 | API | Via API Kanters
Gemeente Ede | Drukrioolgemaal |  |  | LU03a-1305 Mi-SA Poelweg 3 | Poelweg 3/5 | Ederveen | Aqua24 pomp V2 via API | Robuust | 168990.2 | 452675.7 | 52.0622 | 5.5912 | API | Via API Kanters
Gemeente Ede | Drukrioolgemaal |  |  | LU03a-1306 Mi-SA Poelweg 2 | Poelweg 2/6/8 | Ederveen | Aqua24 pomp V2 via API | Robuust | 169161.8 | 452724.1 | 52.0626 | 5.5937 | API | Via API Kanters
Gemeente Ede | Drukrioolgemaal |  |  | LU03a-1307 La-SA Poelweg 1 | Poelweg 1 | Ederveen | Aqua24 pomp V2 via API | Robuust | 169076.5 | 452597.1 | 52.0615 | 5.5925 | API | Via API Kanters
Gemeente Ede | Drukrioolgemaal |  |  | LU03a-1401 La-07 Nieuweweg 66 | Nieuweweg 66 | Ederveen | Phoenix Cluster Node V2 | Phoenix ILC (Modbus) | 168661.4 | 452460.5 | 52.0603 | 5.5864 | 4G
Gemeente Ede | Drukrioolgemaal |  |  | LU03a-1402 Mi-04 Nieuweweg 80 | Nieuweweg 80/84/86/88 | Ederveen | Phoenix Cluster Node V2 | Phoenix ILC (Modbus) | 169056.1 | 452423.5 | 52.0599 | 5.5922 | 4G
Gemeente Ede | Drukrioolgemaal |  |  | LU03a-1403 Mi-05 Nieuweweg 55 | Nieuweweg 55/76 | Ederveen | Phoenix Cluster Node V2 | Phoenix ILC (Modbus) | 168888.2 | 452457.4 | 52.0602 | 5.5897 | 4G
Gemeente Ede | Drukrioolgemaal |  |  | LU03a-1404 Mi-06 Nieuweweg 70 | Nieuweweg 70/72 | Ederveen | Phoenix Cluster Node V2 | Phoenix ILC (Modbus) | 168801.4 | 452341.5 | 52.0592 | 5.5884 | 4G
Gemeente Ede | Drukrioolgemaal |  |  | LU03a-1405 Mi-11 Nieuweweg 43 | Nieuweweg 43/51a | Ederveen | Phoenix Cluster Node V2 | Phoenix ILC (Modbus) | 168705.7 | 452556.8 | 52.0611 | 5.5871 | 4G
Gemeente Ede | Drukrioolgemaal |  |  | LU03a-1406 Mi-12 Nieuweweg 45 | Nieuweweg 45/49/51 | Ederveen | Phoenix Cluster Node V2 | Phoenix ILC (Modbus) | 168708.9 | 452609.1 | 52.0616 | 5.5871 | 4G
Gemeente Ede | Drukrioolgemaal |  |  | LU03a-1407 Mi-13 Hortensiastraat 24 | Hortensiastraat 24 | Ederveen | Phoenix Cluster Node V2 | Phoenix ILC (Modbus) | 168666.1 | 452785 | 52.0632 | 5.5865 | 4G
Gemeente Ede | Drukrioolgemaal |  |  | LU03a-1408 Mi-08 Nieuweweg 41 | Nieuweweg 41/60/62 | Ederveen | Phoenix Cluster Node V2 | Phoenix ILC (Modbus) | 168575.3 | 452467.1 | 52.0603 | 5.5852 | 4G
Gemeente Ede | Drukrioolgemaal |  |  | LU03a-1409 Mi-09 Nieuweweg 58 | Nieuweweg 58 | Ederveen | Phoenix Cluster Node V2 | Phoenix ILC (Modbus) | 168478.9 | 452471.7 | 52.0604 | 5.5837 | 4G
Gemeente Ede | Drukrioolgemaal |  |  | LU03a-1410 La-10 Nieuweweg 39 | Nieuweweg 39 | Ederveen | Phoenix Cluster Node V2 | Phoenix ILC (Modbus) | 168547.2 | 452626.7 | 52.0618 | 5.5847 | 4G
Gemeente Ede | Master |  |  | LU03a-1501 M4111 Nieuweweg 57 | Nieuweweg 92/57/59 | Ederveen | Phoenix Cluster Master V2 | Phoenix ILC (Modbus) | 169245.5 | 452455.3 | 52.0602 | 5.5949 | 4G
Gemeente Ede | Drukrioolgemaal |  |  | LU03a-1501 Mi-01 Nieuweweg 57 | Nieuweweg 92/57/59 | Ederveen | Phoenix Cluster Node V2 | Phoenix ILC (Modbus) | 169236.6 | 452455.3 | 52.0602 | 5.5948 | 4G
Gemeente Ede | Drukrioolgemaal |  |  | LU03a-1502 Mi-03 Nieuweweg 61 | Nieuweweg 61/100 | Ederveen | Phoenix Cluster Node V2 | Phoenix ILC (Modbus) | 169369.8 | 452448.6 | 52.0602 | 5.5967 | 4G
Gemeente Ede | Drukrioolgemaal |  |  | LU03a-1503 Mi-02 Nieuweweg 96 | Nieuweweg 96/98/100 | Ederveen | Phoenix Cluster Node V2 | Phoenix ILC (Modbus) | 169388.5 | 452332.5 | 52.0591 | 5.597 | 4G
Gemeente Ede | Drukrioolgemaal |  |  | LU03a-1601 Mi-03 Nieuweweg 67B | Nieuweweg 67b/69 | Ederveen | Phoenix Cluster Node V2 | Phoenix ILC (Modbus) | 169589.5 | 452437.6 | 52.06 | 5.5999 | 4G
Gemeente Ede | Drukrioolgemaal |  |  | LU03a-1602 Mi-01 Nieuweweg 63 | Nieuweweg 63 | Ederveen | Phoenix Cluster Node V2 | Phoenix ILC (Modbus) | 169458.1 | 452444.4 | 52.0601 | 5.598 | 4G
Gemeente Ede | Drukrioolgemaal |  |  | LU03a-1603 Mi-02 Nieuweweg 67 | Nieuweweg 67/102 | Ederveen | Phoenix Cluster Node V2 | Phoenix ILC (Modbus) | 169525.8 | 452441.2 | 52.0601 | 5.599 | 4G
Gemeente Ede | Drukrioolgemaal |  |  | LU03a-1604 Mi-04 Nieuweweg 104 | Nieuweweg 104/106 | Ederveen | Phoenix Cluster Node V2 | Phoenix ILC (Modbus) | 169655.9 | 452280.3 | 52.0586 | 5.6009 | 4G
Gemeente Ede | Drukrioolgemaal |  |  | LU03a-1605 La-05 Nieuweweg 73 | Nieuweweg 73 | Ederveen | Phoenix Cluster Node V2 | Phoenix ILC (Modbus) | 169817.7 | 452515.6 | 52.0607 | 5.6033 | 4G
Gemeente Ede | Drukrioolgemaal |  |  | LU03a-1606 La-06 Nieuweweg 71 | Nieuweweg 71 | Ederveen | Phoenix Cluster Node V2 | Phoenix ILC (Modbus) | 169682.2 | 452501.2 | 52.0606 | 5.6013 | 4G
Gemeente Ede | Drukrioolgemaal |  |  | LU03a-1701 Mi-SA Luntersekade 35 | Luntersekade 35/37 | Ederveen | Aqua24 pomp V2 via API | Robuust | 169593.2 | 453459.3 | 52.0692 | 5.6 | API | Via API Kanters
Gemeente Ede | Drukrioolgemaal |  |  | LU03a-1702 Mi-SA Luntersekade 8 | Luntersekade 8 | Ederveen | Aqua24 pomp V2 via API | Robuust | 169337.5 | 453356 | 52.0683 | 5.5963 | API | Via API Kanters
Gemeente Ede | Drukrioolgemaal |  |  | LU03a-1703 La-SA Luntersekade 10 | Luntersekade 10 | Ederveen | Aqua24 pomp V2 via API | Robuust | 169325.2 | 453212 | 52.067 | 5.5961 | API | Via API Kanters
Gemeente Ede | Drukrioolgemaal |  |  | LU03a-1704 La-SA Luntersekade 16 | Luntersekade 16 | Ederveen | Aqua24 pomp V2 via API | Robuust | 169550.4 | 453250.8 | 52.0674 | 5.5994 | API | Via API Kanters
Gemeente Ede | Drukrioolgemaal |  |  | LU03a-1705 Mi-SA Luntersekade 39 | Luntersekade 39/39a | Ederveen | Aqua24 pomp V2 via API | Robuust | 169676.2 | 453472.1 | 52.0693 | 5.6012 | API | Via API Kanters
Gemeente Ede | Drukrioolgemaal |  |  | LU03a-1706 La-SA Luntersekade 41 | Luntersekade 41 | Ederveen | Aqua24 pomp V2 via API | Robuust | 169784.3 | 453627.4 | 52.0707 | 5.6028 | API | Via API Kanters
Gemeente Ede | Drukrioolgemaal |  |  | LU03a-1707 La-SA Luntersekade 12 | Luntersekade 12 | Ederveen | Aqua24 pomp V2 via API | Robuust | 169794.7 | 453482.1 | 52.0694 | 5.603 | API | Via API Kanters
Gemeente Ede | Drukrioolgemaal |  |  | LU03a-1801 Mi-SA Meikade 93 | Meikade 91a/93 | Ederveen | Aqua24 pomp V2 via API | Robuust | 170054.9 | 453074 | 52.0658 | 5.6068 | API | Via API Kanters
Gemeente Ede | Drukrioolgemaal |  |  | LU03a-1807 La-07 Meikade 63 | Meikade 63 | Ederveen | Phoenix Cluster Node V2 | Phoenix ILC (Modbus) | 169754.5 | 452616.1 | 52.0616 | 5.6024 | 4G
Gemeente Ede | Drukrioolgemaal |  |  | LU03a-1808 La-13 Meikade 65 | Meikade 65 | Ederveen | Phoenix Cluster Node V2 | Phoenix ILC (Modbus) | 170003.6 | 452820.5 | 52.0635 | 5.606 | 4G
Gemeente Ede | Drukrioolgemaal |  |  | LU03a-1901 Mi-SA Poelweg 14 | Poelweg 14/20/22 | Ederveen | Aqua24 pomp V2 via API | Robuust | 169591.2 | 453059.9 | 52.0656 | 5.6 | API | Via API Kanters
Gemeente Ede | Drukrioolgemaal |  |  | LU03a-1902 Mi-SA Meikade 89 | Meikade 89/91 | Ederveen | Aqua24 pomp V2 via API | Robuust | 169822.4 | 453072.4 | 52.0657 | 5.6034 | API | Via API Kanters
Gemeente Ede | Drukrioolgemaal |  |  | LU03a-1903 Mi-SA Poelweg 16 | Poelweg 16/18 | Ederveen | Aqua24 pomp V2 via API | Robuust | 169519.8 | 452969.8 | 52.0648 | 5.5989 | API | Via API Kanters
Gemeente Ede | Drukrioolgemaal |  |  | LU03a-1904 Mi-SA Poelweg 26 | Poelweg 26/28 | Ederveen | Aqua24 pomp V2 via API | Robuust | 169482.8 | 453052.6 | 52.0656 | 5.5984 | API | Via API Kanters
Gemeente Ede | Drukrioolgemaal |  |  | LU03a-1905 La-SA Poelweg 12 | Poelweg 12 | Ederveen | Aqua24 pomp V2 via API | Robuust | 169231.1 | 453027.3 | 52.0654 | 5.5947 | API | Via API Kanters
Gemeente Ede | Drukrioolgemaal |  |  | LU03a-1906 Mi-SA Meikade 71 | Meikade 71/79 | Ederveen | Aqua24 pomp V2 via API | Robuust | 169692.5 | 452941.8 | 52.0646 | 5.6015 | API | Via API Kanters
Gemeente Ede | Drukrioolgemaal |  |  | LU03a-1907 Mi-SA Meikade 67 | Meikade 67/69a | Ederveen | Aqua24 pomp V2 via API | Robuust | 169603.3 | 452876.4 | 52.064 | 5.6002 | API | Via API Kanters
Gemeente Ede | Drukrioolgemaal |  |  | LU03a-1908 Mi-SA Meikade 4 | Poelweg 4/4a | Ede | Aqua24 pomp V2 via API | Robuust | 169578.8 | 452727.9 | 52.0627 | 5.5998 | API | Via API Kanters
Gemeente Ede | Master |  |  | LU03a-2101 M4112 Nieuweweg 75 | Nieuweweg 57/75/75a | Ederveen | Phoenix Cluster Master V2 | Phoenix ILC (Modbus) | 170001.5 | 452415.2 | 52.0598 | 5.6059 | 4G
Gemeente Ede | Drukrioolgemaal |  |  | LU03a-2101 Mi-SA Nieuweweg 75 | Nieuweweg 75 | Ederveen | Aqua24 pomp V2 via API | Robuust | 170001.5 | 452415.2 | 52.0598 | 5.6059 | API | Via API Kanters
Gemeente Ede | Drukrioolgemaal |  |  | LU03a-2102 Mi-14 Meikade 44 | Meikade 44/46 | Ede | Phoenix Cluster Node V2 | Phoenix ILC (Modbus) | 170036.7 | 452682.5 | 52.0622 | 5.6065 | 4G
Gemeente Ede | Drukrioolgemaal |  |  | LU03a-2103 Mi-15 Meikade 42 | Meikade 42/59/59a/61 | Ede | Phoenix Cluster Node V2 | Phoenix ILC (Modbus) | 170028 | 452545 | 52.061 | 5.6063 | 4G
Gemeente Ede | Drukrioolgemaal |  |  | LU03a-2104 Mi-17 Meikade 40 | Meikade 40/40a | Ede | Phoenix Cluster Node V2 | Phoenix ILC (Modbus) | 170185.2 | 452343.8 | 52.0592 | 5.6086 | 4G
Gemeente Ede | Drukrioolgemaal |  |  | LU03a-2105 La-18 Meikade 38 | Meikade 38 | Ede | Phoenix Cluster Node V2 | Phoenix ILC (Modbus) | 170194.6 | 452231.6 | 52.0582 | 5.6088 | 4G
Gemeente Ede | Drukrioolgemaal |  |  | LU03a-2106 Mi-19 Meikade 51 | Meikade 51 | Ederveen | Phoenix Cluster Node V2 | Phoenix ILC (Modbus) | 170043 | 452203.3 | 52.0579 | 5.6065 | 4G
Gemeente Ede | Drukrioolgemaal |  |  | LU04a-0201 Mi-SA Postweg 94 | Postweg 94 | Lunteren | Aqua24 pomp V2 via API | Robuust | 169846.3 | 455477.5 | 52.0874 | 5.6038 | API | Via API Kanters
Gemeente Ede | Drukrioolgemaal |  |  | LU04a-0202 Mi-07 Postweg 88 | Postweg 88/90 | Lunteren | Phoenix Cluster Node V2 | Phoenix ILC (Modbus) | 169923.9 | 455412.1 | 52.0868 | 5.6049 | 4G
Gemeente Ede | Drukrioolgemaal |  |  | LU04a-0203 Mi-08 Postweg 84 | Postweg 84/86 | Lunteren | Phoenix Cluster Node V2 | Phoenix ILC (Modbus) | 170006.2 | 455302.2 | 52.0858 | 5.6061 | 4G
Gemeente Ede | Drukrioolgemaal |  |  | LU04a-0204 La-09 Postweg 95 | Postweg 95 | Lunteren | Phoenix Cluster Node V2 | Phoenix ILC (Modbus) | 170031.7 | 455266.2 | 52.0855 | 5.6065 | 4G
Gemeente Ede | Drukrioolgemaal |  |  | LU04a-0301 Mi-SA Vaarkampseweg 1A | Vaarkampseweg 1a/2a | Lunteren | Aqua24 pomp V2 via API | Robuust | 170118.2 | 455581.4 | 52.0883 | 5.6078 | API | Via API Kanters
Gemeente Ede | Drukrioolgemaal |  |  | LU04a-0302 Mi-SA Vaarkampseweg 3 | Vaarkampseweg 3/4/5/8 | Lunteren | Aqua24 pomp V2 via API | Robuust | 169947.3 | 455667.5 | 52.0891 | 5.6053 | API | Via API Kanters
Gemeente Ede | Drukrioolgemaal |  |  | LU04a-0303 La-SA Vaarkampseweg 4 | Vaarkampseweg 4 | Lunteren | Aqua24 pomp V2 via API | Robuust | 170051.6 | 455636.3 | 52.0888 | 5.6068 | API | Via API Kanters
Gemeente Ede | Drukrioolgemaal |  |  | LU04a-0401 La-SA Postweg 115 | Postweg 115 | Lunteren | Aqua24 pomp V2 via API | Robuust | 169467 | 455499.2 | 52.0876 | 5.5983 | API | Via API Kanters
Gemeente Ede | Master |  |  | LU04a-0401 M4011 Postweg 115 | Postweg 115 | Lunteren | Phoenix Cluster Master V2 | Phoenix ILC (Modbus) | 169467 | 455488.1 | 52.0875 | 5.5983 | 4G
Gemeente Ede | Drukrioolgemaal |  |  | LU04a-0402 Mi-05 Postweg 96 | Postweg 96/98 | Lunteren | Phoenix Cluster Node V2 | Phoenix ILC (Modbus) | 169706.3 | 455517.9 | 52.0877 | 5.6018 | 4G
Gemeente Ede | Drukrioolgemaal |  |  | LU04a-0403 La-01 Postweg 102 | Postweg 102 | Lunteren | Phoenix Cluster Node V2 | Phoenix ILC (Modbus) | 169521.1 | 455531.6 | 52.0879 | 5.5991 | 4G
Gemeente Ede | Drukrioolgemaal |  |  | LU04a-0404 La-03 Postweg 104 | Postweg 104 | Lunteren | Phoenix Cluster Node V2 | Phoenix ILC (Modbus) | 169386.2 | 455552.8 | 52.0881 | 5.5971 | 4G
Gemeente Ede | Drukrioolgemaal |  |  | LU04a-0405 La-04 Scharrenburgersteeg 23 | Scharrenburgersteeg 23 | Lunteren | Phoenix Cluster Node V2 | Phoenix ILC (Modbus) | 169502.3 | 455912.3 | 52.0913 | 5.5988 | 4G
Gemeente Ede | Drukrioolgemaal |  |  | LU04a-0406 La-11 Postweg 106 | Postweg 106 | Lunteren | Phoenix Cluster Node V2 | Phoenix ILC (Modbus) | 169226.7 | 455504.2 | 52.0876 | 5.5948 | 4G
Gemeente Ede | Drukrioolgemaal |  |  | LU04a-0407 Mi-12 Postweg 121 | Postweg 121/123/125 | Lunteren | Phoenix Cluster Node V2 | Phoenix ILC (Modbus) | 168960.4 | 455661.2 | 52.089 | 5.5909 | 4G
Gemeente Ede | Drukrioolgemaal |  |  | LU04a-0408 La-10 Postweg 110 | Postweg 110 | Lunteren | Phoenix Cluster Node V2 | Phoenix ILC (Modbus) | 168966.3 | 455677.9 | 52.0892 | 5.591 | 4G
Gemeente Ede | Drukrioolgemaal |  |  | LU04a-0502 La-SA Scharrenburgersteeg 6 | Scharrenburgersteeg 6 | Lunteren | Aqua24 pomp V2 via API | Robuust | 169279.2 | 456089.3 | 52.0929 | 5.5956 | API | Via API Kanters
Gemeente Ede | Drukrioolgemaal |  |  | LU04a-0503 Mi-SA Scharrenburgersteeg 10 | Scharrenburgersteeg 10/10a/10b | Lunteren | Aqua24 pomp V2 via API | Robuust | 169254.9 | 456335.8 | 52.0951 | 5.5952 | API | Via API Kanters
Gemeente Ede | Drukrioolgemaal |  |  | LU04a-0504 La-SA Scharrenburgersteeg 8 | Scharrenburgersteeg 8 | Lunteren | Aqua24 pomp V2 via API | Robuust | 169361 | 456271 | 52.0945 | 5.5968 | API | Via API Kanters
Gemeente Ede | Drukrioolgemaal |  |  | LU04a-0601 La-SA Loenhorsterweg 11 | Loenhorsterweg 11 | Lunteren | Aqua24 pomp V2 via API | Robuust | 168769.2 | 456329.7 | 52.095 | 5.5881 | API | Via API Kanters
Gemeente Ede | Drukrioolgemaal |  |  | LU04a-0602 La-SA Loenhorsterweg 3 | Loenhorsterweg 3 | Lunteren | Aqua24 pomp V2 via API | Robuust | 168713.6 | 455936 | 52.0915 | 5.5873 | API | Via API Kanters
Gemeente Ede | Drukrioolgemaal |  |  | LU04a-0603 Mi-SA Loenhorsterweg 5 | Loenhorsterweg 5/7/7a/9 | Lunteren | Aqua24 pomp V2 via API | Robuust | 168806.5 | 456044.9 | 52.0925 | 5.5887 | API | Via API Kanters
Gemeente Ede | Drukrioolgemaal |  |  | LU04a-0604 La-SA Loenhorsterweg 6 | Loenhorsterweg 6 | Lunteren | Aqua24 pomp V2 via API | Robuust | 169113.1 | 456179.4 | 52.0937 | 5.5931 | API | Via API Kanters
Gemeente Ede | Drukrioolgemaal |  |  | LU04a-0605 La-SA Loenhorsterweg 10 | Loenhorsterweg 10 | Lunteren | Aqua24 pomp V2 via API | Robuust | 168878.8 | 456431.2 | 52.096 | 5.5897 | API | Via API Kanters
Gemeente Ede | Drukrioolgemaal |  |  | LU04a-0607 La-SA Loenhorsterweg 15 | Loenhorsterweg 15 | Lunteren | Aqua24 pomp V2 via API | Robuust | 168655.5 | 456573.6 | 52.0972 | 5.5865 | API | Via API Kanters
Gemeente Ede | Drukrioolgemaal |  |  | LU04a-0608 Mi-SA Loenhorsterweg 17 | Loenhorsterweg 17/19 | Lunteren | Aqua24 pomp V2 via API | Robuust | 168893.4 | 456599.5 | 52.0975 | 5.59 | API | Via API Kanters
Gemeente Ede | Drukrioolgemaal |  |  | LU04a-0701 La-SA Hazendonkseweg 6 | Hazendonkseweg 6 | Lunteren | Aqua24 pomp V2 via API | Robuust | 168292.5 | 456890.8 | 52.1001 | 5.5812 | API | Via API Kanters
Gemeente Ede | Drukrioolgemaal |  |  | LU04a-0702 La-SA Loenhorsterweg 21 | Loenhorsterweg 21 | Lunteren | Aqua24 pomp V2 via API | Robuust | 168890.7 | 456781.5 | 52.0991 | 5.5899 | API | Via API Kanters
Gemeente Ede | Drukrioolgemaal |  |  | LU04a-0703 La-SA Hazendonkseweg 5 | Hazendonkseweg 5 | Lunteren | Aqua24 pomp V2 via API | Robuust | 168691.9 | 456753.6 | 52.0989 | 5.587 | API | Via API Kanters
Gemeente Ede | Drukrioolgemaal |  |  | LU04a-0704 Mi-SA Hazendonkseweg 2A | Hazendonkseweg 2a/11 | Lunteren | Aqua24 pomp V2 via API | Robuust | 168468.8 | 456817 | 52.0994 | 5.5838 | API | Via API Kanters
Gemeente Ede | Drukrioolgemaal |  |  | LU04a-0705 La-SA Hazendonkseweg 12 | Hazendonkseweg 12 | Lunteren | Aqua24 pomp V2 via API | Robuust | 168130.7 | 457036.1 | 52.1014 | 5.5788 | API | Via API Kanters
Gemeente Ede | Drukrioolgemaal |  |  | LU04a-0706 Mi-SA Veldhoek 1 | Veldhoek 1/4 | Lunteren | Aqua24 pomp V2 via API | Robuust | 168056 | 457136.6 | 52.1023 | 5.5778 | API | Via API Kanters
Gemeente Ede | Drukrioolgemaal |  |  | LU04a-0707 Mi-SA Veldhoek 3 | Veldhoek 3/8/8a | Lunteren | Aqua24 pomp V2 via API | Robuust | 168218.4 | 457255.5 | 52.1034 | 5.5801 | API | Via API Kanters
Gemeente Ede | Drukrioolgemaal |  |  | LU04b-0901 La-SA Mispelweg 3 | Mispelweg 3 | Lunteren | Aqua24 pomp V2 via API | Robuust | 167988.4 | 456650.4 | 52.0979 | 5.5768 | API | Via API Kanters
Gemeente Ede | Drukrioolgemaal |  |  | LU04b-0902 La-SA Mispelweg 4 | Mispelweg 4 | Lunteren | Aqua24 pomp V2 via API | Robuust | 168332.6 | 456575.5 | 52.0973 | 5.5818 | API | Via API Kanters
Gemeente Ede | Drukrioolgemaal |  |  | LU04b-0903 La-SA Mispelweg 2 | Mispelweg 2 | Lunteren | Aqua24 pomp V2 via API | Robuust | 168190.2 | 456508 | 52.0967 | 5.5797 | API | Via API Kanters
Gemeente Ede | Drukrioolgemaal |  |  | LU04b-0904 La-SA Mispelweg 5 | Mispelweg 5 | Lunteren | Aqua24 pomp V2 via API | Robuust | 168028 | 456691.5 | 52.0983 | 5.5773 | API | Via API Kanters
Gemeente Ede | Drukrioolgemaal |  |  | LU04b-0905 Mi-SA Mispelweg 1A | Mispelweg 1a/1b | Lunteren | Aqua24 pomp V2 via API | Robuust | 167773.6 | 456654.3 | 52.098 | 5.5736 | API | Via API Kanters
Gemeente Ede | Drukrioolgemaal |  |  | LU04b-1001 Mi-SA Postweg 116 | Postweg 116/137/139 | Lunteren | Aqua24 pomp V2 via API | Robuust | 168337.6 | 455824 | 52.0905 | 5.5818 | API | Via API Kanters
Gemeente Ede | Drukrioolgemaal |  |  | LU04b-1002 Mi-SA Postweg 131 | Postweg 131/133 | Lunteren | Aqua24 pomp V2 via API | Robuust | 168544.2 | 455755.7 | 52.0899 | 5.5848 | API | Via API Kanters
Gemeente Ede | Drukrioolgemaal |  |  | LU04b-1003 Mi-SA Postweg 145 | Postweg 145/143 | Lunteren | Aqua24 pomp V2 via API | Robuust | 168200.8 | 455812.2 | 52.0904 | 5.5798 | API | Via API Kanters
Gemeente Ede | Drukrioolgemaal |  |  | LU04b-1004 Mi-SA Postweg 120 | Postweg 120/122 | Lunteren | Aqua24 pomp V2 via API | Robuust | 168150.7 | 455942.9 | 52.0916 | 5.5791 | API | Via API Kanters
Gemeente Ede | Drukrioolgemaal |  |  | LU04b-1201 Mi-SA Schansweg 2A | Schansweg 2a/7 | Lunteren | Aqua24 pomp V2 via API | Robuust | 167503.9 | 455644.1 | 52.0889 | 5.5696 | API | Via API Kanters
Gemeente Ede | Drukrioolgemaal |  |  | LU04b-1202 Mi-SA Nederwoudhof 4 | Nederwoudhof | Lunteren | Aqua24 pomp V2 via API | Robuust | 167869.1 | 455705.4 | 52.0895 | 5.575 | API | Via API Kanters
Gemeente Ede | Drukrioolgemaal |  |  | LU04b-1203 H1-SA Schansweg 1A | Schansweg 1A | Lunteren | Aqua24 pomp V2 via API | Robuust | 167728.6 | 455635.3 | 52.0888 | 5.5729 | API | Via API Kanters
Gemeente Ede | Drukrioolgemaal |  |  | LU04b-1204 La-SA Zwetselaarseweg 13 | Zwetselaarseweg 13 | Lunteren | Aqua24 pomp V2 via API | Robuust | 167399.1 | 455404.6 | 52.0868 | 5.5681 | API | Via API Kanters
Gemeente Ede | Drukrioolgemaal |  |  | LU04b-1205 La-SA Schansweg 11 | Schansweg 11 | Lunteren | Aqua24 pomp V2 via API | Robuust | 167262.9 | 455219.8 | 52.0851 | 5.5661 | API | Via API Kanters
Gemeente Ede | Drukrioolgemaal |  |  | LU04b-1302 La-SA Schansweg 9 | Schansweg 9 | Lunteren | Aqua24 pomp V2 via API | Robuust | 167315.8 | 455710 | 52.0895 | 5.5669 | API | Via API Kanters
Gemeente Ede | Drukrioolgemaal |  |  | LU04b-1303 La-SA Schansweg 4 | Schansweg 4 | Lunteren | Aqua24 pomp V2 via API | Robuust | 167198.2 | 455861.8 | 52.0909 | 5.5652 | API | Via API Kanters
Gemeente Ede | Drukrioolgemaal |  |  | LU04b-1304 Mi-SA Schansweg 6 | Schansweg 6/9a | Lunteren | Aqua24 pomp V2 via API | Robuust | 167167.8 | 455676.8 | 52.0892 | 5.5647 | API | Via API Kanters
Gemeente Ede | Drukrioolgemaal |  |  | LU04b-1305 Mi-SA Schansweg 8 | Schansweg 8/8a | Lunteren | Aqua24 pomp V2 via API | Robuust | 166831.4 | 455801.4 | 52.0903 | 5.5598 | API | Via API Kanters
Gemeente Ede | Drukrioolgemaal |  |  | LU04b-1306 La-SA Schansweg 10 | Schansweg 10 | Lunteren | Aqua24 pomp V2 via API | Robuust | 166741.1 | 455851.4 | 52.0908 | 5.5585 | API | Via API Kanters
Gemeente Ede | Drukrioolgemaal |  |  | LU04b-1307 Mi-SA Schansweg 11 | Schansweg 11/11a | Lunteren | Aqua24 pomp V2 via API | Robuust | 166961.7 | 455602 | 52.0885 | 5.5617 | API | Via API Kanters
Gemeente Ede | Drukrioolgemaal |  |  | LU04b-1308 La-SA Schansweg 13 | Schansweg 13 | Lunteren | Aqua24 pomp V2 via API | Robuust | 166708.4 | 455589.2 | 52.0884 | 5.558 | API | Via API Kanters
Gemeente Ede | Drukrioolgemaal |  |  | LU04b-1309 La-SA Schansweg 15 | Schansweg 15 | Lunteren | Aqua24 pomp V2 via API | Robuust | 166631.3 | 455502.8 | 52.0877 | 5.5569 | API | Via API Kanters
Gemeente Ede | Drukrioolgemaal |  |  | LU04b-1401 La-06 Postweg 140 | Postweg 140/142 | Lunteren | Phoenix Cluster Node V2 | Phoenix ILC (Modbus) | 167695.5 | 456179.8 | 52.0937 | 5.5725 | 4G
Gemeente Ede | Master |  |  | LU04b-1401 M4006 Postweg 140 | Postweg 140/142 | Lunteren | Phoenix Cluster Master V2 | Phoenix ILC (Modbus) | 167695.5 | 456191 | 52.0938 | 5.5725 | 4G
Gemeente Ede | Drukrioolgemaal |  |  | LU04b-1402 La-03 Postweg 181 | Postweg 181 | Lunteren | Phoenix Cluster Node V2 | Phoenix ILC (Modbus) | 167633.8 | 455980.9 | 52.0919 | 5.5716 | 4G
Gemeente Ede | Drukrioolgemaal |  |  | LU04b-1403 La-04 Postweg 136 | Postweg 136 | Lunteren | Phoenix Cluster Node V2 | Phoenix ILC (Modbus) | 168024.7 | 456190.5 | 52.0938 | 5.5773 | 4G
Gemeente Ede | Drukrioolgemaal |  |  | LU04b-1404 La-05 Postweg 138 | Postweg 138 | Lunteren | Phoenix Cluster Node V2 | Phoenix ILC (Modbus) | 167725 | 456108.8 | 52.0931 | 5.5729 | 4G
Gemeente Ede | Drukrioolgemaal |  |  | LU04b-1405 Mi-07 Postweg 187 | Postweg 187 | Lunteren | Phoenix Cluster Node V2 | Phoenix ILC (Modbus) | 167653.8 | 456228.6 | 52.0942 | 5.5719 | 4G
Gemeente Ede | Drukrioolgemaal |  |  | LU04b-2002 La-SA Hazendonkseweg 23 | Hazendonkseweg 23 | Lunteren | Aqua24 pomp V2 via API | Robuust | 167887.4 | 457072.5 | 52.1017 | 5.5753 | API | Via API Kanters
Gemeente Ede | Drukrioolgemaal |  |  | LU04b-2003 La-SA Hazendonkseweg 22 | Hazendonkseweg nabij 22 | Lunteren | Aqua24 pomp V2 via API | Robuust | 167764.9 | 457073.9 | 52.1018 | 5.5735 | API | Via API Kanters
Gemeente Ede | Drukrioolgemaal |  |  | LU04b-2004 Mi-SA Hazendonkseweg 25 | Hazendonkseweg 25/27/29 | Lunteren | Aqua24 pomp V2 via API | Robuust | 167763.8 | 456914.5 | 52.1003 | 5.5735 | API | Via API Kanters
Gemeente Ede | Drukrioolgemaal |  |  | LU04b-2005 Mi-SA Hazendonkseweg 25A | Hazendonkseweg 25a/162a | Lunteren | Aqua24 pomp V2 via API | Robuust | 167666 | 456952 | 52.1007 | 5.5721 | API | Via API Kanters
Gemeente Ede | Drukrioolgemaal |  |  | LU04b-2101 Mi-SA Hazendonkseweg 31 | Hazendonkseweg 31/33 | Lunteren | Aqua24 pomp V2 via API | Robuust | 167682 | 457041.6 | 52.1015 | 5.5723 | API | Via API Kanters
Gemeente Ede | Drukrioolgemaal |  |  | LU04b-2201 La-SA Oosterkamp 10 | Oosterkamp 10 | Lunteren | Aqua24 pomp V2 via API | Robuust | 168027.2 | 457440.8 | 52.1051 | 5.5774 | API | Via API Kanters
Gemeente Ede | Drukrioolgemaal |  |  | LU04b-2202 La-SA Oosterkamp 1 | Oosterkamp 1 | Lunteren | Aqua24 pomp V2 via API | Robuust | 167703.8 | 457169.3 | 52.1026 | 5.5726 | API | Via API Kanters
Gemeente Ede | Drukrioolgemaal |  |  | LU04b-2203 La-SA Krommehoekseweg 4 | Krommehoekseweg 4 | Lunteren | Aqua24 pomp V2 via API | Robuust | 167544.3 | 457400.1 | 52.1047 | 5.5703 | API | Via API Kanters
Gemeente Ede | Drukrioolgemaal |  |  | LU04b-2204 La-SA Oosterkamp 3 | Oosterkamp 3 | Lunteren | Aqua24 pomp V2 via API | Robuust | 167780.4 | 457253.8 | 52.1034 | 5.5737 | API | Via API Kanters
Gemeente Ede | Drukrioolgemaal |  |  | LU04b-2205 La-SA Oosterkamp 6 | Oosterkamp 6 | Lunteren | Aqua24 pomp V2 via API | Robuust | 167886.5 | 457347 | 52.1042 | 5.5753 | API | Via API Kanters
Gemeente Ede | Drukrioolgemaal |  |  | LU04b-2206 Mi-SA Oosterkamp 5 | Oosterkamp 5/7 | Lunteren | Aqua24 pomp V2 via API | Robuust | 167988.4 | 457426.5 | 52.1049 | 5.5768 | API | Via API Kanters
Gemeente Ede | Drukrioolgemaal |  |  | LU04b-2207 Mi-SA Oosterkamp 11 | Oosterkamp 11/14 | Lunteren | Aqua24 pomp V2 via API | Robuust | 168088.2 | 457558.9 | 52.1061 | 5.5782 | API | Via API Kanters
Gemeente Ede | Drukrioolgemaal |  |  | LU04b-2301 Mi-SA Veldhoek 25 | Veldhoek 25 | Lunteren | Aqua24 pomp V2 via API | Robuust | 167763.4 | 457931 | 52.1095 | 5.5735 | API | Via API Kanters
Gemeente Ede | Drukrioolgemaal |  |  | LU04b-2302 Mi-SA Veldhoek 17 | Veldhoek 17/19 | Lunteren | Aqua24 pomp V2 via API | Robuust | 167985.5 | 457815.3 | 52.1084 | 5.5768 | API | Via API Kanters
Gemeente Ede | Drukrioolgemaal |  |  | LU04b-2303 Mi-SA Veldhoek 16 | Veldhoek 16 | Lunteren | Aqua24 pomp V2 via API | Robuust | 167794.1 | 457978.9 | 52.1099 | 5.574 | API | Via API Kanters
Gemeente Ede | Drukrioolgemaal |  |  | LU04b-2401 La-SA Nederwoudseweg 1 | Nederwoudseweg 1 | Lunteren | Aqua24 pomp V2 via API | Robuust | 167222.1 | 458201.9 | 52.1119 | 5.5656 | API | Via API Kanters
Gemeente Ede | Drukrioolgemaal |  |  | LU04b-2402 La-SA Nederwoudseweg 5 | Nederwoudseweg 5 | Lunteren | Aqua24 pomp V2 via API | Robuust | 167607.6 | 457993.5 | 52.11 | 5.5712 | API | Via API Kanters
Gemeente Ede | Drukrioolgemaal |  |  | LU04b-2403 La-SA Nederwoudseweg 5A | Nederwoudseweg 5A | Lunteren | Aqua24 pomp V2 via API | Robuust | 167525.9 | 458013 | 52.1102 | 5.5701 | API | Via API Kanters
Gemeente Ede | Drukrioolgemaal |  |  | LU04b-2404 Mi-SA Nederwoudseweg 3 | Nederwoudseweg 3/3a/5a | Lunteren | Aqua24 pomp V2 via API | Robuust | 167390.8 | 458068 | 52.1107 | 5.5681 | API | Via API Kanters
Gemeente Ede | Drukrioolgemaal |  |  | LU04b-2405 La-SA Scherpenzeelseweg 31 | Scherpenzeelseweg 31 | Lunteren | Aqua24 pomp V2 via API | Robuust | 167227.7 | 458822.5 | 52.1175 | 5.5657 | API | Via API Kanters
Gemeente Ede | Drukrioolgemaal |  |  | LU04b-2501 Mi-SA Nederwoudseweg 1B | Nederwoudseweg 1b/14 | Lunteren | Aqua24 pomp V2 via API | Robuust | 167472.9 | 457828.2 | 52.1085 | 5.5693 | API | Via API Kanters
Gemeente Ede | Drukrioolgemaal |  |  | LU04b-2502 La-SA Nederwoudseweg 18 | Nederwoudseweg 18 | Lunteren | Aqua24 pomp V2 via API | Robuust | 167756.4 | 457697.3 | 52.1074 | 5.5734 | API | Via API Kanters
Gemeente Ede | Drukrioolgemaal |  |  | LU04b-2503 La-SA Nederwoudseweg 1A | Nederwoudseweg 1a | Lunteren | Aqua24 pomp V2 via API | Robuust | 167398 | 457786.9 | 52.1082 | 5.5682 | API | Via API Kanters
Gemeente Ede | Drukrioolgemaal |  |  | LU04b-2504 La-SA Nederwoudseweg 10 | Nederwoudseweg 10 | Lunteren | Aqua24 pomp V2 via API | Robuust | 167270.7 | 457689.3 | 52.1073 | 5.5663 | API | Via API Kanters
Gemeente Ede | Drukrioolgemaal |  |  | LU04b-2505 La-SA Nederwoudseweg 8 | Nederwoudseweg 8 | Lunteren | Aqua24 pomp V2 via API | Robuust | 167267.1 | 457597.9 | 52.1065 | 5.5663 | API | Via API Kanters
Gemeente Ede | Drukrioolgemaal |  |  | LU04c-1406 Mi-08 Postweg 144 | Postweg 144/146 | Lunteren | Phoenix Cluster Node V2 | Phoenix ILC (Modbus) | 167585.3 | 456318.7 | 52.095 | 5.5709 | 4G
Gemeente Ede | Drukrioolgemaal |  |  | LU04c-1407 La-09 Postweg 191 | Postweg 191 | Lunteren | Phoenix Cluster Node V2 | Phoenix ILC (Modbus) | 167506.8 | 456372.2 | 52.0955 | 5.5697 | 4G
Gemeente Ede | Drukrioolgemaal |  |  | LU04c-1701 La-SA Nieuwenhuizerweg 35 | Nieuwenhuizerweg 35 | Lunteren | Aqua24 pomp V2 via API | Robuust | 166703.5 | 456342.3 | 52.0952 | 5.558 | API | Via API Kanters
Gemeente Ede | Drukrioolgemaal |  |  | LU04c-1702 Mi-SA Nieuwehuizerweg 25 | Nieuwehuizerweg 25 | Lunteren | Aqua24 pomp V2 via API | Robuust | 166924.7 | 456488.4 | 52.0965 | 5.5612 | API | Via API Kanters
Gemeente Ede | Drukrioolgemaal |  |  | LU04c-1703 Mi-SA Nieuwenhuizerweg 13 | Nieuwenhuizerweg 13 | Lunteren | Aqua24 pomp V2 via API | Robuust | 166912.8 | 456324 | 52.095 | 5.561 | API | Via API Kanters
Gemeente Ede | Drukrioolgemaal |  |  | LU04c-1704 Mi-SA Nieuwenhuizerweg 29 | Nieuwenhuizerweg 29 | Lunteren | Aqua24 pomp V2 via API | Robuust | 166845.5 | 456411.7 | 52.0958 | 5.5601 | API | Via API Kanters
Gemeente Ede | Drukrioolgemaal |  |  | LU04c-1705 Mi-SA Nieuwenhuizerweg 18 | Nieuwenhuizerweg 18 | Lunteren | Aqua24 pomp V2 via API | Robuust | 0 | 0 | 0 | 0 | API | Via API Kanters
Gemeente Ede | Drukrioolgemaal |  |  | LU04c-1706 Mi-SA Nieuwenhuizerweg 41 | Nieuwenhuizerweg 41 | Lunteren | Aqua24 pomp V2 via API | Robuust | 166513.2 | 456058.1 | 52.0927 | 5.5552 | API | Via API Kanters
Gemeente Ede | Drukrioolgemaal |  |  | LU04c-1801 Mi-SA Beekhoekweg 7 | Beekhoekweg 7 / 9 | Lunteren | Aqua24 pomp V2 via API | Robuust | 166710.7 | 456713.8 | 52.0985 | 5.5581 | API | Via API Kanters
Gemeente Ede | Drukrioolgemaal |  |  | LU04c-1802 La-SA Beekhoekweg 14 | Beekhoekweg 14 | Lunteren | Aqua24 pomp V2 via API | Robuust | 166541.5 | 456647.6 | 52.098 | 5.5556 | API | Via API Kanters
Gemeente Ede | Drukrioolgemaal |  |  | LU04c-1803 Mi-SA Beekhoekweg 15 | Beekhoekweg 15/16/19 | Lunteren | Aqua24 pomp V2 via API | Robuust | 166479.5 | 456538.6 | 52.097 | 5.5547 | API | Via API Kanters
Gemeente Ede | Drukrioolgemaal |  |  | LU04c-1804 Mi-SA Beekhoekweg 10 | Beekhoekweg 10/12 | Lunteren | Aqua24 pomp V2 via API | Robuust | 166580.3 | 456772.7 | 52.0991 | 5.5562 | API | Via API Kanters
Gemeente Ede | Drukrioolgemaal |  |  | LU04c-1901 Mi-SA Postweg 219 | Postweg 166/219 | Lunteren | Aqua24 pomp V2 via API | Robuust | 167313 | 457045.4 | 52.1015 | 5.5669 | API | Via API Kanters
Gemeente Ede | Drukrioolgemaal |  |  | LU04c-1902 La-SA Postweg 154 | Postweg 154 | Lunteren | Aqua24 pomp V2 via API | Robuust | 167362.1 | 456669 | 52.0981 | 5.5676 | API | Via API Kanters
Gemeente Ede | Drukrioolgemaal |  |  | LU04c-1903 Mi-SA Postweg 158 | Postweg 158/160 | Lunteren | Aqua24 pomp V2 via API | Robuust | 167370.4 | 456742.9 | 52.0988 | 5.5677 | API | Via API Kanters
Gemeente Ede | Drukrioolgemaal |  |  | LU04c-1904 Mi-SA Postweg 162 | Postweg 162/164 | Lunteren | Aqua24 pomp V2 via API | Robuust | 167381.7 | 456832.6 | 52.0996 | 5.5679 | API | Via API Kanters
Gemeente Ede | Drukrioolgemaal |  |  | LU04c-1905 La-SA Krommehoekseweg 2 | Krommehoekseweg 2 | Lunteren | Aqua24 pomp V2 via API | Robuust | 167414.2 | 457034.6 | 52.1014 | 5.5684 | API | Via API Kanters
Gemeente Ede | Drukrioolgemaal |  |  | LU04c-1906 Mi-SA Postweg 172 | Postweg 172/227 | Lunteren | Aqua24 pomp V2 via API | Robuust | 167218.7 | 457220.1 | 52.1031 | 5.5655 | API | Via API Kanters
Gemeente Ede | Drukrioolgemaal |  |  | LU04c-1907 La-SA Postweg 174 | Postweg 174 | Lunteren | Aqua24 pomp V2 via API | Robuust | 167211.5 | 457293.8 | 52.1037 | 5.5654 | API | Via API Kanters
Gemeente Ede | Drukrioolgemaal |  |  | LU06a-0101 La-SA Bisschopweg 33 | Bisschopsweg 33 | Lunteren | Aqua24 pomp V2 via API | Robuust | 170169.1 | 455767 | 52.09 | 5.6085 | API | Via API Kanters
Gemeente Ede | Drukrioolgemaal |  |  | LU06a-0102 Mi-SA Bisschopweg 17 | Bisschopsweg 17/?? | Lunteren | Aqua24 pomp V2 via API | Robuust | 169947 | 455843 | 52.0906 | 5.6053 | API | Via API Kanters
Gemeente Ede | Drukrioolgemaal |  |  | LU06a-0103 La-SA Bisschopweg 25 | Bisschopsweg 25 | Lunteren | Aqua24 pomp V2 via API | Robuust | 169827.5 | 455881.8 | 52.091 | 5.6036 | API | Via API Kanters
Gemeente Ede | Drukrioolgemaal |  |  | LU06a-0201 La-SA Bisschopweg 53 | Bisschopweg 53 | Lunteren | Aqua24 pomp V2 via API | Robuust | 169929.8 | 456377.8 | 52.0954 | 5.6051 | API | Via API Kanters
Gemeente Ede | Master |  |  | LU06a-0201 M0401 Bisschopweg 53 | Bisschopweg 53 | Lunteren | Phoenix Cluster Master V2 | Phoenix ILC (Modbus) | 169929.8 | 456377.8 | 52.0954 | 5.6051 | 4G
Gemeente Ede | Drukrioolgemaal |  |  | LU06a-0202 La-01 Bisschopweg 55 | Bisschopsweg 55 | Lunteren | Phoenix Cluster Node V2 | Phoenix ILC (Modbus) | 170310.1 | 456256.8 | 52.0944 | 5.6106 | 4G
Gemeente Ede | Drukrioolgemaal |  |  | LU06a-0203 La-03 Bisschopweg 51 | Bisschopsweg 51 | Lunteren | Phoenix Cluster Node V2 | Phoenix ILC (Modbus) | 169837.8 | 456410.6 | 52.0957 | 5.6037 | 4G
Gemeente Ede | Drukrioolgemaal |  |  | LU06a-0204 La-04 Woudse Wallepad 5 | Woudse Wallepad 5 | Lunteren | Phoenix Cluster Node V2 | Phoenix ILC (Modbus) | 169625.1 | 456262.6 | 52.0944 | 5.6006 | 4G
Gemeente Ede | Drukrioolgemaal |  |  | LU06a-0205 Mi-SA Bisschopweg 57 | Bisschopweg 57 | Lunteren | Aqua24 pomp V2 via API | Robuust | 170495.4 | 456185.5 | 52.0937 | 5.6133 | API | Via API Kanters
Gemeente Ede | Drukrioolgemaal |  |  | LU06a-0206 Mi-SA Bisschopweg 59 | Bisschopweg 59 | Lunteren | Aqua24 pomp V2 via API | Robuust | 170522.4 | 456307.2 | 52.0948 | 5.6137 | API | Via API Kanters
Gemeente Ede | Drukrioolgemaal |  |  | LU06a-0302 La-07 Bisschopweg 71 | Bisschopsweg 71 | Lunteren | Phoenix Cluster Node V2 | Phoenix ILC (Modbus) | 170352.4 | 456441.9 | 52.096 | 5.6112 | 4G
Gemeente Ede | Drukrioolgemaal |  |  | LU06a-0303 La-08 Bisschopweg 63 | Bisschopsweg 63 | Lunteren | Phoenix Cluster Node V2 | Phoenix ILC (Modbus) | 169651.1 | 456745.2 | 52.0988 | 5.601 | 4G
Gemeente Ede | Drukrioolgemaal |  |  | LU06a-0304 La-SA Barneveldseweg 17 | Barneveldseweg 17 | Lunteren | Aqua24 pomp V2 via API | Robuust | 169916.4 | 456781.2 | 52.0991 | 5.6049 | API | Via API Kanters
Gemeente Ede | Drukrioolgemaal |  |  | LU06a-0305 La-10 Barneveldseweg 21B | Barneveldseweg 21b | Lunteren | Phoenix Cluster Node V2 | Phoenix ILC (Modbus) | 169903.3 | 456914.9 | 52.1003 | 5.6047 | 4G
Gemeente Ede | Drukrioolgemaal |  |  | LU06a-0306 Mi-11 Barneveldseweg 21 | Barneveldseweg 21/21a/21c | Lunteren | Phoenix Cluster Node V2 | Phoenix ILC (Modbus) | 169801 | 456960.1 | 52.1007 | 5.6032 | 4G
Gemeente Ede | Drukrioolgemaal |  |  | LU06a-0307 Mi-SA Bisschopweg 67 | Bisschopweg 67 | Lunteren | Aqua24 pomp V2 via API | Robuust | 170000.6 | 456599.4 | 52.0974 | 5.6061 | API | Via API Kanters
Gemeente Ede | Drukrioolgemaal |  |  | LU06a-0401 La-SA Barneveldseweg 32 | Barneveldseweg 32 | Lunteren | Aqua24 pomp V2 via API | Robuust | 170139.1 | 457130 | 52.1022 | 5.6082 | API | Via API Kanters
Gemeente Ede | Drukrioolgemaal |  |  | LU06a-0402 La-SA Barneveldseweg 19A | Barneveldseweg 19a | Lunteren | Aqua24 pomp V2 via API | Robuust | 170332.1 | 456824.9 | 52.0995 | 5.611 | API | Via API Kanters
Gemeente Ede | Drukrioolgemaal |  |  | LU06a-0403 La-SA Barneveldseweg 23 | Barneveldseweg 23 | Lunteren | Aqua24 pomp V2 via API | Robuust | 170208 | 457003.4 | 52.1011 | 5.6092 | API | Via API Kanters
Gemeente Ede | Drukrioolgemaal |  |  | LU06a-0404 Mi-SA Barneveldseweg 28 | Barneveldseweg 28 | Lunteren | Aqua24 pomp V2 via API | Robuust | 170315.2 | 457053.7 | 52.1015 | 5.6107 | API | Via API Kanters
Gemeente Ede | Drukrioolgemaal |  |  | LU06a-0405 La-SA Barneveldseweg 25 | Barneveldseweg 25 | Lunteren | Aqua24 pomp V2 via API | Robuust | 170000 | 457293.1 | 52.1037 | 5.6061 | API | Via API Kanters
Gemeente Ede | Drukrioolgemaal |  |  | LU06a-0406 La-SA Barneveldseweg 38 | Barneveldseweg 38 | Lunteren | Aqua24 pomp V2 via API | Robuust | 169924.6 | 457428.4 | 52.1049 | 5.605 | API | Via API Kanters
Gemeente Ede | Drukrioolgemaal |  |  | LU06a-0407 La-SA Barneveldseweg 27 | Barneveldseweg 27 | Lunteren | Aqua24 pomp V2 via API | Robuust | 169862.1 | 457481.8 | 52.1054 | 5.6041 | API | Via API Kanters
Gemeente Ede | Drukrioolgemaal |  |  | LU06a-0501 Mi-SA Barneveldseweg 29A | Barneveldseweg 29a / | Lunteren | Aqua24 pomp V2 via API | Robuust | 169763.9 | 457619.8 | 52.1066 | 5.6027 | API | Via API Kanters
Gemeente Ede | Drukrioolgemaal |  |  | LU06a-0502 La-SA Barneveldseweg 29 | Barneveldseweg 29 | Lunteren | Aqua24 pomp V2 via API | Robuust | 169665.6 | 457435.4 | 52.105 | 5.6013 | API | Via API Kanters
Gemeente Ede | Drukrioolgemaal |  |  | LU06a-0503 La-SA Barneveldseweg 40 | Barneveldseweg 40 | Lunteren | Aqua24 pomp V2 via API | Robuust | 169845.7 | 457633.9 | 52.1067 | 5.6039 | API | Via API Kanters
Gemeente Ede | Drukrioolgemaal |  |  | LU06a-0504 Mi-SA Barneveldseweg 42 | Barneveldseweg 42/44/66/NB | Lunteren | Aqua24 pomp V2 via API | Robuust | 170009.8 | 457846.4 | 52.1086 | 5.6063 | API | Via API Kanters
Gemeente Ede | Drukrioolgemaal |  |  | LU06a-0505 Mi-SA Barneveldseweg 50 | Barneveldseweg 50/52 | Lunteren | Aqua24 pomp V2 via API | Robuust | 169726.3 | 457704.6 | 52.1074 | 5.6022 | API | Via API Kanters
Gemeente Ede | Drukrioolgemaal |  |  | LU06a-0506 La-SA Barneveldseweg 54 | Barneveldseweg 54 | Lunteren | Aqua24 pomp V2 via API | Robuust | 169647.5 | 457820.3 | 52.1084 | 5.601 | API | Via API Kanters
Gemeente Ede | Drukrioolgemaal |  |  | LU06a-0507 Mi-SA Barneveldseweg 56 | Barneveldseweg 56/58 | Lunteren | Aqua24 pomp V2 via API | Robuust | 169629 | 457923.4 | 52.1093 | 5.6008 | API | Via API Kanters
Gemeente Ede | Drukrioolgemaal |  |  | LU06a-0508 La-SA Barneveldseweg 60 | Barneveldseweg 60 | Lunteren | Aqua24 pomp V2 via API | Robuust | 169735.7 | 457907.9 | 52.1092 | 5.6023 | API | Via API Kanters
Gemeente Ede | Drukrioolgemaal |  |  | LU06a-0601 La-SA Blankespoorsedijk 11 | Blankenspoorsedijk 11 | Lunteren | Aqua24 pomp V2 via API | Robuust | 170244.3 | 457410.6 | 52.1047 | 5.6097 | API | Via API Kanters
Gemeente Ede | Drukrioolgemaal |  |  | LU06a-0602 Mi-SA Blankespoorsedijk 3 | Blankenspoorsedijk 3/5 | Lunteren | Aqua24 pomp V2 via API | Robuust | 170030.5 | 457468.9 | 52.1053 | 5.6066 | API | Via API Kanters
Gemeente Ede | Drukrioolgemaal |  |  | LU06a-0603 Mi-SA Blankespoorsedijk 7 | Blankenspoorsedijk 7/9 | Lunteren | Aqua24 pomp V2 via API | Robuust | 170126.4 | 457417.6 | 52.1048 | 5.608 | API | Via API Kanters
Gemeente Ede | Drukrioolgemaal |  |  | LU06a-0604 La-SA Blankenspoorsedijk 13 | Blankenspoorsedijk 13 | Lunteren | Aqua24 pomp V2 via API | Robuust | 170308.1 | 457531.1 | 52.1058 | 5.6106 | API | Via API Kanters
Gemeente Ede | Drukrioolgemaal |  |  | LU06a-0605 Mi-SA Blankespoorsedijk 17 | Blankenspoorsedijk 17 | Lunteren | Aqua24 pomp V2 via API | Robuust | 170309.5 | 457329.2 | 52.104 | 5.6107 | API | Via API Kanters
Gemeente Ede | Drukrioolgemaal |  |  | LU06a-0606 La-SA Blankespoorsedijk 2 | Blankenspoorsedijk 2 | Lunteren | Aqua24 pomp V2 via API | Robuust | 170543.2 | 457138.1 | 52.1023 | 5.6141 | API | Via API Kanters
Gemeente Ede | Drukrioolgemaal |  |  | LU06b-0801 Mi-04 Barneveldseweg 64 | Barneveldseweg 64 | Lunteren | Phoenix Cluster Node V2 | Phoenix ILC (Modbus) | 169565.7 | 458059.8 | 52.1106 | 5.5998 | 4G
Gemeente Ede | Drukrioolgemaal |  |  | LU06b-0802 Mi-03 Barneveldseweg 33 | Barneveldseweg 33/35 en 37 | Lunteren | Phoenix Cluster Node V2 | Phoenix ILC (Modbus) | 169549.9 | 458036.9 | 52.1104 | 5.5996 | 4G
Gemeente Ede | Drukrioolgemaal |  |  | LU06b-0803 La-05 Barneveldseweg 37A | Barneveldseweg 37a | Lunteren | Phoenix Cluster Node V2 | Phoenix ILC (Modbus) | 169391.3 | 458114.5 | 52.1111 | 5.5973 | 4G
Gemeente Ede | Drukrioolgemaal |  |  | LU06b-0804 La-06 Barneveldseweg 39 | Barneveldseweg 39 | Lunteren | Phoenix Cluster Node V2 | Phoenix ILC (Modbus) | 169264 | 458260.4 | 52.1124 | 5.5954 | 4G
Gemeente Ede | Drukrioolgemaal |  |  | LU06b-0806 Mi-01 Scharrenburgersteeg 41 | Scharrenburgersteeg 41/50 | Lunteren | Phoenix Cluster Node V2 | Phoenix ILC (Modbus) | 169512 | 457940.5 | 52.1095 | 5.599 | 4G
Gemeente Ede | Drukrioolgemaal |  |  | LU06b-0807 Mi-02 Scharrenburgersteeg 39 | Scharrenburgersteeg 39 | Lunteren | Phoenix Cluster Node V2 | Phoenix ILC (Modbus) | 169419.5 | 457834.2 | 52.1086 | 5.5977 | 4G
Gemeente Ede | Drukrioolgemaal |  |  | LU06b-0901 Mi-SA Scharrenburgersteeg 23 | Scharrenburgersteeg 23/25 | Lunteren | Aqua24 pomp V2 via API | Robuust | 0 | 0 | 0 | 0 | API | Via API Kanters
Gemeente Ede | Drukrioolgemaal |  |  | LU06b-0902 Mi-SA Scharrenburgersteeg 35 | Scharrenburgersteeg 35 | Lunteren | Aqua24 pomp V2 via API | Robuust | 168978.5 | 457956 | 52.1097 | 5.5913 | API | Via API Kanters
Gemeente Ede | Drukrioolgemaal |  |  | LU06b-0903 Mi-SA Scharrenburgersteeg 29 | Scharrenburgersteeg 29 | Lunteren | Aqua24 pomp V2 via API | Robuust | 169312.4 | 457688.9 | 52.1073 | 5.5961 | API | Via API Kanters
Gemeente Ede | Drukrioolgemaal |  |  | LU06b-0904 Mi-SA Scharrenburgersteeg 17 | Scharrenburgersteeg 17=19 of 17/19/44 | Lunteren | Aqua24 pomp V2 via API | Robuust | 169212.7 | 457442.1 | 52.105 | 5.5947 | API | Via API Kanters
Gemeente Ede | Drukrioolgemaal |  |  | LU06b-0905 Mi-SA Scharrenburgersteeg 13 | Scharrenburgersteeg 13/13a | Lunteren | Aqua24 pomp V2 via API | Robuust | 169122.1 | 457317 | 52.1039 | 5.5933 | API | Via API Kanters
Gemeente Ede | Drukrioolgemaal |  |  | LU06b-0906 Mi-SA Scharrenburgersteeg 34 | Scharrenburgersteeg 34 | Lunteren | Aqua24 pomp V2 via API | Robuust | 169165.9 | 457305.6 | 52.1038 | 5.594 | API | Via API Kanters
Gemeente Ede | Drukrioolgemaal |  |  | LU06b-1001 La-01 Scharrenburgersteeg 26 | Scharrenburgersteeg 26 | Lunteren | Phoenix Cluster Node V2 | Phoenix ILC (Modbus) | 169213.3 | 457158.7 | 52.1025 | 5.5947 | 4G
Gemeente Ede | Master |  |  | LU06b-1001 M0411 Scharrenburgersteeg 26 | Scharrenburgersteeg 26 | Lunteren | Phoenix Cluster Master V2 | Phoenix ILC (Modbus) | 169213.3 | 457169.8 | 52.1026 | 5.5947 | 4G
Gemeente Ede | Drukrioolgemaal |  |  | LU06b-1002 La-04 Scharrenburgersteeg 38 | Scharrenburgersteeg 38 | Lunteren | Phoenix Cluster Node V2 | Phoenix ILC (Modbus) | 169480.4 | 457253.6 | 52.1033 | 5.5986 | 4G
Gemeente Ede | Drukrioolgemaal |  |  | LU06b-1003 La-02 Scharrenburgersteeg 28 | Scharrenburgersteeg 28 | Lunteren | Phoenix Cluster Node V2 | Phoenix ILC (Modbus) | 169304.1 | 457127.6 | 52.1022 | 5.596 | 4G
Gemeente Ede | Drukrioolgemaal |  |  | LU06b-1004 Mi-03 Scharrenburgersteeg 30 | Scharrenburgersteeg 30/36 | Lunteren | Phoenix Cluster Node V2 | Phoenix ILC (Modbus) | 169399 | 457096.7 | 52.1019 | 5.5974 | 4G
Gemeente Ede | Drukrioolgemaal |  |  | LU06b-1005 Mi-05 Scharrenburgersteeg 22 | Scharrenburgersteeg 22/24 | Lunteren | Phoenix Cluster Node V2 | Phoenix ILC (Modbus) | 169048.9 | 457048.5 | 52.1015 | 5.5922 | 4G
Gemeente Ede | Drukrioolgemaal |  |  | LU06b-1006 Mi-06 Scharrenburgersteeg 7 | Scharrenburgersteeg 7/20 | Lunteren | Phoenix Cluster Node V2 | Phoenix ILC (Modbus) | 168992.2 | 456990.9 | 52.101 | 5.5914 | 4G
Gemeente Ede | Drukrioolgemaal |  |  | LU06b-1008 Mi-07 Scharrenburgersteeg 16 | Scharrenburgersteeg 16/18 | Lunteren | Phoenix Cluster Node V2 | Phoenix ILC (Modbus) | 168983.1 | 456916.2 | 52.1003 | 5.5913 | 4G
Gemeente Ede | Drukrioolgemaal |  |  | LU06b-1009 La-08 Brinkhofweg 2 | Brinkhofweg 2 | Lunteren | Phoenix Cluster Node V2 | Phoenix ILC (Modbus) | 169022.2 | 457233.5 | 52.1032 | 5.5919 | 4G
Gemeente Ede | Drukrioolgemaal |  |  | LU06b-1010 La-09 Brinkhofweg 15 | Brinkhofweg 15 | Lunteren | Phoenix Cluster Node V2 | Phoenix ILC (Modbus) | 168920.1 | 457280.4 | 52.1036 | 5.5904 | 4G
Gemeente Ede | Drukrioolgemaal |  |  | LU06b-1101 Mi-13 Brinkhofweg 18 | Brinkhofweg 18 | Lunteren | Phoenix Cluster Node V2 | Phoenix ILC (Modbus) | 168496.4 | 457376.4 | 52.1045 | 5.5842 | 4G
Gemeente Ede | Drukrioolgemaal |  |  | LU06b-1102 La-10 Brinkhofweg 4 | Brinkhofweg 4 | Lunteren | Phoenix Cluster Node V2 | Phoenix ILC (Modbus) | 168800.1 | 457377.7 | 52.1045 | 5.5886 | 4G
Gemeente Ede | Drukrioolgemaal |  |  | LU06b-1103 Mi-11 Brinkhofweg 6 | Brinkhofweg 6/10 | Lunteren | Phoenix Cluster Node V2 | Phoenix ILC (Modbus) | 168732.7 | 457370.4 | 52.1044 | 5.5876 | 4G
Gemeente Ede | Drukrioolgemaal |  |  | LU06b-1104 Mi-12 Brinkhofweg 12 | Brinkhofweg 12 | Lunteren | Phoenix Cluster Node V2 | Phoenix ILC (Modbus) | 168576.4 | 457439.5 | 52.105 | 5.5854 | 4G
Gemeente Ede | Drukrioolgemaal |  |  | LU06b-1105 Mi-14 Brinkhofweg 16 | Brinkhofweg 16/20 | Lunteren | Phoenix Cluster Node V2 | Phoenix ILC (Modbus) | 168391.7 | 457504.6 | 52.1056 | 5.5827 | 4G
Gemeente Ede | Drukrioolgemaal |  |  | LU06b-1106 Mi-15 Brinkhofweg 26 | Brinkhofweg 26/28 | Lunteren | Phoenix Cluster Node V2 | Phoenix ILC (Modbus) | 168226.9 | 457695.7 | 52.1073 | 5.5803 | 4G
Gemeente Ede | Drukrioolgemaal |  |  | LU06b-1107 La-16 Brinkhofweg 30 | Brinkhofweg 30 | Lunteren | Phoenix Cluster Node V2 | Phoenix ILC (Modbus) | 168289 | 457775.3 | 52.1081 | 5.5812 | 4G
Gemeente Ede | Drukrioolgemaal |  |  | LU06b-1201 Mi-08 Barneveldseweg 80 | Barneveldseweg 80 | Lunteren | Phoenix Cluster Node V2 | Phoenix ILC (Modbus) | 169501.4 | 458287.7 | 52.1126 | 5.5989 | 4G
Gemeente Ede | Drukrioolgemaal |  |  | LU06b-1202 Mi-07 Barneveldseweg 41 | Barneveldseweg 41/41a/43 | Lunteren | Phoenix Cluster Node V2 | Phoenix ILC (Modbus) | 169453.4 | 458375.2 | 52.1134 | 5.5982 | 4G
Gemeente Ede | Drukrioolgemaal |  |  | LU06b-1203 La-09 Barneveldseweg 82 | Barneveldseweg 82/84 | Lunteren | Phoenix Cluster Node V2 | Phoenix ILC (Modbus) | 169751.7 | 458248.2 | 52.1123 | 5.6026 | 4G
Gemeente Ede | Drukrioolgemaal |  |  | LU06b-1205 Mi-10 Barneveldseweg 68 | Barneveldseweg 68/72 | Lunteren | Phoenix Cluster Node V2 | Phoenix ILC (Modbus) | 169894.6 | 458161.1 | 52.1115 | 5.6046 | 4G
Gemeente Ede | Drukrioolgemaal |  |  | LU06b-1206 Mi-SA Barneveldseweg 45 | Barneveldseweg 45 | Lunteren | Aqua24 pomp V2 via API | Robuust | 169398.7 | 458554.9 | 52.115 | 5.5974 | API | Via API Kanters
Gemeente Ede | Drukrioolgemaal |  |  | LU06b-1207 La-SA Barneveldseweg 45A | Barneveldseweg 45A | Lunteren | Aqua24 pomp V2 via API | Robuust | 169355.2 | 458699.6 | 52.1163 | 5.5968 | API | Via API Kanters
Gemeente Ede | Drukrioolgemaal |  |  | LU06b-1208 La-13 Barneveldseweg 49 | Barneveldseweg 49 | Lunteren | Phoenix Cluster Node V2 | Phoenix ILC (Modbus) | 169249.5 | 458754.7 | 52.1168 | 5.5952 | 4G
Gemeente Ede | Drukrioolgemaal |  |  | LU06b-1301 Mi-SA Barneveldseweg 81 | Barneveldseweg 81 | Lunteren | Aqua24 pomp V2 via API | Robuust | 169205.4 | 459201.6 | 52.1208 | 5.5946 | API | Via API Kanters
Gemeente Ede | Drukrioolgemaal |  |  | LU06b-1302 Mi-SA Barneveldseweg 57 | Barneveldseweg 57/71 | Lunteren | Aqua24 pomp V2 via API | Robuust | 169115.8 | 458985.3 | 52.1189 | 5.5933 | API | Via API Kanters
Gemeente Ede | Drukrioolgemaal |  |  | LU06b-1303 Mi-SA Barneveldseweg 73 | Barneveldseweg 73/77 | Lunteren | Aqua24 pomp V2 via API | Robuust | 169211.8 | 459146.7 | 52.1204 | 5.5947 | API | Via API Kanters
Gemeente Ede | Drukrioolgemaal |  |  | LU06b-1304 La-SA Barneveldseweg 89 | Barneveldseweg 89 | Lunteren | Aqua24 pomp V2 via API | Robuust | 169179.7 | 459236.7 | 52.1212 | 5.5942 | API | Via API Kanters
Gemeente Ede | Drukrioolgemaal |  |  | LU06b-1305 Mi-SA Barneveldseweg 96 | Barneveldseweg 96/98 | Lunteren | Aqua24 pomp V2 via API | Robuust | 169132.9 | 459306 | 52.1218 | 5.5936 | API | Via API Kanters
Gemeente Ede | Drukrioolgemaal |  |  | LU06b-1401 Mi-SA Vitterweg 2A | Vitterweg 2/2a | Lunteren | Aqua24 pomp V2 via API | Robuust | 169276.4 | 459113.5 | 52.1201 | 5.5957 | API | Via API Kanters
Gemeente Ede | Drukrioolgemaal |  |  | LU06b-1402 Mi-SA Vitterweg 3 | Vitterweg 3 | Lunteren | Aqua24 pomp V2 via API | Robuust | 169375.8 | 459082 | 52.1198 | 5.5971 | API | Via API Kanters
Gemeente Ede | Drukrioolgemaal |  |  | LU06b-1501 Mi-SA Doornsteeg 1 | Doornsteeg 1 | Lunteren | Aqua24 pomp V2 via API | Robuust | 169527.6 | 459432.1 | 52.1229 | 5.5993 | API | Via API Kanters
Gemeente Ede | Drukrioolgemaal |  |  | LU06b-1502 Mi-SA Doornsteeg 2 | Doornsteeg 2/2a | Lunteren | Aqua24 pomp V2 via API | Robuust | 169388.9 | 459295.7 | 52.1217 | 5.5973 | API | Via API Kanters
Gemeente Ede | Drukrioolgemaal |  |  | LU06b-1503 La-SA Doornsteeg 9 | Doornsteeg 5/9 | Lunteren | Aqua24 pomp V2 via API | Robuust | 169597.4 | 459472.3 | 52.1233 | 5.6004 | API | Via API Kanters
Gemeente Ede | Drukrioolgemaal |  |  | LU06b-1504 Mi-SA Doornsteeg 6 | Doornsteeg 6/7 | Lunteren | Aqua24 pomp V2 via API | Robuust | 169648.3 | 459467.3 | 52.1232 | 5.6011 | API | Via API Kanters
Gemeente Ede | Drukrioolgemaal |  |  | LU06b-1601 La-SA Barneveldseweg 100 | Barneveldseweg 100 | Lunteren | Aqua24 pomp V2 via API | Robuust | 169059.7 | 459409.5 | 52.1227 | 5.5925 | API | Via API Kanters
Gemeente Ede | Drukrioolgemaal |  |  | LU06b-1602 Mi-SA Barneveldseweg 93 | Barneveldseweg 93/97 | Lunteren | Aqua24 pomp V2 via API | Robuust | 168975.2 | 459302.8 | 52.1218 | 5.5913 | API | Via API Kanters
Gemeente Ede | Drukrioolgemaal |  |  | LU06b-1603 Mi-SA Barneveldseweg 101 | Barneveldseweg 101 | Lunteren | Aqua24 pomp V2 via API | Robuust | 168853.7 | 459257.7 | 52.1214 | 5.5895 | API | Via API Kanters
Gemeente Ede | Drukrioolgemaal |  |  | LU06b-1604 La-SA Barneveldseweg 104 | Barneveldseweg 102/104 | Lunteren | Aqua24 pomp V2 via API | Robuust | 168963.1 | 459566 | 52.1241 | 5.5911 | API | Via API Kanters
Gemeente Ede | Drukrioolgemaal |  |  | LU06b-1605 La-SA Barneveldseweg 105 | Barneveldseweg 105 | Lunteren | Aqua24 pomp V2 via API | Robuust | 168743.1 | 459390.7 | 52.1226 | 5.5879 | API | Via API Kanters
Gemeente Ede | Drukrioolgemaal |  |  | LU06b-1701 Mi-SA Buzerseweg 6 | Buzerseweg 6/8 | Lunteren | Aqua24 pomp V2 via API | Robuust | 168878.9 | 458685.9 | 52.1162 | 5.5898 | API | Via API Kanters
Gemeente Ede | Drukrioolgemaal |  |  | LU06b-1702 Mi-SA Barneveldseweg 51A | Barneveldseweg 51a/?? | Lunteren | Aqua24 pomp V2 via API | Robuust | 169033.6 | 458894.7 | 52.1181 | 5.5921 | API | Via API Kanters
Gemeente Ede | Drukrioolgemaal |  |  | LU06b-1703 Mi-SA Buzerseweg 5 | Buzerseweg 5/NB | Lunteren | Aqua24 pomp V2 via API | Robuust | 168709 | 458411.2 | 52.1138 | 5.5873 | API | Via API Kanters
Gemeente Ede | Drukrioolgemaal |  |  | LU06b-1704 La-SA Buzerseweg 11 | Buzerseweg 11 | Lunteren | Aqua24 pomp V2 via API | Robuust | 168567.6 | 458315.9 | 52.1129 | 5.5853 | API | Via API Kanters
Gemeente Ede | Drukrioolgemaal |  |  | LU06b-1705 La-SA Buzerseweg 15 | Buzerseweg 15 | Lunteren | Aqua24 pomp V2 via API | Robuust | 168441.3 | 458617.5 | 52.1156 | 5.5834 | API | Via API Kanters
Gemeente Ede | Drukrioolgemaal |  |  | LU06b-1706 Mi-SA Zeggelaarspad 2C | Zeggelaarspad 2c | Lunteren | Aqua24 pomp V2 via API | Robuust | 169089.1 | 458569.1 | 52.1152 | 5.5929 | API | Via API Kanters
Gemeente Ede | Drukrioolgemaal |  |  | LU06b-1802 Mi-SA Buzerseweg 12 | Buzerseweg 12/17 | Lunteren | Aqua24 pomp V2 via API | Robuust | 168435.4 | 458727.2 | 52.1166 | 5.5834 | API | Via API Kanters
Gemeente Ede | Drukrioolgemaal |  |  | LU06b-1803 La-SA Buzerseweg 19 | Buzerseweg 19 | Lunteren | Aqua24 pomp V2 via API | Robuust | 168324.3 | 458803.1 | 52.1173 | 5.5817 | API | Via API Kanters
Gemeente Ede | Drukrioolgemaal |  |  | LU06b-1804 La-SA Buzerseweg 14 | Buzerseweg 14 | Lunteren | Aqua24 pomp V2 via API | Robuust | 168273.9 | 458858.6 | 52.1178 | 5.581 | API | Via API Kanters
Gemeente Ede | Drukrioolgemaal |  |  | LU06b-1805 Mi-SA Nederwoudseweg 48 | Nederwoudseweg 48/50 | Lunteren | Aqua24 pomp V2 via API | Robuust | 167997.2 | 458899.7 | 52.1182 | 5.577 | API | Via API Kanters
Gemeente Ede | Drukrioolgemaal |  |  | LU06b-1806 Mi-SA Nederwoudseweg 15 | Nederwoudseweg 15 | Lunteren | Aqua24 pomp V2 via API | Robuust | 167915.6 | 458941.4 | 52.1185 | 5.5758 | API | Via API Kanters
Gemeente Ede | Drukrioolgemaal |  |  | LU06b-1807 La-SA Nederwoudseweg 15A | Nederwoudseweg 15a | Lunteren | Aqua24 pomp V2 via API | Robuust | 167959.3 | 459148.7 | 52.1204 | 5.5764 | API | Via API Kanters
Gemeente Ede | Drukrioolgemaal |  |  | LU06b-1808 Mi-SA Nederwoudseweg 13A | Nederwoudseweg 13a/13b/23/?? | Lunteren | Aqua24 pomp V2 via API | Robuust | 0 | 0 | 0 | 0 | API | Via API Kanters
Gemeente Ede | Drukrioolgemaal |  |  | LU06b-1809 Mi-SA Grote Veenderweg 3 | Grote Veenderweg 3 | Lunteren | Aqua24 pomp V2 via API | Robuust | 167937.1 | 458785.2 | 52.1171 | 5.5761 | API | Via API Kanters
Gemeente Ede | Drukrioolgemaal |  |  | LU06b-1810 Mi-SA Grote Veenderweg 4 | Grote Veenderweg 4/6 | Lunteren | Aqua24 pomp V2 via API | Robuust | 167761.4 | 458887.4 | 52.1181 | 5.5735 | API | Via API Kanters
Gemeente Ede | Drukrioolgemaal |  |  | LU06b-1811 La-SA Grote Veenderweg 10 | Grote Veenderweg 10 | Lunteren | Aqua24 pomp V2 via API | Robuust | 167457.7 | 458908.8 | 52.1183 | 5.5691 | API | Via API Kanters
Gemeente Ede | Drukrioolgemaal |  |  | LU06b-1901 Mi-SA Nederwoudseweg 11 | Nederwoudseweg 11/38 | Lunteren | Aqua24 pomp V2 via API | Robuust | 167890.4 | 458494.9 | 52.1145 | 5.5754 | API | Via API Kanters
Gemeente Ede | Drukrioolgemaal |  |  | LU06b-1902 Mi-SA Nederwoudseweg 42A | Nederwoudseweg 42a/44 | Lunteren | Aqua24 pomp V2 via API | Robuust | 167979.2 | 458705.7 | 52.1164 | 5.5767 | API | Via API Kanters
Gemeente Ede | Drukrioolgemaal |  |  | LU06b-1903 Mi-SA Nederwoudseweg 13 | Nederwoudseweg 13a/4 | Lunteren | Aqua24 pomp V2 via API | Robuust | 167931.9 | 458603.5 | 52.1155 | 5.576 | API | Via API Kanters
Gemeente Ede | Drukrioolgemaal |  |  | LU06b-1904 La-SA Brinkhofweg 36 | Brinkhofweg 36 | Lunteren | Aqua24 pomp V2 via API | Robuust | 167822.1 | 458312.2 | 52.1129 | 5.5744 | API | Via API Kanters
Gemeente Ede | Drukrioolgemaal |  |  | LU06b-1905 Mi-SA Brinkhofweg 15 | Brinkhofweg 15 | Lunteren | Aqua24 pomp V2 via API | Robuust | 167758.7 | 458314.1 | 52.1129 | 5.5735 | API | Via API Kanters
Gemeente Ede | Master |  |  | LU07a-0100 M0206 Barneveldseweg 3 | Barneveldseweg 3 | Lunteren | Phoenix Cluster Master V2 | Phoenix ILC (Modbus) | 170685.6 | 456366 | 52.0953 | 5.6161 | 4G
Gemeente Ede | Drukrioolgemaal |  |  | LU07a-0102 Mi-14 Dorpsstraat 194A | Dorpsstraat 194A | Lunteren | Phoenix Cluster Node V2 | Phoenix ILC (Modbus) | 170798.9 | 456123.5 | 52.0931 | 5.6177 | 4G
Gemeente Ede | Drukrioolgemaal |  |  | LU07a-0103 Mi-01 Dorpsstraat 200 | Dorpsstraat 200 | Lunteren | Phoenix Cluster Node V2 | Phoenix ILC (Modbus) | 170781.9 | 456191.2 | 52.0938 | 5.6175 | 4G
Gemeente Ede | Drukrioolgemaal |  |  | LU07a-0104 Mi-03 Barneveldseweg 1 | Barneveldseweg 1 | Lunteren | Phoenix Cluster Node V2 | Phoenix ILC (Modbus) | 170708.4 | 456333.4 | 52.095 | 5.6164 | 4G
Gemeente Ede | Drukrioolgemaal |  |  | LU07a-0105 Mi-02 Meulunterseweg 1A | Meulunterseweg 1A | Lunteren | Phoenix Cluster Node V2 | Phoenix ILC (Modbus) | 170767.8 | 456387.8 | 52.0955 | 5.6173 | 4G
Gemeente Ede | Drukrioolgemaal |  |  | LU07a-0106 Mi-05 Barneveldseweg 12 | Barneveldseweg 12 | Lunteren | Phoenix Cluster Node V2 | Phoenix ILC (Modbus) | 170597.4 | 456488.3 | 52.0964 | 5.6148 | 4G
Gemeente Ede | Drukrioolgemaal |  |  | LU07a-0107 Mi-04 Barneveldseweg 7 | Barneveldseweg 7 | Lunteren | Phoenix Cluster Node V2 | Phoenix ILC (Modbus) | 170643.1 | 456415 | 52.0958 | 5.6155 | 4G
Gemeente Ede | Drukrioolgemaal |  |  | LU07a-0202 Mi-SA Barneveldseweg 19 | Barneveldseweg 19 | Lunteren | Aqua24 pomp V2 via API | Robuust | 170451.2 | 456662.7 | 52.098 | 5.6127 | API | Via API Kanters
Gemeente Ede | Drukrioolgemaal |  |  | LU07a-0203 La-10 Barneveldseweg 11 | Barneveldseweg 11 | Lunteren | Phoenix Cluster Node V2 | Phoenix ILC (Modbus) | 170413.7 | 456542.5 | 52.0969 | 5.6121 | 4G
Gemeente Ede | Drukrioolgemaal |  |  | LU07a-0204 Mi-11 Barneveldseweg 13 | Barneveldseweg 13 | Lunteren | Phoenix Cluster Node V2 | Phoenix ILC (Modbus) | 170279.3 | 456610.1 | 52.0975 | 5.6102 | 4G
Gemeente Ede | Drukrioolgemaal |  |  | LU07a-0205 Mi-12 Barneveldseweg 15 | Barneveldseweg 15 | Lunteren | Phoenix Cluster Node V2 | Phoenix ILC (Modbus) | 170141.4 | 456672.5 | 52.0981 | 5.6082 | 4G
Gemeente Ede | Drukrioolgemaal |  |  | LU07a-0402 La-SA Meulunterseweg 1 | Meulunterseweg 1 | Lunteren | Aqua24 pomp V2 via API | Robuust | 170819.3 | 456541.8 | 52.0969 | 5.6181 | API | Via API Kanters
Gemeente Ede | Drukrioolgemaal |  |  | LU07a-0403 Mi-SA Meulunterseweg 3 | Meulunterseweg 3 / 5 | Lunteren | Aqua24 pomp V2 via API | Robuust | 170848.8 | 456638.4 | 52.0978 | 5.6185 | API | Via API Kanters
Gemeente Ede | Drukrioolgemaal |  |  | LU07a-0404 Mi-SA Meulunterseweg 6 | Meulunterseweg 6 / 7 | Lunteren | Aqua24 pomp V2 via API | Robuust | 170841.1 | 456878.9 | 52.0999 | 5.6184 | API | Via API Kanters
Gemeente Ede | Drukrioolgemaal |  |  | LU07a-0405 Mi-SA Meulunterseweg 8 | Meulunterseweg 8 / 1 | Lunteren | Aqua24 pomp V2 via API | Robuust | 170901.8 | 456943.8 | 52.1005 | 5.6193 | API | Via API Kanters
Gemeente Ede | Drukrioolgemaal |  |  | LU07a-0406 La-SA Blankespoorsedijk 29 | Blankespoorsedijk 29 | Lunteren | Aqua24 pomp V2 via API | Robuust | 171027.3 | 456980.8 | 52.1008 | 5.6211 | API | Via API Kanters
Gemeente Ede | Drukrioolgemaal |  |  | LU07a-0407 La-SA Meulunterseweg 13 | Meulunterseweg 13 | Lunteren | Aqua24 pomp V2 via API | Robuust | 170969.8 | 457076.3 | 52.1017 | 5.6203 | API | Via API Kanters
Gemeente Ede | Drukrioolgemaal |  |  | LU07a-0502 Mi-02 Meulunterseweg 16 | Meulunterseweg 16 | Lunteren | Phoenix Cluster Node V2 | Phoenix ILC (Modbus) | 171165.4 | 457150.1 | 52.1024 | 5.6231 | 4G
Gemeente Ede | Drukrioolgemaal |  |  | LU07a-0503 Mi-01 Meulunterseweg 18 | Meulunterseweg 18 | Lunteren | Phoenix Cluster Node V2 | Phoenix ILC (Modbus) | 171223.1 | 457184 | 52.1027 | 5.624 | 4G
Gemeente Ede | Drukrioolgemaal |  |  | LU07a-0504 Mi-03 Meulunterseweg 22 | Meulunterseweg 22 | Lunteren | Phoenix Cluster Node V2 | Phoenix ILC (Modbus) | 171308.3 | 457252.6 | 52.1033 | 5.6252 | 4G
Gemeente Ede | Drukrioolgemaal |  |  | LU07a-0505 Mi-04 Meulunterseweg 21 | Meulunterseweg 21 | Lunteren | Phoenix Cluster Node V2 | Phoenix ILC (Modbus) | 171439.2 | 457324 | 52.1039 | 5.6271 | 4G
Gemeente Ede | Drukrioolgemaal |  |  | LU07a-0506 Mi-09 Molenweg 71 | Molenweg 71 | Lunteren | Phoenix Cluster Node V2 | Phoenix ILC (Modbus) | 171506.5 | 457265.4 | 52.1034 | 5.6281 | 4G
Gemeente Ede | Drukrioolgemaal |  |  | LU07a-0507 Mi-10 Meulunterseweg 25 | Meulunterseweg 25 | Lunteren | Phoenix Cluster Node V2 | Phoenix ILC (Modbus) | 171520.8 | 457308.5 | 52.1038 | 5.6283 | 4G
Gemeente Ede | Drukrioolgemaal |  |  | LU07a-0508 Mi-11 Meulunterseweg 29 | Meulunterseweg 29 | Lunteren | Phoenix Cluster Node V2 | Phoenix ILC (Modbus) | 171579.7 | 457332.1 | 52.104 | 5.6292 | 4G
Gemeente Ede | Drukrioolgemaal |  |  | LU07a-0509 Mi-12 Broeksteeg 2A | Broeksteeg 2A | Lunteren | Phoenix Cluster Node V2 | Phoenix ILC (Modbus) | 171310.6 | 457504.5 | 52.1055 | 5.6253 | 4G
Gemeente Ede | Drukrioolgemaal |  |  | LU07a-0602 La-SA Meulunterseweg 39 | Meulunterseweg 39 | Lunteren | Aqua24 pomp V2 via API | Robuust | 171978.4 | 457351.5 | 52.1041 | 5.635 | API | Via API Kanters
Gemeente Ede | Drukrioolgemaal |  |  | LU07a-0603 Mi-SA Meulunterseweg 30 | Meulunterseweg 30 | Lunteren | Aqua24 pomp V2 via API | Robuust | 172055.4 | 457354 | 52.1042 | 5.6361 | API | Via API Kanters
Gemeente Ede | Drukrioolgemaal |  |  | LU07a-0604 H1-SA Meulunterseweg 32a | Meulunterseweg 32a | Lunteren | Aqua24 pomp V2 via API | Robuust | 172053.8 | 457345.7 | 52.1041 | 5.6361 | API | Via API Kanters
Gemeente Ede | Drukrioolgemaal |  |  | LU07a-0605 H1-SA Meulunterseweg 40 | Meulunterseweg 40 | Lunteren | Aqua24 pomp V2 via API | Robuust | 172239 | 457500.6 | 52.1055 | 5.6388 | API | Via API Kanters
Gemeente Ede | Drukrioolgemaal |  |  | LU07a-0606 La-SA Meulunterseweg 52 | Meulunterseweg 52 | Lunteren | Aqua24 pomp V2 via API | Robuust | 172371.8 | 457624.7 | 52.1066 | 5.6408 | API | Via API Kanters
Gemeente Ede | Drukrioolgemaal |  |  | LU07a-0607 Mi-SA Hessenweg 95 | Hessenweg 95 / | Lunteren | Aqua24 pomp V2 via API | Robuust | 172034.3 | 457477.2 | 52.1053 | 5.6358 | API | Via API Kanters
Gemeente Ede | Drukrioolgemaal |  |  | LU07a-0701 La-28 Vijfsprongweg 94 | Vijfsprongweg 94 | Lunteren | Phoenix Cluster Node V2 | Phoenix ILC (Modbus) | 172987.4 | 457567.2 | 52.1061 | 5.6498 | 4G
Gemeente Ede | Drukrioolgemaal |  |  | LU07a-0702 La-01 Vijfsprongweg 96 | Vijfsprongweg 96 | Lunteren | Phoenix Cluster Node V2 | Phoenix ILC (Modbus) | 172818.9 | 457552 | 52.1059 | 5.6473 | 4G
Gemeente Ede | Drukrioolgemaal |  |  | LU07a-0703 La-09 Vijfsprongweg 94 | Vijfsprongweg 94 | Lunteren | Phoenix Cluster Node V2 | Phoenix ILC (Modbus) | 172947.4 | 457575.8 | 52.1061 | 5.6492 | 4G
Gemeente Ede | Drukrioolgemaal |  |  | LU07a-0704 La-10 Vijfsprongweg 90 | Vijfsprongweg 90 | Lunteren | Phoenix Cluster Node V2 | Phoenix ILC (Modbus) | 173003.7 | 457585.6 | 52.1062 | 5.65 | 4G
Gemeente Ede | Drukrioolgemaal |  |  | LU07a-0902 La-SA Vijfsprongweg 13 | Vijfsprongweg 13 | Lunteren | Aqua24 pomp V2 via API | Robuust | 173724.8 | 457743 | 52.1076 | 5.6605 | API | Via API Kanters
Gemeente Ede | Master |  |  | LU07a-1000 M0201 Vijfsprongweg 128 | Vijfsprongweg 128 | Lunteren | Phoenix Cluster Master V2 | Phoenix ILC (Modbus) | 172831.6 | 457753.6 | 52.1077 | 5.6475 | 4G
Gemeente Ede | Drukrioolgemaal |  |  | LU07a-1002 La-02 Vijfsprongweg 132 | Vijfsprongweg 132 | Lunteren | Phoenix Cluster Node V2 | Phoenix ILC (Modbus) | 172748.4 | 457709.3 | 52.1073 | 5.6463 | 4G
Gemeente Ede | Drukrioolgemaal |  |  | LU07a-1003 La-03 Vijfsprongweg 130 | Vijfsprongweg 130 | Lunteren | Phoenix Cluster Node V2 | Phoenix ILC (Modbus) | 172779.9 | 457778.4 | 52.108 | 5.6467 | 4G
Gemeente Ede | Drukrioolgemaal |  |  | LU07a-1004 La-04 Vijfsprongweg 128 | Vijfsprongweg 128 | Lunteren | Phoenix Cluster Node V2 | Phoenix ILC (Modbus) | 172806.6 | 457792 | 52.1081 | 5.6471 | 4G
Gemeente Ede | Drukrioolgemaal |  |  | LU07a-1005 La-05 Vijfsprongweg 98 | Vijfsprongweg 98 | Lunteren | Phoenix Cluster Node V2 | Phoenix ILC (Modbus) | 172839.8 | 457725 | 52.1075 | 5.6476 | 4G
Gemeente Ede | Drukrioolgemaal |  |  | LU07a-1006 La-06 Vijfsprongweg 100 | Vijfsprongweg 100 | Lunteren | Phoenix Cluster Node V2 | Phoenix ILC (Modbus) | 172913.7 | 457765 | 52.1078 | 5.6487 | 4G
Gemeente Ede | Drukrioolgemaal |  |  | LU07a-1007 La-07 Vijfsprongweg 126 | Vijfsprongweg 126 | Lunteren | Phoenix Cluster Node V2 | Phoenix ILC (Modbus) | 172888.3 | 457821.8 | 52.1083 | 5.6483 | 4G
Gemeente Ede | Drukrioolgemaal |  |  | LU07a-1008 La-08 Vijfsprongweg 124 | Vijfsprongweg 124 | Lunteren | Phoenix Cluster Node V2 | Phoenix ILC (Modbus) | 172982.2 | 457872.4 | 52.1088 | 5.6497 | 4G
Gemeente Ede | Drukrioolgemaal |  |  | LU07a-1102 La-16 Vijfsprongweg 102 | Vijfsprongweg 102 | Lunteren | Phoenix Cluster Node V2 | Phoenix ILC (Modbus) | 172992.5 | 457787.8 | 52.108 | 5.6498 | 4G
Gemeente Ede | Drukrioolgemaal |  |  | LU07a-1103 La-17 Vijfsprongweg 104 | Vijfsprongweg 104 | Lunteren | Phoenix Cluster Node V2 | Phoenix ILC (Modbus) | 173061 | 457837 | 52.1085 | 5.6508 | 4G
Gemeente Ede | Drukrioolgemaal |  |  | LU07a-1104 La-21 Vijfsprongweg 106 | Vijfsprongweg 106 | Lunteren | Phoenix Cluster Node V2 | Phoenix ILC (Modbus) | 173126 | 457863 | 52.1087 | 5.6518 | 4G
Gemeente Ede | Drukrioolgemaal |  |  | LU07a-1105 La-18 Vijfsprongweg 122 | Vijfsprongweg 122 | Lunteren | Phoenix Cluster Node V2 | Phoenix ILC (Modbus) | 173105.2 | 457912.7 | 52.1092 | 5.6515 | 4G
Gemeente Ede | Drukrioolgemaal |  |  | LU07a-1106 La-20 Vijfsprongweg 120 | Vijfsprongweg 120 | Lunteren | Phoenix Cluster Node V2 | Phoenix ILC (Modbus) | 173090.5 | 457992.8 | 52.1099 | 5.6513 | 4G
Gemeente Ede | Drukrioolgemaal |  |  | LU07a-1107 La-19 Vijfsprongweg 118 | Vijfsprongweg 118 | Lunteren | Phoenix Cluster Node V2 | Phoenix ILC (Modbus) | 173159.1 | 457997.1 | 52.1099 | 5.6523 | 4G
Gemeente Ede | Drukrioolgemaal |  |  | LU07a-1202 La-22 Vijfsprongweg 108 | Vijfsprongweg 108 | Lunteren | Phoenix Cluster Node V2 | Phoenix ILC (Modbus) | 173196.6 | 457898.9 | 52.109 | 5.6528 | 4G
Gemeente Ede | Drukrioolgemaal |  |  | LU07a-1203 La-24 Vijfsprongweg 116 | Vijfsprongweg 116 | Lunteren | Phoenix Cluster Node V2 | Phoenix ILC (Modbus) | 173276.4 | 457939.3 | 52.1094 | 5.654 | 4G
Gemeente Ede | Drukrioolgemaal |  |  | LU07a-1204 La-23 Vijfsprongweg 110 | Vijfsprongweg 110 | Lunteren | Phoenix Cluster Node V2 | Phoenix ILC (Modbus) | 173302.2 | 457931.5 | 52.1093 | 5.6544 | 4G
Gemeente Ede | Drukrioolgemaal |  |  | LU07a-1205 La-25 Vijfsprongweg 110A | Vijfsprongweg 110A | Lunteren | Phoenix Cluster Node V2 | Phoenix ILC (Modbus) | 173358.7 | 457925.4 | 52.1093 | 5.6552 | 4G
Gemeente Ede | Drukrioolgemaal |  |  | LU07a-1206 La-26 Vijfsprongweg 112A | Vijfsprongweg 112A | Lunteren | Phoenix Cluster Node V2 | Phoenix ILC (Modbus) | 173379.8 | 458029.8 | 52.1102 | 5.6555 | 4G
Gemeente Ede | Drukrioolgemaal |  |  | LU07a-1207 La-27 Vijfsprongweg 112 | Vijfsprongweg 112 | Lunteren | Phoenix Cluster Node V2 | Phoenix ILC (Modbus) | 173458.2 | 458027.9 | 52.1102 | 5.6567 | 4G
Gemeente Ede | Drukrioolgemaal |  |  | LU07a-1208 La-15 Vijfsprongweg 80 | Vijfsprongweg 80 | Lunteren | Phoenix Cluster Node V2 | Phoenix ILC (Modbus) | 173435 | 457817 | 52.1083 | 5.6563 | 4G
Gemeente Ede | Drukrioolgemaal |  |  | LU07a-1303 Mi-SA Meulunterseweg 49 | Meulunterseweg 49 | Lunteren | Aqua24 pomp V2 via API | Robuust | 172426.8 | 457740.9 | 52.1076 | 5.6416 | API | Via API Kanters
Gemeente Ede | Drukrioolgemaal |  |  | LU07a-1304 H1-08 Meulunterseweg 58 | Meulunterseweg 58 | Lunteren | Phoenix Cluster Node V2 | Phoenix ILC (Modbus) | 172487.6 | 457795.5 | 52.1081 | 5.6425 | 4G
Gemeente Ede | Drukrioolgemaal |  |  | LU07a-1305 Mi-09 Meulunterseweg 53 | Meulunterseweg 53 | Lunteren | Phoenix Cluster Node V2 | Phoenix ILC (Modbus) | 172522.7 | 457846.2 | 52.1086 | 5.643 | 4G
Gemeente Ede | Drukrioolgemaal |  |  | LU07a-1401 Mi-SA Meulunterseweg 72 | Meulunterseweg 72 / | Lunteren | Aqua24 pomp V2 via API | Robuust | 172766.3 | 457949.7 | 52.1095 | 5.6466 | API | Via API Kanters
Gemeente Ede | Drukrioolgemaal |  |  | LU07a-1501 Mi-SA Meulunterseweg 80 | Meulunterseweg 80 / | Lunteren | Aqua24 pomp V2 via API | Robuust | 172842.5 | 458094.6 | 52.1108 | 5.6477 | API | Via API Kanters
Gemeente Ede | Drukrioolgemaal |  |  | LU07a-1602 Mi-SA Meulunterseweg 78 | Meulunterseweg 78 / | Lunteren | Aqua24 pomp V2 via API | Robuust | 172689.1 | 458073.5 | 52.1106 | 5.6454 | API | Via API Kanters
Gemeente Ede | Drukrioolgemaal |  |  | LU07a-1603 La-SA Meulunterseweg 84 | Meulunterseweg 84 | Lunteren | Aqua24 pomp V2 via API | Robuust | 172734.7 | 458154.9 | 52.1113 | 5.6461 | API | Via API Kanters
Gemeente Ede | Drukrioolgemaal |  |  | LU07a-1604 Mi-SA Meulunterseweg 86 | Meulunterseweg 86 | Lunteren | Aqua24 pomp V2 via API | Robuust | 172772.2 | 458227.7 | 52.112 | 5.6467 | API | Via API Kanters
Gemeente Ede | Drukrioolgemaal |  |  | LU07a-1605 Mi-SA Meulunterseweg 67 | Meulunterseweg 67 | Lunteren | Aqua24 pomp V2 via API | Robuust | 172832.5 | 458364.4 | 52.1132 | 5.6475 | API | Via API Kanters
Gemeente Ede | Drukrioolgemaal |  |  | LU07a-1702 La-SA Het Veldje 1 | Het Veldje 1 / 6 | Lunteren | Aqua24 pomp V2 via API | Robuust | 172650 | 458402.8 | 52.1136 | 5.6449 | API | Via API Kanters
Gemeente Ede | Drukrioolgemaal |  |  | LU07a-1703 La-SA Meulunterseweg 71 | Meulunterseweg 71 | Lunteren | Aqua24 pomp V2 via API | Robuust | 172890.8 | 458474.8 | 52.1142 | 5.6484 | API | Via API Kanters
Gemeente Ede | Master |  |  | LU07a-1800 M0202 Veldhuizerweg 4 | Veldhuizerweg 4 | Lunteren | Phoenix Cluster Master V2 | Phoenix ILC (Modbus) | 172256.7 | 457789.6 | 52.1081 | 5.6391 | 4G
Gemeente Ede | Drukrioolgemaal |  |  | LU07a-1802 Mi-01 Veldhuizerweg 1 | Veldhuizerweg 1 | Lunteren | Phoenix Cluster Node V2 | Phoenix ILC (Modbus) | 172254.4 | 457591.7 | 52.1063 | 5.6391 | 4G
Gemeente Ede | Drukrioolgemaal |  |  | LU07a-1803 Mi-11 Veldhuizerweg 1B | Veldhuizerweg 1B | Lunteren | Phoenix Cluster Node V2 | Phoenix ILC (Modbus) | 172250.4 | 457652.2 | 52.1068 | 5.639 | 4G
Gemeente Ede | Drukrioolgemaal |  |  | LU07a-1804 Mi-02 Hessenweg 118 | Hessenweg 118 | Lunteren | Phoenix Cluster Node V2 | Phoenix ILC (Modbus) | 172138.9 | 457779.6 | 52.108 | 5.6374 | 4G
Gemeente Ede | Drukrioolgemaal |  |  | LU07a-1805 Mi-03 Veldhuizerweg 2 | Veldhuizerweg 2 | Lunteren | Phoenix Cluster Node V2 | Phoenix ILC (Modbus) | 172257.8 | 457782.9 | 52.108 | 5.6391 | 4G
Gemeente Ede | Drukrioolgemaal |  |  | LU07a-1806 La-04 Veldhuizerweg 7 | Veldhuizerweg 7 | Lunteren | Phoenix Cluster Node V2 | Phoenix ILC (Modbus) | 172263.4 | 457894.1 | 52.109 | 5.6392 | 4G
Gemeente Ede | Drukrioolgemaal |  |  | LU07a-1807 Mi-05 Bijweg 2 | Bijweg 2 | Lunteren | Phoenix Cluster Node V2 | Phoenix ILC (Modbus) | 172335.3 | 457890.2 | 52.109 | 5.6403 | 4G
Gemeente Ede | Drukrioolgemaal |  |  | LU07a-1901 Mi-SA Veldhuizerweg 6 | Veldhuizerweg 6 / 9 | Lunteren | Aqua24 pomp V2 via API | Robuust | 172344.5 | 458261.1 | 52.1123 | 5.6404 | API | Via API Kanters
Gemeente Ede | Drukrioolgemaal |  |  | LU07a-1902 La-SA Oude Bisschopweg 3 | Oude Bisschopweg 3 | Lunteren | Aqua24 pomp V2 via API | Robuust | 172434.7 | 458061.3 | 52.1105 | 5.6417 | API | Via API Kanters
Gemeente Ede | Drukrioolgemaal |  |  | LU07a-1903 Mi-SA Veldhuizerweg 8 | Veldhuizerweg 8 / 8 | Lunteren | Aqua24 pomp V2 via API | Robuust | 172397.9 | 458281.2 | 52.1125 | 5.6412 | API | Via API Kanters
Gemeente Ede | Drukrioolgemaal |  |  | LU07a-1904 Mi-SA Veldhuizerweg 11 | Veldhuizerweg 11 / | Lunteren | Aqua24 pomp V2 via API | Robuust | 172350.4 | 458310.5 | 52.1128 | 5.6405 | API | Via API Kanters
Gemeente Ede | Drukrioolgemaal |  |  | LU07a-2002 Mi-SA Veldhuizerweg 15 | Veldhuizerweg 15 | Lunteren | Aqua24 pomp V2 via API | Robuust | 172423.9 | 458490.3 | 52.1144 | 5.6416 | API | Via API Kanters
Gemeente Ede | Drukrioolgemaal |  |  | LU07a-2003 La-SA Veldhuizerweg 10A | Veldhuizerweg 10a | Lunteren | Aqua24 pomp V2 via API | Robuust | 172478.3 | 458598 | 52.1153 | 5.6424 | API | Via API Kanters
Gemeente Ede | Drukrioolgemaal |  |  | LU07a-2004 Mi-SA Veldhuizerweg 12 | Veldhuizerweg 12 / | Lunteren | Aqua24 pomp V2 via API | Robuust | 172611.3 | 458686 | 52.1161 | 5.6443 | API | Via API Kanters
Gemeente Ede | Drukrioolgemaal |  |  | LU07a-2005 La-SA Veldhuizerweg 17 | Veldhuizerweg 17 | Lunteren | Aqua24 pomp V2 via API | Robuust | 172471.8 | 458746.2 | 52.1167 | 5.6423 | API | Via API Kanters
Gemeente Ede | Drukrioolgemaal |  |  | LU07a-2006 Mi-SA Veldhuizerweg 14 | Veldhuizerweg 14 | Lunteren | Aqua24 pomp V2 via API | Robuust | 172517.7 | 458859.3 | 52.1177 | 5.643 | API | Via API Kanters
Gemeente Ede | Master |  |  | LU07a-2100 M0207 Ruitenbeekweg 9 | Ruitenbeekweg 9 | Lunteren | Phoenix Cluster Master V2 | Phoenix ILC (Modbus) | 171486.5 | 457506.9 | 52.1056 | 5.6278 | 4G
Gemeente Ede | Drukrioolgemaal |  |  | LU07a-2102 Mi-05 Ruitenbeekweg 1 | Ruitenbeekweg 1 | Lunteren | Phoenix Cluster Node V2 | Phoenix ILC (Modbus) | 171491.4 | 457405.6 | 52.1046 | 5.6279 | 4G
Gemeente Ede | Drukrioolgemaal |  |  | LU07a-2103 La-06 Ruitenbeekweg 9 | Ruitenbeekweg 9 | Lunteren | Phoenix Cluster Node V2 | Phoenix ILC (Modbus) | 171476.6 | 457528.9 | 52.1058 | 5.6277 | 4G
Gemeente Ede | Drukrioolgemaal |  |  | LU07a-2104 Mi-07 Ruitenbeekweg 2 | Ruitenbeekweg 2 | Lunteren | Phoenix Cluster Node V2 | Phoenix ILC (Modbus) | 171479.8 | 457636.9 | 52.1067 | 5.6278 | 4G
Gemeente Ede | Drukrioolgemaal |  |  | LU07a-2105 Mi-SA Ruitenbeekweg 17 | Ruitenbeekweg 17 | Lunteren | Aqua24 pomp V2 via API | Robuust | 171448 | 457778.7 | 52.108 | 5.6273 | API | Via API Kanters
Gemeente Ede | Drukrioolgemaal |  |  | LU07a-2202 Mi-SA Broeksteeg 4 | Broeksteeg 2 / 4 | Lunteren | Aqua24 pomp V2 via API | Robuust | 171298 | 457617 | 52.1065 | 5.6251 | API | Via API Kanters
Gemeente Ede | Drukrioolgemaal |  |  | LU07a-2203 Mi-SA Kijkveld 2 | Kijkveld 2 / 4 | Lunteren | Aqua24 pomp V2 via API | Robuust | 171252.1 | 457754.3 | 52.1078 | 5.6244 | API | Via API Kanters
Gemeente Ede | Drukrioolgemaal |  |  | LU07a-2205 La-SA Ruitenbeekweg 29 | Ruitenbeek 29 | Lunteren | Aqua24 pomp V2 via API | Robuust | 171532.5 | 457878.3 | 52.1089 | 5.6285 | API | Via API Kanters
Gemeente Ede | Drukrioolgemaal |  |  | LU07a-2206 Mi-SA Ruitenbeekweg 19 | Ruitenbeekweg 19 / | Lunteren | Aqua24 pomp V2 via API | Robuust | 171448.3 | 457881.3 | 52.1089 | 5.6273 | API | Via API Kanters
Gemeente Ede | Drukrioolgemaal |  |  | LU07a-2207 La-SA Ruitenbeekweg 21 | Ruitenbeekweg 21 | Lunteren | Aqua24 pomp V2 via API | Robuust | 171298.7 | 458128 | 52.1111 | 5.6251 | API | Via API Kanters
Gemeente Ede | Drukrioolgemaal |  |  | LU07a-2302 La-02 Hessenweg 126 | Hessenweg 126 | Lunteren | Phoenix Cluster Node V2 | Phoenix ILC (Modbus) | 171854.3 | 457642.1 | 52.1068 | 5.6332 | 4G
Gemeente Ede | Drukrioolgemaal |  |  | LU07a-2303 Mi-03 Hessenweg 130 | Hessenweg 130 | Lunteren | Phoenix Cluster Node V2 | Phoenix ILC (Modbus) | 171772.6 | 457744.2 | 52.1077 | 5.632 | 4G
Gemeente Ede | Drukrioolgemaal |  |  | LU07a-2304 Mi-04 Hessenweg 136 | Hessenweg 136 | Lunteren | Phoenix Cluster Node V2 | Phoenix ILC (Modbus) | 171711.6 | 457861.9 | 52.1087 | 5.6311 | 4G
Gemeente Ede | Drukrioolgemaal |  |  | LU07a-2305 La-05 Ruitenbeekweg 33 | Ruitenbeekweg 33 | Lunteren | Phoenix Cluster Node V2 | Phoenix ILC (Modbus) | 171714.4 | 457978.4 | 52.1098 | 5.6312 | 4G
Gemeente Ede | Drukrioolgemaal |  |  | LU07a-2401 Mi-SA Broeksteeg 1A | Broeksteeg 1 / 1 | Lunteren | Aqua24 pomp V2 via API | Robuust | 170656.4 | 458033.6 | 52.1103 | 5.6158 | API | Via API Kanters
Gemeente Ede | Drukrioolgemaal |  |  | LU07a-2402 Mi-SA Broeksteeg 10 | Broeksteeg 10 / | Lunteren | Aqua24 pomp V2 via API | Robuust | 171042.5 | 457804.6 | 52.1082 | 5.6214 | API | Via API Kanters
Gemeente Ede | Drukrioolgemaal |  |  | LU07a-2403 La-SA Broeksteeg 12 | Broeksteeg 12 | Lunteren | Aqua24 pomp V2 via API | Robuust | 170832.1 | 457922.2 | 52.1093 | 5.6183 | API | Via API Kanters
Gemeente Ede | Drukrioolgemaal |  |  | LU07a-2404 Mi-SA Broeksteeg 14 | Broeksteeg 14 | Lunteren | Aqua24 pomp V2 via API | Robuust | 170434.5 | 458157.3 | 52.1114 | 5.6125 | API | Via API Kanters
Gemeente Ede | Drukrioolgemaal |  |  | LU07a-2501 La-SA Broeksteeg 18 | Broeksteeg 18 | Lunteren | Aqua24 pomp V2 via API | Robuust | 170129.2 | 458401.6 | 52.1136 | 5.6081 | API | Via API Kanters
Gemeente Ede | Drukrioolgemaal |  |  | LU07a-2502 Mi-SA Broeksteeg 16 | Broeksteeg 16 / | Lunteren | Aqua24 pomp V2 via API | Robuust | 170288.6 | 458300.8 | 52.1127 | 5.6104 | API | Via API Kanters
Gemeente Ede | Drukrioolgemaal |  |  | LU07a-2503 Mi-SA Broeksteeg 5 | Broeksteeg 5 | Lunteren | Aqua24 pomp V2 via API | Robuust | 169672.7 | 458626.8 | 52.1157 | 5.6014 | API | Via API Kanters
Gemeente Ede | Drukrioolgemaal |  |  | LU07a-2601 La-SA Mijllerweg 10 | Mijllerweg 10 | Lunteren | Aqua24 pomp V2 via API | Robuust | 170565.9 | 458481.4 | 52.1143 | 5.6145 | API | Via API Kanters
Gemeente Ede | Drukrioolgemaal |  |  | LU07a-2602 La-SA Mijllerweg 6 | Mijllerweg 6 | Lunteren | Aqua24 pomp V2 via API | Robuust | 170326.2 | 458587.6 | 52.1153 | 5.611 | API | Via API Kanters
Gemeente Ede | Drukrioolgemaal |  |  | LU07a-2603 Mi-SA Mijllerweg 14 | Mijllerweg 14 | Lunteren | Aqua24 pomp V2 via API | Robuust | 170614 | 458454.1 | 52.1141 | 5.6152 | API | Via API Kanters
Gemeente Ede | Drukrioolgemaal |  |  | LU07a-2604 La-SA Mijllerweg 16 | Mijllerweg 16 | Lunteren | Aqua24 pomp V2 via API | Robuust | 170968.6 | 458407 | 52.1137 | 5.6203 | API | Via API Kanters
Gemeente Ede | Drukrioolgemaal |  |  | LU07a-2701 La-SA Mijllerweg 22 | Mijllerweg 22 | Lunteren | Aqua24 pomp V2 via API | Robuust | 170447 | 458684.1 | 52.1162 | 5.6127 | API | Via API Kanters
Gemeente Ede | Drukrioolgemaal |  |  | LU07a-2702 Mi-SA Mijllerweg 11 | Mijllerweg 11 | Lunteren | Aqua24 pomp V2 via API | Robuust | 170358.7 | 458738.3 | 52.1167 | 5.6114 | API | Via API Kanters
Gemeente Ede | Drukrioolgemaal |  |  | LU07a-2703 Mi-SA Mijllerweg 5 | Mijllerweg 5 / 7 | Lunteren | Aqua24 pomp V2 via API | Robuust | 170223.5 | 458815.6 | 52.1174 | 5.6095 | API | Via API Kanters
Gemeente Ede | Drukrioolgemaal |  |  | LU07a-2704 La-SA Mijllerweg 24 | Mijllerweg 24 | Lunteren | Aqua24 pomp V2 via API | Robuust | 170494.9 | 458760.5 | 52.1168 | 5.6134 | API | Via API Kanters
Gemeente Ede | Drukrioolgemaal |  |  | LU07a-2705 La-SA Mijllerweg 13 | Mijllerweg 13 | Lunteren | Aqua24 pomp V2 via API | Robuust | 170506.9 | 458865.1 | 52.1178 | 5.6136 | API | Via API Kanters
Gemeente Ede | Drukrioolgemaal |  |  | LU07a-2706 La-SA Mijllerweg 28 | Mijllerweg 28 | Lunteren | Aqua24 pomp V2 via API | Robuust | 170750.5 | 458719.5 | 52.1165 | 5.6172 | API | Via API Kanters
Gemeente Ede | Drukrioolgemaal |  |  | LU07a-2801 La-09 Vitterweg 7 | Vitterweg 7 | Lunteren | Phoenix Cluster Node V2 | Phoenix ILC (Modbus) | 169742.1 | 458972.2 | 52.1188 | 5.6024 | 4G
Gemeente Ede | Drukrioolgemaal |  |  | LU07a-2802 Mi-08 Vitterweg 4 | Vitterweg 4 | Lunteren | Phoenix Cluster Node V2 | Phoenix ILC (Modbus) | 169770.1 | 458857.4 | 52.1177 | 5.6029 | 4G
Gemeente Ede | Drukrioolgemaal |  |  | LU07a-2803 La-07 Vitterweg 8 | Vitterweg 8 | Lunteren | Phoenix Cluster Node V2 | Phoenix ILC (Modbus) | 169884.1 | 458784.2 | 52.1171 | 5.6045 | 4G
Gemeente Ede | Drukrioolgemaal |  |  | LU07a-2804 Mi-10 Vitterweg 10 | Vitterweg 10 | Lunteren | Phoenix Cluster Node V2 | Phoenix ILC (Modbus) | 169824.3 | 459089.5 | 52.1198 | 5.6037 | 4G
Gemeente Ede | Drukrioolgemaal |  |  | LU07a-2805 Mi-11 Vitterweg 11 | Vitterweg 11 | Lunteren | Phoenix Cluster Node V2 | Phoenix ILC (Modbus) | 169884.6 | 459130.2 | 52.1202 | 5.6045 | 4G
Gemeente Ede | Drukrioolgemaal |  |  | LU07a-2806 La-12 Vitterweg 18 | Vitterweg 18 | Lunteren | Phoenix Cluster Node V2 | Phoenix ILC (Modbus) | 170124.2 | 458975.2 | 52.1188 | 5.608 | 4G
Gemeente Ede | Drukrioolgemaal |  |  | LU07a-2807 La-06 Mijllerweg 17 | Mijllerweg 17 | Lunteren | Phoenix Cluster Node V2 | Phoenix ILC (Modbus) | 170253.3 | 459022.6 | 52.1192 | 5.6099 | 4G
Gemeente Ede | Drukrioolgemaal |  |  | LU07a-2901 La-03 Vitterweg 19 | Vitterweg 19 | Lunteren | Phoenix Cluster Node V2 | Phoenix ILC (Modbus) | 170319.3 | 459246.5 | 52.1212 | 5.6109 | 4G
Gemeente Ede | Master |  |  | LU07a-2901 M0211 Vitterweg 19 | Vitterweg 19 | Lunteren | Phoenix Cluster Master V2 | Phoenix ILC (Modbus) | 170319.2 | 459247.7 | 52.1212 | 5.6109 | 4G
Gemeente Ede | Drukrioolgemaal |  |  | LU07a-2902 Mi-05 Vitterweg 17 | Vitterweg 17 | Lunteren | Phoenix Cluster Node V2 | Phoenix ILC (Modbus) | 170271.6 | 459129.5 | 52.1202 | 5.6102 | 4G
Gemeente Ede | Drukrioolgemaal |  |  | LU07a-2903 La-04 Vitterweg 28 | Vitterweg 28 | Lunteren | Phoenix Cluster Node V2 | Phoenix ILC (Modbus) | 170426.4 | 459134.7 | 52.1202 | 5.6124 | 4G
Gemeente Ede | Drukrioolgemaal |  |  | LU07a-2904 Mi-02 Vitterweg 32 | Vitterweg 32 | Lunteren | Phoenix Cluster Node V2 | Phoenix ILC (Modbus) | 170057.4 | 459454.8 | 52.1231 | 5.6071 | 4G
Gemeente Ede | Drukrioolgemaal |  |  | LU07a-2905 La-01 Vitterweg 36 | Vitterweg 36 | Lunteren | Phoenix Cluster Node V2 | Phoenix ILC (Modbus) | 170012.6 | 459332.9 | 52.122 | 5.6064 | 4G
Gemeente Ede | Drukrioolgemaal |  |  | LU07a-3001 Mi-01 Ruitenbeekweg 6 | Ruitenbeekweg 6 | Lunteren | Phoenix Cluster Node V2 | Phoenix ILC (Modbus) | 171858.1 | 458049.2 | 52.1104 | 5.6333 | 4G
Gemeente Ede | Drukrioolgemaal |  |  | LU07a-3602 La-01 Hessenweg 109 | Hessenweg 109 | Lunteren | Phoenix Cluster Node V2 | Phoenix ILC (Modbus) | 171501 | 458132.9 | 52.1112 | 5.6281 | 4G
Gemeente Ede | Drukrioolgemaal |  |  | LU07a-3603 La-02 Hessenweg 111 | Hessenweg 111 | Lunteren | Phoenix Cluster Node V2 | Phoenix ILC (Modbus) | 171536.6 | 458189.2 | 52.1117 | 5.6286 | 4G
Gemeente Ede | Drukrioolgemaal |  |  | LU07a-3604 Mi-03 Hessenweg 115 | Hessenweg 115 | Lunteren | Phoenix Cluster Node V2 | Phoenix ILC (Modbus) | 171471.7 | 458279 | 52.1125 | 5.6277 | 4G
Gemeente Ede | Drukrioolgemaal |  |  | LU07a-3605 Mi-04 Hessenweg 119 | Hessenweg 119 | Lunteren | Phoenix Cluster Node V2 | Phoenix ILC (Modbus) | 171375.7 | 458434.4 | 52.1139 | 5.6263 | 4G
Gemeente Ede | Master |  |  | LU07a-3700 M0214 Hessenweg 152 | Hessenweg 152 | Lunteren | Phoenix Cluster Master V2 | Phoenix ILC (Modbus) | 171276.3 | 458606.1 | 52.1154 | 5.6248 | 4G
Gemeente Ede | Drukrioolgemaal |  |  | LU07a-3702 La-08 Hessenweg 121 | Hessenweg 121 | Lunteren | Phoenix Cluster Node V2 | Phoenix ILC (Modbus) | 171314.9 | 458533.9 | 52.1148 | 5.6254 | 4G
Gemeente Ede | Drukrioolgemaal |  |  | LU07a-3703 La-09 Hessenweg 123 | Hessenweg 123 | Lunteren | Phoenix Cluster Node V2 | Phoenix ILC (Modbus) | 171182.8 | 458525.9 | 52.1147 | 5.6235 | 4G
Gemeente Ede | Drukrioolgemaal |  |  | LU07a-3704 Mi-10 Hessenweg 150 | Hessenweg 150 | Lunteren | Phoenix Cluster Node V2 | Phoenix ILC (Modbus) | 171285.2 | 458610.6 | 52.1155 | 5.625 | 4G
Gemeente Ede | Drukrioolgemaal |  |  | LU07a-3705 La-11 Hessenweg 125 | Hessenweg 125 | Lunteren | Phoenix Cluster Node V2 | Phoenix ILC (Modbus) | 171240.5 | 458657.8 | 52.1159 | 5.6243 | 4G
Gemeente Ede | Drukrioolgemaal |  |  | LU07a-3706 La-12 Overwoudsesteeg 1 | Overwoudsesteeg 1 | Lunteren | Phoenix Cluster Node V2 | Phoenix ILC (Modbus) | 171326.8 | 458785.8 | 52.1171 | 5.6256 | 4G
Gemeente Ede | Drukrioolgemaal |  |  | LU07a-3802 La-05 Hessenweg 129 | Hessenweg 129 | Lunteren | Phoenix Cluster Node V2 | Phoenix ILC (Modbus) | 171150.9 | 458848.3 | 52.1176 | 5.623 | 4G
Gemeente Ede | Drukrioolgemaal |  |  | LU07a-3803 Mi-06 Hessenweg 160 | Hessenweg 160 | Lunteren | Phoenix Cluster Node V2 | Phoenix ILC (Modbus) | 171042.1 | 458934.6 | 52.1184 | 5.6214 | 4G
Gemeente Ede | Drukrioolgemaal |  |  | LU07a-3804 La-07 Morgenweg 2 | Morgenweg 2 | Lunteren | Phoenix Cluster Node V2 | Phoenix ILC (Modbus) | 171169.2 | 458974.3 | 52.1188 | 5.6233 | 4G
Gemeente Ede | Drukrioolgemaal |  |  | LU07a-3902 Mi-SA Overwoudsesteeg 2 | Overwoudsesteeg 2 | Lunteren | Aqua24 pomp V2 via API | Robuust | 171668.7 | 458715.4 | 52.1164 | 5.6306 | API | Via API Kanters
Gemeente Ede | Drukrioolgemaal |  |  | LU07a-3903 La-SA Overwoudsesteeg 5 | Overwoudsesteeg 5 | Lunteren | Aqua24 pomp V2 via API | Robuust | 171649.2 | 458788.6 | 52.1171 | 5.6303 | API | Via API Kanters
Gemeente Ede | Drukrioolgemaal |  |  | LU07a-3904 La-SA Overwoudseweg 1A | Overwoudseweg 1a | Lunteren | Aqua24 pomp V2 via API | Robuust | 171589 | 458934.9 | 52.1184 | 5.6294 | API | Via API Kanters
Gemeente Ede | Drukrioolgemaal |  |  | LU07a-3905 La-SA Overwoudseweg 1 | Overwoudseweg 1 | Lunteren | Aqua24 pomp V2 via API | Robuust | 171558.1 | 459027.7 | 52.1192 | 5.629 | API | Via API Kanters
Gemeente Ede | Drukrioolgemaal |  |  | LU07a-4001 La-SA Hessenweg 135 | Hessenweg 135 | Lunteren | Aqua24 pomp V2 via API | Robuust | 170785.4 | 459028.5 | 52.1193 | 5.6177 | API | Via API Kanters
Gemeente Ede | Drukrioolgemaal |  |  | LU07a-4002 La-SA Hessenweg 133 | Hessenweg 133 | Lunteren | Aqua24 pomp V2 via API | Robuust | 170941.5 | 458952.1 | 52.1186 | 5.62 | API | Via API Kanters
Gemeente Ede | Drukrioolgemaal |  |  | LU07a-4003 La-SA Hessenweg 137 | Hessenweg 137 | Lunteren | Aqua24 pomp V2 via API | Robuust | 170693.5 | 459091.5 | 52.1198 | 5.6163 | API | Via API Kanters
Gemeente Ede | Drukrioolgemaal |  |  | LU07a-4101 La-08 Zeggelaarsweg 24 | Zeggelaarsweg 24 | Lunteren | Phoenix Cluster Node V2 | Phoenix ILC (Modbus) | 170999.7 | 459568.3 | 52.1241 | 5.6208 | 4G
Gemeente Ede | Master |  |  | LU07a-4101 M0212 Zeggelaarsweg 24 | Zeggelaarsweg 24 | Lunteren | Phoenix Cluster Master V2 | Phoenix ILC (Modbus) | 170999.7 | 459568.3 | 52.1241 | 5.6208 | 4G
Gemeente Ede | Drukrioolgemaal |  |  | LU07a-4102 Mi-06 Morgenweg 4 | Morgenweg 4 | Lunteren | Phoenix Cluster Node V2 | Phoenix ILC (Modbus) | 171096.2 | 459139.5 | 52.1202 | 5.6222 | 4G
Gemeente Ede | Drukrioolgemaal |  |  | LU07a-4103 Mi-05 Zeggelaarsweg 30 | Zeggelaarsweg 30 | Lunteren | Phoenix Cluster Node V2 | Phoenix ILC (Modbus) | 170865.4 | 459509.4 | 52.1236 | 5.6189 | 4G
Gemeente Ede | Drukrioolgemaal |  |  | LU07a-4104 La-07 Zeggelaarsweg 28 | Zeggelaarsweg 28 | Lunteren | Phoenix Cluster Node V2 | Phoenix ILC (Modbus) | 170850.4 | 459732.2 | 52.1256 | 5.6187 | 4G
Gemeente Ede | Drukrioolgemaal |  |  | LU07a-4105 La-11 Zeggelaarsweg 5 | Zeggelaarsweg 5 | Lunteren | Phoenix Cluster Node V2 | Phoenix ILC (Modbus) | 171330.6 | 459715.3 | 52.1254 | 5.6257 | 4G
Gemeente Ede | Drukrioolgemaal |  |  | LU07a-4106 La-09 Zeggelaarsweg 20 | Zeggelaarsweg 20 | Lunteren | Phoenix Cluster Node V2 | Phoenix ILC (Modbus) | 171140.6 | 459808 | 52.1262 | 5.6229 | 4G
Gemeente Ede | Drukrioolgemaal |  |  | LU07a-4107 Mi-10 Zeggelaarsweg 16 | Zeggelaarsweg 16 | Lunteren | Phoenix Cluster Node V2 | Phoenix ILC (Modbus) | 171257.3 | 459902.2 | 52.1271 | 5.6246 | 4G
Gemeente Ede | Drukrioolgemaal |  |  | LU07a-4201 Mi-SA Overwoudseweg 4 | Overwoudseweg 4 / 6 | Lunteren | Aqua24 pomp V2 via API | Robuust | 171550.9 | 459425.4 | 52.1228 | 5.6289 | API | Via API Kanters
Gemeente Ede | Drukrioolgemaal |  |  | LU07a-4202 La-SA Overwoudseweg 3 | Overwoudseweg 3 | Lunteren | Aqua24 pomp V2 via API | Robuust | 171328 | 459335.5 | 52.122 | 5.6256 | API | Via API Kanters
Gemeente Ede | Drukrioolgemaal |  |  | LU07a-4203 La-SA Overwoudseweg 2 | Overwoudseweg 2 | Lunteren | Aqua24 pomp V2 via API | Robuust | 171525.7 | 459137.6 | 52.1202 | 5.6285 | API | Via API Kanters
Gemeente Ede | Drukrioolgemaal |  |  | LU07a-4301 Mi-SA Zeggelaarsweg 6 | Zeggelaarsweg 6 / 8 | Lunteren | Aqua24 pomp V2 via API | Robuust | 171657.3 | 459864.9 | 52.1267 | 5.6305 | API | Via API Kanters
Gemeente Ede | Drukrioolgemaal |  |  | LU07a-4302 Mi-SA Zeggelaarsweg 3 | Zeggelaarsweg 3 / 3 | Lunteren | Aqua24 pomp V2 via API | Robuust | 171567.4 | 459825.3 | 52.1264 | 5.6291 | API | Via API Kanters
Gemeente Ede | Drukrioolgemaal |  |  | LU07a-4303 La-SA Zeggelaarsweg 1 | Zeggelaarsweg 1 | Lunteren | Aqua24 pomp V2 via API | Robuust | 171827.2 | 459894.1 | 52.127 | 5.6329 | API | Via API Kanters
Gemeente Ede | Drukrioolgemaal |  |  | LU07a-4304 La-SA Ruitenbeekweg 119 | Ruitenbeekweg 119 | Lunteren | Aqua24 pomp V2 via API | Robuust | 171937.9 | 459889.4 | 52.127 | 5.6346 | API | Via API Kanters
Gemeente Ede | Drukrioolgemaal |  |  | LU07a-4401 La-03 Hessenweg 168 | Hessenweg 168 | Lunteren | Phoenix Cluster Node V2 | Phoenix ILC (Modbus) | 170369.4 | 459366.9 | 52.1223 | 5.6116 | 4G
Gemeente Ede | Drukrioolgemaal |  |  | LU07a-4402 Mi-SA Hessenweg 151 | Hessenweg 151 | Lunteren | Aqua24 pomp V2 via API | Robuust | 170216 | 459627.8 | 52.1247 | 5.6094 | API | Via API Kanters
Gemeente Ede | Drukrioolgemaal |  |  | LU07a-4403 Mi-04 Zeggelaarsweg 36 | Zeggelaarsweg 36 | Lunteren | Phoenix Cluster Node V2 | Phoenix ILC (Modbus) | 170641.7 | 459385 | 52.1225 | 5.6156 | 4G
Gemeente Ede | Drukrioolgemaal |  |  | LU07a-4404 Mi-01 Zeggelaarsweg 9 | Zeggelaarsweg 9 | Lunteren | Phoenix Cluster Node V2 | Phoenix ILC (Modbus) | 170745.5 | 459425.1 | 52.1228 | 5.6171 | 4G
Gemeente Ede | Master |  |  | LU07b-3100 M0204 Oude Bisschopweg 11 | Oude Bisschopweg 11 | Lunteren | Phoenix Cluster Master V2 | Phoenix ILC (Modbus) | 172015.7 | 458190.4 | 52.1117 | 5.6356 | 4G
Gemeente Ede | Drukrioolgemaal |  |  | LU07b-3102 La-10 Ruitenbeekweg 41 | Ruitenbeekweg 41 | Lunteren | Phoenix Cluster Node V2 | Phoenix ILC (Modbus) | 171910.2 | 458227.9 | 52.112 | 5.6341 | 4G
Gemeente Ede | Drukrioolgemaal |  |  | LU07b-3103 La-06 Oude Bisschopweg 11 | Oude Bisschopweg 11 | Lunteren | Phoenix Cluster Node V2 | Phoenix ILC (Modbus) | 172003.7 | 458191.2 | 52.1117 | 5.6354 | 4G
Gemeente Ede | Drukrioolgemaal |  |  | LU07b-3104 Mi-07 Oude Bisschopweg 6 | Oude Bisschopweg 6 | Lunteren | Phoenix Cluster Node V2 | Phoenix ILC (Modbus) | 172155.8 | 458141.3 | 52.1112 | 5.6376 | 4G
Gemeente Ede | Drukrioolgemaal |  |  | LU07b-3105 Mi-08 Oude Bisschopweg 5 | Oude Bisschopweg 5 | Lunteren | Phoenix Cluster Node V2 | Phoenix ILC (Modbus) | 172224 | 458100 | 52.1109 | 5.6386 | 4G
Gemeente Ede | Drukrioolgemaal |  |  | LU07b-3106 Mi-09 Veldhuizerweg 7A | Veldhuizerweg 7A | Lunteren | Phoenix Cluster Node V2 | Phoenix ILC (Modbus) | 172309.1 | 458112.2 | 52.111 | 5.6399 | 4G
Gemeente Ede | Drukrioolgemaal |  |  | LU07b-3107 La-11 Ruitenbeekweg 45 | Ruitenbeekweg 45 | Lunteren | Phoenix Cluster Node V2 | Phoenix ILC (Modbus) | 171927.1 | 458376.7 | 52.1134 | 5.6343 | 4G
Gemeente Ede | Drukrioolgemaal |  |  | LU07b-3201 La-12 Oude Bisschopweg 9 | Oude Bisschopweg 9 | Lunteren | Phoenix Cluster Node V2 | Phoenix ILC (Modbus) | 172031.3 | 458034.9 | 52.1103 | 5.6358 | 4G
Gemeente Ede | Drukrioolgemaal |  |  | LU07b-3302 Mi-13 Ruitenbeekweg 8 | Ruitenbeekweg 8 | Lunteren | Phoenix Cluster Node V2 | Phoenix ILC (Modbus) | 171980.1 | 458450.1 | 52.114 | 5.6351 | 4G
Gemeente Ede | Drukrioolgemaal |  |  | LU07b-3303 Mi-14 Ruitenbeekweg 47 | Ruitenbeekweg 47 | Lunteren | Phoenix Cluster Node V2 | Phoenix ILC (Modbus) | 171862.8 | 458497 | 52.1144 | 5.6334 | 4G
Gemeente Ede | Drukrioolgemaal |  |  | LU07b-3304 La-15 Ruitenbeekweg 10 | Ruitenbeekweg 10 | Lunteren | Phoenix Cluster Node V2 | Phoenix ILC (Modbus) | 171998.4 | 458662.4 | 52.1159 | 5.6354 | 4G
Gemeente Ede | Drukrioolgemaal |  |  | LU07b-3305 La-16 Ruitenbeekweg 57 | Ruitenbeekweg 57 | Lunteren | Phoenix Cluster Node V2 | Phoenix ILC (Modbus) | 171970.4 | 458716 | 52.1164 | 5.635 | 4G
Gemeente Ede | Drukrioolgemaal |  |  | LU07b-3306 La-17 Ruitenbeekweg 63 | Ruitenbeekweg 63 | Lunteren | Phoenix Cluster Node V2 | Phoenix ILC (Modbus) | 171893.6 | 458952.1 | 52.1185 | 5.6339 | 4G
Gemeente Ede | Drukrioolgemaal |  |  | LU07b-3307 Mi-18 Duivenkampweg 1 | Duivenkampweg 1 | Lunteren | Phoenix Cluster Node V2 | Phoenix ILC (Modbus) | 172026 | 458955.1 | 52.1186 | 5.6358 | 4G
Gemeente Ede | Drukrioolgemaal |  |  | LU07b-3402 Mi-SA Ruitenbeekweg 71 | Ruitenbeekweg 71 / | Lunteren | Aqua24 pomp V2 via API | Robuust | 171866.9 | 459156.9 | 52.1204 | 5.6335 | API | Via API Kanters
Gemeente Ede | Drukrioolgemaal |  |  | LU07b-3403 Mi-SA Ruitenbeekweg 87 | Ruitenbeekweg 87 / | Lunteren | Aqua24 pomp V2 via API | Robuust | 171856.3 | 459237.7 | 52.1211 | 5.6333 | API | Via API Kanters
Gemeente Ede | Drukrioolgemaal |  |  | LU07b-3404 H1-SA Ruitenbeekweg 87 | Ruitenbeekweg 87 | Lunteren | Aqua24 pomp V2 via API | Robuust | 171848.8 | 459235.8 | 52.1211 | 5.6332 | API | Via API Kanters
Gemeente Ede | Drukrioolgemaal |  |  | LU07b-3405 La-SA Ruitenbeekweg 12 | Ruitenbeekweg 12 | Lunteren | Aqua24 pomp V2 via API | Robuust | 171867.6 | 459279.5 | 52.1215 | 5.6335 | API | Via API Kanters
Gemeente Ede | Drukrioolgemaal |  |  | LU07b-3406 Mi-SA Ruitenbeekweg 91 | Ruitenbeekweg 91 / | Lunteren | Aqua24 pomp V2 via API | Robuust | 171845.5 | 459334.8 | 52.122 | 5.6332 | API | Via API Kanters
Gemeente Ede | Drukrioolgemaal |  |  | LU07b-3407 Mi-SA Ruitenbeekweg 97 | Ruitenbeekweg 97 / | Lunteren | Aqua24 pomp V2 via API | Robuust | 171846.4 | 459377.7 | 52.1224 | 5.6332 | API | Via API Kanters
Gemeente Ede | Drukrioolgemaal |  |  | LU07b-3408 Mi-SA Ruitenbeekweg 107 | Ruitenbeekweg 107 / | Lunteren | Aqua24 pomp V2 via API | Robuust | 171856 | 459434.8 | 52.1229 | 5.6333 | API | Via API Kanters
Gemeente Ede | Drukrioolgemaal |  |  | LU07b-3409 Mi-SA Kattenbroekerweg 14 | Kattenbroekerweg 14 | Lunteren | Aqua24 pomp V2 via API | Robuust | 0 | 0 | 0 | 0 | API | Via API Kanters
Gemeente Ede | Drukrioolgemaal |  |  | LU07b-3502 La-SA Ruitenbeekweg 113 | Ruitenbeekweg 113 | Lunteren | Aqua24 pomp V2 via API | Robuust | 171966.5 | 459674.8 | 52.125 | 5.635 | API | Via API Kanters
Gemeente Ede | Drukrioolgemaal |  |  | LU07b-3503 La-SA Ruitenbeekweg 18 | Ruitenbeekweg 18 / | Lunteren | Aqua24 pomp V2 via API | Robuust | 172045 | 459869.2 | 52.1268 | 5.6361 | API | Via API Kanters
Gemeente Ede | Drukrioolgemaal |  |  | LU07b-3504 Mi-SA Ruitenbeekweg 16 | Ruitenbeekweg 16 / | Lunteren | Aqua24 pomp V2 via API | Robuust | 172319.6 | 459867.8 | 52.1267 | 5.6401 | API | Via API Kanters
Gemeente Ede | Drukrioolgemaal |  |  | LU08b-0203 La-SA Boslaan 67 | Boslaan 67 | Lunteren | Aqua24 pomp V2 via API | Robuust | 172088.3 | 455814 | 52.0903 | 5.6365 | API | Via API Kanters
Gemeente Ede | Drukrioolgemaal |  |  | LU08c-0202 La-SA Molenweg 62 | Molenweg 62 | Lunteren | Aqua24 pomp V2 via API | Robuust | 172029.8 | 455731.7 | 52.0896 | 5.6357 | API | Via API Kanters
Gemeente Ede | Drukrioolgemaal |  |  | LU08d-0301 H1-SA Reigerlaan 3A | Reigerlaan 3A | Lunteren | Aqua24 pomp V2 via API | Robuust | 171634.9 | 455690.3 | 52.0892 | 5.6299 | API | Via API Kanters
Gemeente Ede | Drukrioolgemaal |  |  | LU08d-0302 Mi-SA Engweg 44 | Engweg 44 / | Lunteren | Aqua24 pomp V2 via API | Robuust | 171651.3 | 455764.2 | 52.0899 | 5.6302 | API | Via API Kanters
Gemeente Ede | Drukrioolgemaal |  |  | LU08d-0303 Mi-SA Engweg 37 | Engweg 37 / | Lunteren | Aqua24 pomp V2 via API | Robuust | 171548.3 | 455745.9 | 52.0897 | 5.6287 | API | Via API Kanters
Gemeente Ede | Drukrioolgemaal |  |  | LU08d-0304 Mi-SA Bosrand 31 | Boschrand 31 / | Lunteren | Aqua24 pomp V2 via API | Robuust | 171688.5 | 455590.2 | 52.0883 | 5.6307 | API | Via API Kanters
Gemeente Ede | Drukrioolgemaal |  |  | LU08e-0402 Mi-SA Molenweg 59 | Molenweg 59 / | Lunteren | Aqua24 pomp V2 via API | Robuust | 171676.9 | 456242.9 | 52.0942 | 5.6306 | API | Via API Kanters
Gemeente Ede | Drukrioolgemaal |  |  | LU08f-0502 Mi-SA Beukenlaan 3 | Beukenlaan 3 | Lunteren | Aqua24 pomp V2 via API | Robuust | 172195.6 | 456219.6 | 52.094 | 5.6381 | API | Via API Kanters
Gemeente Ede | Drukrioolgemaal |  |  | LU08g-0203 Mi-SA Engweg 54A | Engweg 54a / | Lunteren | Aqua24 pomp V2 via API | Robuust | 172221.2 | 455898.8 | 52.0911 | 5.6385 | API | Via API Kanters
Gemeente Ede | Drukrioolgemaal |  |  | LU08g-0204 Mi-SA Engweg 58 | Engweg 58 / | Lunteren | Aqua24 pomp V2 via API | Robuust | 172279.7 | 455981.5 | 52.0918 | 5.6393 | API | Via API Kanters
Gemeente Ede | Drukrioolgemaal |  |  | LU08h-0601 La-SA Boslaan 77 | Boslaan 77 | Lunteren | Aqua24 pomp V2 via API | Robuust | 172533.7 | 455902.9 | 52.0911 | 5.643 | API | Via API Kanters
Gemeente Ede | Drukrioolgemaal |  |  | LU08h-0602 Mi-SA Engweg 66 | Engweg 66 | Lunteren | Aqua24 pomp V2 via API | Robuust | 172527.3 | 455940.3 | 52.0914 | 5.643 | API | Via API Kanters
Gemeente Ede | Drukrioolgemaal |  |  | LU09a-0102 La-SA Boslaan 55 | Boslaan 55 | Lunteren | Aqua24 pomp V2 via API | Robuust | 172103.9 | 455370.3 | 52.0863 | 5.6368 | API | Via API Kanters
Gemeente Ede | Drukrioolgemaal |  |  | LU09a-0103 La-SA Boslaan 61 | Boslaan 61 | Lunteren | Aqua24 pomp V2 via API | Robuust | 172176.7 | 455505.8 | 52.0875 | 5.6378 | API | Via API Kanters
Gemeente Ede | Drukrioolgemaal |  |  | LU09a-0104 Mi-SA Boslaan 63 | Boslaan 63 | Lunteren | Aqua24 pomp V2 via API | Robuust | 172092.5 | 455528.7 | 52.0878 | 5.6366 | API | Via API Kanters
Gemeente Ede | Drukrioolgemaal |  |  | LU09a-0105 La-SA Boslaan 65 | Boslaan 65 | Lunteren | Aqua24 pomp V2 via API | Robuust | 172111.5 | 455618.7 | 52.0886 | 5.6369 | API | Via API Kanters
Gemeente Ede | Drukrioolgemaal |  |  | LU09a-0201 Mi-SA Boslaan 81 | Boslaan 85/87/83/81 | Lunteren | Aqua24 pomp V2 via API | Robuust | 172747.6 | 455566.2 | 52.0881 | 5.6462 | API | Via API Kanters
Gemeente Ede | Drukrioolgemaal |  |  | LU09a-0202 Mi-SA Boslaan 89 | Boslaan 89/91 | Lunteren | Aqua24 pomp V2 via API | Robuust | 172859.8 | 455589.1 | 52.0883 | 5.6478 | API | Via API Kanters
Gemeente Ede | Drukrioolgemaal |  |  | LU09a-0302 La-SA Hessenweg 77 | Hessenweg 77 | Lunteren | Aqua24 pomp V2 via API | Robuust | 173149.9 | 455800.8 | 52.0902 | 5.652 | API | Via API Kanters
Gemeente Ede | Drukrioolgemaal |  |  | LU09a-0401 La-SA Hessenweg 98 | Hessenweg 98 | Lunteren | Aqua24 pomp V2 via API | Robuust | 173533.5 | 455627.7 | 52.0886 | 5.6576 | API | Via API Kanters
Gemeente Ede | Drukrioolgemaal |  |  | LU09a-0402 Mi-SA Boslaan 105 | Boslaan 105 | Lunteren | Aqua24 pomp V2 via API | Robuust | 173392.2 | 455618.5 | 52.0885 | 5.6556 | API | Via API Kanters
Gemeente Ede | Drukrioolgemaal |  |  | LU09a-0403 Mi-SA Boslaan 115 | Boslaan 115 | Lunteren | Aqua24 pomp V2 via API | Robuust | 173647.8 | 455720.1 | 52.0894 | 5.6593 | API | Via API Kanters
Gemeente Ede | Drukrioolgemaal |  |  | LU09a-0404 La-SA Hessenweg 71 | Hessenweg 71 | Lunteren | Aqua24 pomp V2 via API | Robuust | 173622.2 | 455444.8 | 52.087 | 5.6589 | API | Via API Kanters
Gemeente Ede | Drukrioolgemaal |  |  | LU09a-0502 Mi-SA Boslaan 129 | Boslaan 129 | Lunteren | Aqua24 pomp V2 via API | Robuust | 173927.1 | 455937.4 | 52.0914 | 5.6634 | API | Via API Kanters
Gemeente Ede | Drukrioolgemaal |  |  | LU09a-0702 La-01 Hessenweg 67 | Hessenweg 67/61 | Lunteren | Phoenix Cluster Node V2 | Phoenix ILC (Modbus) | 173643.1 | 455203.7 | 52.0848 | 5.6592 | 4G
Gemeente Ede | Drukrioolgemaal |  |  | LU09a-0802 Mi-04 Immenweg 1 | Immenweg 1 | Lunteren | Phoenix Cluster Node V2 | Phoenix ILC (Modbus) | 173922 | 455151.3 | 52.0843 | 5.6633 | 4G
Gemeente Ede | Drukrioolgemaal |  |  | LU09a-0803 La-05 Immenweg 4 | Immenweg 4 | Lunteren | Phoenix Cluster Node V2 | Phoenix ILC (Modbus) | 174101 | 455196.1 | 52.0847 | 5.6659 | 4G
Gemeente Ede | Drukrioolgemaal |  |  | LU09a-0804 La-03 Immenweg 7 | Immenweg 7 | Lunteren | Phoenix Cluster Node V2 | Phoenix ILC (Modbus) | 174098.9 | 455407.6 | 52.0866 | 5.6659 | 4G
Gemeente Ede | Drukrioolgemaal |  |  | LU09a-0805 La-02 Immenweg 8 | Immenweg 8 | Lunteren | Phoenix Cluster Node V2 | Phoenix ILC (Modbus) | 174296.3 | 455255.5 | 52.0852 | 5.6687 | 4G
Gemeente Ede | Drukrioolgemaal |  |  | LU09a-0806 H1-07 Immenweg 15 | Immenweg | Lunteren | Phoenix Cluster Node V2 | Phoenix ILC (Modbus) | 174329.7 | 455395.5 | 52.0865 | 5.6692 | 4G
Gemeente Ede | Drukrioolgemaal |  |  | LU09a-0808 H1-SA Immenweg 15 | Immenweg 15 | Lunteren | Aqua24 pomp V2 via API | Robuust | 174238.1 | 455256 | 52.0852 | 5.6679 | API | Via API Kanters
Gemeente Ede | Drukrioolgemaal |  |  | LU09a-0901 H1-SA Immenweg 10 | Immenweg 10 | Lunteren | Aqua24 pomp V2 via API | Robuust | 174494.4 | 455335.8 | 52.0859 | 5.6716 | API | Via API Kanters
Gemeente Ede | Drukrioolgemaal |  |  | LU09b-0602 La-SA Boslaan 135 | Boslaan 135 | Lunteren | Aqua24 pomp V2 via API | Robuust | 174169.9 | 456412 | 52.0956 | 5.667 | API | Via API Kanters
Gemeente Ede | Drukrioolgemaal |  |  | LU09c-1002 La-11 Lunterse Bosweg 6 | Lunterse Bosweg 6 | Lunteren | Phoenix Cluster Node V2 | Phoenix ILC (Modbus) | 173988.5 | 454946.9 | 52.0825 | 5.6642 | 4G
Gemeente Ede | Drukrioolgemaal |  |  | LU09c-1002 Lunterse Bosweg 6 (DG02) OUD | Lunterse Bosweg 6 | Lunteren | Phoenix Clustercontroler | Phoenix ILC (Modbus) | 0 | 0 | 0 | 0 | 4G
Gemeente Ede | Drukrioolgemaal |  |  | LU09c-1003 Bosweg 99 (DG03) OUD | Lunterse Bosweg 99 | Lunteren | Phoenix Clustercontroler | Phoenix ILC (Modbus) | 0 | 0 | 0 | 0 | 4G
Gemeente Ede | Drukrioolgemaal |  |  | LU09c-1003 Mi-09 Goorsteeg 49 | Goorsteeg 49 | Lunteren | Phoenix Cluster Node V2 | Phoenix ILC (Modbus) | 173929.8 | 454915.6 | 52.0822 | 5.6634 | 4G
Gemeente Ede | Drukrioolgemaal |  |  | LU09c-1004 Hessenweg 61 (DG01) OUD | Hessenweg 61 | Ede | Phoenix Clustercontroler | Phoenix ILC (Modbus) | 0 | 0 | 0 | 0 | 4G
Gemeente Ede | Drukrioolgemaal |  |  | LU09c-1004 La-10 Hessenweg 61 | Hessenweg 61 | Ede | Phoenix Cluster Node V2 | Phoenix ILC (Modbus) | 174110.1 | 454860.1 | 52.0817 | 5.666 | 4G
Gemeente Ede | Drukrioolgemaal |  |  | LU09c-1102 H1-13 Goorsteeg 124 | Goorsteeg 124 | Ede | Phoenix Clustercontroler | Phoenix ILC (Modbus) | 173877.4 | 454699.9 | 52.0802 | 5.6626 | 4G
Gemeente Ede | Drukrioolgemaal |  |  | LU09c-1104 Mi-11 Goorsteeg 118 | Goorsteeg 118 | Ede | Phoenix Clustercontroler | Phoenix ILC (Modbus) | 173780.8 | 454600.9 | 52.0794 | 5.6612 | 4G
Gemeente Ede | Master |  |  | LU09c-1200 M4609 Goorsteeg 106 | Goorsteeg 106 | Ede | Phoenix Cluster Master V2 | Phoenix ILC (Modbus) | 173460.3 | 454531.7 | 52.0788 | 5.6565 | 4G
Gemeente Ede | Master |  |  | LU09c-1200 M4609 Goorsteeg 106 | Goorsteeg 106 | Ede | Phoenix Cc Master 1501:02 | Phoenix ILC (Modbus) | 173467.2 | 454540.5 | 52.0788 | 5.6566 | 4G
Gemeente Ede | Drukrioolgemaal |  |  | LU09c-1202 Mi-10 Goorsteeg 116 | Goorsteeg 116 (hoek Schaffelaarsweg) | Ede | Phoenix Clustercontroler | Phoenix ILC (Modbus) | 173672.8 | 454544.9 | 52.0789 | 5.6596 | 4G
Gemeente Ede | Drukrioolgemaal |  |  | LU09c-1203 Mi-09 Goorsteeg 112 | Goorsteeg 112 | Ede | Phoenix Clustercontroler | Phoenix ILC (Modbus) | 173551.8 | 454579.9 | 52.0792 | 5.6578 | 4G
Gemeente Ede | Drukrioolgemaal |  |  | LU09c-1204 Mi-08 Goorsteeg 104 | Goorsteeg 104 | Ede | Phoenix Clustercontroler | Phoenix ILC (Modbus) | 173489.8 | 454473.9 | 52.0782 | 5.6569 | 4G
Gemeente Ede | Drukrioolgemaal |  |  | LU09c-1205 La-07 Goorsteeg 106 | Goorsteeg 106 | Ede | Phoenix Clustercontroler | Phoenix ILC (Modbus) | 173549.8 | 454414.9 | 52.0777 | 5.6578 | 4G
Gemeente Ede | Drukrioolgemaal |  |  | LU09c-1206 La-06 Goorsteeg 94 | Goorsteeg 94 | Ede | Phoenix Clustercontroler | Phoenix ILC (Modbus) | 173347.8 | 454467.9 | 52.0782 | 5.6549 | 4G
Gemeente Ede | Drukrioolgemaal |  |  | LU09c-1207 Mi-05 Goorsteeg 102 | Goorsteeg 102 | Ede | Phoenix Clustercontroler | Phoenix ILC (Modbus) | 173429.8 | 454378.9 | 52.0774 | 5.656 | 4G
Gemeente Ede | Drukrioolgemaal |  |  | LU09c-1302 Mi-04 Goorsteeg 78 | Goorsteeg 78 | Ede | Phoenix Clustercontroler | Phoenix ILC (Modbus) | 173209.8 | 454274.9 | 52.0765 | 5.6528 | 4G
Gemeente Ede | Drukrioolgemaal |  |  | LU09c-1303 Mi-03 Goorsteeg 74 | Goorsteeg 74 | Ede | Phoenix Clustercontroler | Phoenix ILC (Modbus) | 173106.8 | 454277.9 | 52.0765 | 5.6513 | 4G
Gemeente Ede | Drukrioolgemaal |  |  | LU09c-1304 H2-SA Goorsteeg 66 | Goorsteeg 66 | Ede | Aqua24 pomp V2 via API | Robuust | 172979.6 | 454247.3 | 52.0762 | 5.6495 | API | Via API Kanters
Gemeente Ede | Drukrioolgemaal |  |  | LU09c-1305 La-01 Goorsteeg 64 | Goorsteeg 64 | Ede | Phoenix Clustercontroler | Phoenix ILC (Modbus) | 172906.8 | 454134.9 | 52.0752 | 5.6484 | 4G
Gemeente Ede | Drukrioolgemaal |  |  | LU09c-1401 La-SA Hessenweg 68 | Hessenweg 68 | Ede | Aqua24 pomp V2 via API | Robuust | 174469.1 | 454554.9 | 52.0789 | 5.6712 | API | Via API Kanters
Gemeente Ede | Drukrioolgemaal |  |  | LU09c-1402 Mi-SA Hessenpad 5 | Hessenpad 5/7 | Ede | Aqua24 pomp V2 via API | Robuust | 174351.5 | 454774.5 | 52.0809 | 5.6695 | API | Via API Kanters
Gemeente Ede | Drukrioolgemaal |  |  | LU09c-1403 Mi-SA Hessenweg 72 | Hessenweg 74/72/76 | Ede | Aqua24 pomp V2 via API | Robuust | 174385.9 | 454703.4 | 52.0803 | 5.67 | API | Via API Kanters
Gemeente Ede | Drukrioolgemaal |  |  | LU09c-1404 La-SA Hessenweg 70 | Hessenweg 70 | Ede | Aqua24 pomp V2 via API | Robuust | 174392.2 | 454632.8 | 52.0796 | 5.6701 | API | Via API Kanters
Gemeente Ede | Drukrioolgemaal |  |  | LU09c-1405 Mi-SA Hessenweg 64 | Hessenweg 64/66 | Ede | Aqua24 pomp V2 via API | Robuust | 174583.9 | 454507 | 52.0785 | 5.6729 | API | Via API Kanters
Gemeente Ede | Drukrioolgemaal |  |  | LU09c-1501 Mi-SA Hessenweg 58 | Hessenweg 58 | Ede | Aqua24 pomp V2 via API | Robuust | 174777 | 454218.5 | 52.0759 | 5.6757 | API | Via API Kanters
Gemeente Ede | Drukrioolgemaal |  |  | LU09c-1502 Mi-SA Hessenweg 51 | Hessenweg 51 | Ede | Aqua24 pomp V2 via API | Robuust | 174661.5 | 454328.1 | 52.0769 | 5.674 | API | Via API Kanters
Gemeente Ede | Drukrioolgemaal |  |  | LU09c-1503 Mi-SA Hessenpad 56 | Hessenweg 56 | Ede | Aqua24 pomp V2 via API | Robuust | 174858.1 | 454133.7 | 52.0751 | 5.6769 | API | Via API Kanters
Gemeente Ede | Drukrioolgemaal |  |  | LU10a-0102 La-SA Molenparkweg Oost 9A | Molenparkweg Oost 9A | Lunteren | Aqua24 pomp V2 via API | Robuust | 171138.9 | 455816.2 | 52.0904 | 5.6227 | API | Via API Kanters
Gemeente Ede | Drukrioolgemaal |  |  | LU11b-0201 Mi-SA Veenweg 6 | Veenweg 6 | Lunteren | Aqua24 pomp V2 via API | Robuust | 172164.4 | 454304.7 | 52.0768 | 5.6376 | API | Via API Kanters
Gemeente Ede | Drukrioolgemaal |  |  | LU11b-0202 Mi-SA Veenweg 84 | Veenstraat 84 | Lunteren | Aqua24 pomp V2 via API | Robuust | 172224 | 454573.3 | 52.0792 | 5.6385 | API | Via API Kanters
Gemeente Ede | Drukrioolgemaal |  |  | LU11b-0203 Mi-SA Veenweg 82 | Veenweg 82 | Lunteren | Aqua24 pomp V2 via API | Robuust | 172183.9 | 454577.4 | 52.0792 | 5.6379 | API | Via API Kanters
Gemeente Ede | Drukrioolgemaal |  |  | LU11b-0204 La-SA Veenstraat 7 | Veenstraat 7 | Lunteren | Aqua24 pomp V2 via API | Robuust | 172113.4 | 454576.1 | 52.0792 | 5.6368 | API | Via API Kanters
Gemeente Ede | Drukrioolgemaal |  |  | LU11b-0205 La-SA Veenstraat 14 | Veenstraat 14 | Lunteren | Aqua24 pomp V2 via API | Robuust | 172146 | 454542.3 | 52.0789 | 5.6373 | API | Via API Kanters
Gemeente Ede | Drukrioolgemaal |  |  | LU11b-0206 Mi-SA Veenweg 10A | Veenweg 10a | Lunteren | Aqua24 pomp V2 via API | Robuust | 172149.3 | 454458.9 | 52.0781 | 5.6374 | API | Via API Kanters
Gemeente Ede | Drukrioolgemaal |  |  | LU11b-0207 La-SA Veenweg 7A | Veenweg 7a | Lunteren | Aqua24 pomp V2 via API | Robuust | 172143.5 | 454412.1 | 52.0777 | 5.6373 | API | Via API Kanters
Gemeente Ede | Drukrioolgemaal |  |  | LU11b-0208 La-SA Veenweg 8 | Veenweg 8 | Lunteren | Aqua24 pomp V2 via API | Robuust | 172155.7 | 454358.9 | 52.0772 | 5.6375 | API | Via API Kanters
Gemeente Ede | Drukrioolgemaal |  |  | LU11b-0209 Mi-SA Veenweg 3 | Veenweg 3 | Lunteren | Aqua24 pomp V2 via API | Robuust | 172157.4 | 454183.5 | 52.0757 | 5.6375 | API | Via API Kanters
Gemeente Ede | Drukrioolgemaal |  |  | LU11b-0210 Mi-SA Veenweg 4 | Veenweg 4 | Lunteren | Aqua24 pomp V2 via API | Robuust | 172163.1 | 454106.6 | 52.075 | 5.6376 | API | Via API Kanters
Gemeente Ede | Drukrioolgemaal |  |  | LU11b-0211 La-SA Veenweg 2 | Veenweg 2 | Lunteren | Aqua24 pomp V2 via API | Robuust | 172172.3 | 453971 | 52.0738 | 5.6377 | API | Via API Kanters
Gemeente Ede | Drukrioolgemaal |  |  | LU11b-0212 Mi-SA Goorsteeg 46 | Goorsteeg 46 | Lunteren | Aqua24 pomp V2 via API | Robuust | 172239.7 | 453918.9 | 52.0733 | 5.6387 | API | Via API Kanters
Gemeente Ede | Drukrioolgemaal |  |  | LU11b-0302 La-SA Goorsteeg 60 | Goorsteeg 60 | Ede | Aqua24 pomp V2 via API | Robuust | 172698 | 454080.8 | 52.0747 | 5.6454 | API | Via API Kanters
Gemeente Ede | Drukrioolgemaal |  |  | LU11b-0303 Mi-SA Goorsteeg 56 | Goorsteeg 56 | Ede | Aqua24 pomp V2 via API | Robuust | 172554.7 | 454010.7 | 52.0741 | 5.6433 | API | Via API Kanters
Gemeente Ede | Drukrioolgemaal |  |  | LU11b-0304 Mi-SA Goorsteeg 54 | Goorsteeg 54 | Ede | Aqua24 pomp V2 via API | Robuust | 172456 | 453962.3 | 52.0737 | 5.6418 | API | Via API Kanters
Gemeente Ede | Drukrioolgemaal |  |  | LU11b-0305 Mi-SA Nieftweg 1 | Nieftweg 1 | Ede | Aqua24 pomp V2 via API | Robuust | 172407.8 | 453947.8 | 52.0735 | 5.6411 | API | Via API Kanters
Gemeente Ede | Drukrioolgemaal |  |  | LU11b-0306 Mi-SA Goorsteeg 27 | Goorsteeg 27 | Lunteren | Aqua24 pomp V2 via API | Robuust | 172388.6 | 453957.7 | 52.0736 | 5.6408 | API | Via API Kanters
Gemeente Ede | Master |  |  | OT01a-0100 M1701 Apeldoornseweg 212 | Apeldoornseweg 212 | Otterlo | Phoenix Cluster Master V2 | Phoenix ILC (Modbus) | 180691.8 | 457019.8 | 52.1008 | 5.7622 | 4G
Gemeente Ede | Drukrioolgemaal |  |  | OT01a-0102 H1-SA Mosselseweg 1a | Mosselseweg 1a | Otterlo | Aqua24 pomp V2 via API | Robuust | 180884.7 | 456897.8 | 52.0997 | 5.765 | API | Via API Kanters
Gemeente Ede | Drukrioolgemaal |  |  | OT01a-0103 La-03 Apeldoornseweg 214 | Apeldoornseweg 214 | Otterlo | Phoenix Cluster Node V2 | Phoenix ILC (Modbus) | 180778.8 | 456990.8 | 52.1006 | 5.7634 | 4G
Gemeente Ede | Drukrioolgemaal |  |  | OT01a-0104 Mi-06 Apeldoornseweg 206 | Apeldoornseweg 206 | Otterlo | Phoenix Cluster Node V2 | Phoenix ILC (Modbus) | 180655.5 | 457000.7 | 52.1007 | 5.7616 | 4G
Gemeente Ede | Drukrioolgemaal |  |  | OT01a-0105 La-01 Apeldoornseweg 91 | Apeldoornseweg 91 | Otterlo | Phoenix Cluster Node V2 | Phoenix ILC (Modbus) | 180664 | 457020.7 | 52.1008 | 5.7618 | 4G
Gemeente Ede | Drukrioolgemaal |  |  | OT01a-0106 Mi-04 Barneveldseweg 2 | Barneveldseweg 2 | Otterlo | Phoenix Cluster Node V2 | Phoenix ILC (Modbus) | 180722.7 | 457052.1 | 52.1011 | 5.7626 | 4G
Gemeente Ede | Drukrioolgemaal |  |  | OT01a-0107 La-05 Barneveldseweg 1 | Barneveldseweg 1 | Otterlo | Phoenix Cluster Node V2 | Phoenix ILC (Modbus) | 180706.8 | 457078.6 | 52.1014 | 5.7624 | 4G
Gemeente Ede | Drukrioolgemaal |  |  | OT01a-0108 La-07 Apeldoornseweg 89 | Apeldoornseweg 89 | Otterlo | Phoenix Cluster Node V2 | Phoenix ILC (Modbus) | 180576.7 | 457020.9 | 52.1008 | 5.7605 | 4G
Gemeente Ede | Drukrioolgemaal |  |  | OT01a-0109 Mi-08 Apeldoornseweg 83 | Apeldoornseweg 83 | Otterlo | Phoenix Cluster Node V2 | Phoenix ILC (Modbus) | 180425.8 | 457019.1 | 52.1008 | 5.7583 | 4G
Gemeente Ede | Master |  |  | OT01a-0200 M1702 Apeldoornseweg 69 | Apeldoornseweg 69 | Otterlo | Phoenix Cluster Master V2 | Phoenix ILC (Modbus) | 180088.6 | 457012.1 | 52.1008 | 5.7534 | 4G
Gemeente Ede | Drukrioolgemaal |  |  | OT01a-0202 Mi-01 Apeldoornseweg 77 | Apeldoornseweg 77 | Otterlo | Phoenix Cluster Node V2 | Phoenix ILC (Modbus) | 180298.2 | 457018.7 | 52.1008 | 5.7564 | 4G
Gemeente Ede | Drukrioolgemaal |  |  | OT01a-0203 La-06 Apeldoornseweg 75 | Apeldoornseweg 75 | Otterlo | Phoenix Cluster Node V2 | Phoenix ILC (Modbus) | 180221.7 | 457021.6 | 52.1009 | 5.7553 | 4G
Gemeente Ede | Drukrioolgemaal |  |  | OT01a-0204 La-02 Apeldoornseweg 73 | Apeldoornseweg 73 | Otterlo | Phoenix Cluster Node V2 | Phoenix ILC (Modbus) | 180181.3 | 457018 | 52.1008 | 5.7547 | 4G
Gemeente Ede | Drukrioolgemaal |  |  | OT01a-0205 La-03 Apeldoornseweg 69 | Apeldoornseweg 69 | Otterlo | Phoenix Cluster Node V2 | Phoenix ILC (Modbus) | 180077.2 | 457036.1 | 52.101 | 5.7532 | 4G
Gemeente Ede | Drukrioolgemaal |  |  | OT01a-0206 La-04 Apeldoornseweg 190 | Apeldoornseweg 190 | Otterlo | Phoenix Cluster Node V2 | Phoenix ILC (Modbus) | 179775.2 | 456991.5 | 52.1006 | 5.7488 | 4G
Gemeente Ede | Drukrioolgemaal |  |  | OT01a-0207 H1-SA Apeldoornseweg 186 | Apeldoornseweg 186 | Otterlo | Aqua24 pomp V2 via API | Robuust | 179646.4 | 456945 | 52.1002 | 5.7469 | API | Via API Kanters
Gemeente Ede | Drukrioolgemaal |  |  | OT01a-0302 H1-SA Apeldoornseweg 182 | Apeldoornseweg 182 | Otterlo | Aqua24 pomp V2 via API | Robuust | 179484.4 | 456821.4 | 52.0991 | 5.7445 | API | Via API Kanters
Gemeente Ede | Drukrioolgemaal |  |  | OT01a-0303 H1-SA Apeldoornseweg 178 | Apeldoornseweg 178 | Otterlo | Aqua24 pomp V2 via API | Robuust | 179209.6 | 456744.2 | 52.0984 | 5.7405 | API | Via API Kanters
Gemeente Ede | Drukrioolgemaal |  |  | OT01a-0304 Mi-SA Apeldoornseweg 59 | Apeldoornseweg 59 | Otterlo | Aqua24 pomp V2 via API | Robuust | 179022.7 | 456722.2 | 52.0982 | 5.7378 | API | Via API Kanters
Gemeente Ede | Drukrioolgemaal |  |  | OT01a-0305 H1-SA Apeldoornseweg 174 | Apeldoornseweg 174 | Wekerom | Aqua24 pomp V2 via API | Robuust | 179001.6 | 456694.8 | 52.098 | 5.7375 | API | Via API Kanters
Gemeente Ede | Drukrioolgemaal |  |  | OT01a-0403 H1-SA Beekdalseweg 1 | Beekdalseweg 1 | Wekerom | Aqua24 pomp V2 via API | Robuust | 179851.9 | 456248.7 | 52.0939 | 5.7499 | API | Via API Kanters
Gemeente Ede | Drukrioolgemaal |  |  | OT01a-0404 La-SA Beekdalseweg 4 | Beekdalseweg 4 | Otterlo | Aqua24 pomp V2 via API | Robuust | 179802.7 | 456159.5 | 52.0931 | 5.7491 | API | Via API Kanters
Gemeente Ede | Drukrioolgemaal |  |  | OT01a-0405 H1-SA Roekelse Bosweg 5 | Roekelse Bosweg 5 | Wekerom | Aqua24 pomp V2 via API | Robuust | 179545.4 | 456238.9 | 52.0939 | 5.7454 | API | Via API Kanters
Gemeente Ede | Drukrioolgemaal |  |  | OT01a-0406 H1-SA Roekelse Bosweg 3 | Roekelse Bosweg 3 | Wekerom | Aqua24 pomp V2 via API | Robuust | 179447.1 | 456330.8 | 52.0947 | 5.744 | API | Via API Kanters
Gemeente Ede | Drukrioolgemaal |  |  | OT01a-0502 La-09 Barneveldseweg 5 | Barneveldseweg 5 | Otterlo | Phoenix Cluster Node V2 | Phoenix ILC (Modbus) | 180649.3 | 457141.2 | 52.1019 | 5.7616 | 4G
Gemeente Ede | Drukrioolgemaal |  |  | OT01a-0505 La-12 Barneveldseweg 7B | Barneveldseweg 7b | Otterlo | Phoenix Cluster Node V2 | Phoenix ILC (Modbus) | 180321.4 | 457304.8 | 52.1034 | 5.7568 | 4G
Gemeente Ede | Drukrioolgemaal |  |  | OT01a-0603 La-08 Barneveldseweg 9 | Barneveldseweg 9 | Otterlo | Phoenix Cluster Node V2 | Phoenix ILC (Modbus) | 179995 | 457390.2 | 52.1042 | 5.752 | 4G
Gemeente Ede | Drukrioolgemaal |  |  | OT01a-0604 Mi-09 Barneveldseweg 8 | Barneveldseweg 8 | Otterlo | Phoenix Cluster Node V2 | Phoenix ILC (Modbus) | 179867.9 | 457440 | 52.1046 | 5.7502 | 4G
Gemeente Ede | Drukrioolgemaal |  |  | OT01a-0605 La-10 Barneveldseweg 12 | Barneveldseweg 12 | Otterlo | Phoenix Cluster Node V2 | Phoenix ILC (Modbus) | 179797.6 | 457459 | 52.1048 | 5.7492 | 4G
Gemeente Ede | Drukrioolgemaal |  |  | OT01a-0606 Mi-11 Barneveldseweg 11 | Barneveldseweg 11/14/16 | Otterlo | Phoenix Cluster Node V2 | Phoenix ILC (Modbus) | 179620.4 | 457497.2 | 52.1052 | 5.7466 | 4G
Gemeente Ede | Master |  |  | OT01a-0700 M1706 Barneveldseweg 15 | Barneveldseweg 15 | Otterlo | Phoenix Cluster Master V2 | Phoenix ILC (Modbus) | 179426.2 | 457566.2 | 52.1058 | 5.7437 | 4G
Gemeente Ede | Drukrioolgemaal |  |  | OT01a-0702 Mi-02 Barneveldseweg 13 | Barneveldseweg 13/18 | Otterlo | Phoenix Cluster Node V2 | Phoenix ILC (Modbus) | 179527.8 | 457520.8 | 52.1054 | 5.7452 | 4G
Gemeente Ede | Drukrioolgemaal |  |  | OT01a-0703 La-04 Barneveldseweg 15 | Barneveldseweg 15 | Otterlo | Phoenix Cluster Node V2 | Phoenix ILC (Modbus) | 179393.8 | 457553.1 | 52.1057 | 5.7433 | 4G
Gemeente Ede | Drukrioolgemaal |  |  | OT01a-0704 Mi-05 Damakkerweg 24 | Damakkerweg t.o.15/24 | Otterlo | Phoenix Cluster Node V2 | Phoenix ILC (Modbus) | 179344.5 | 457474 | 52.105 | 5.7425 | 4G
Gemeente Ede | Drukrioolgemaal |  |  | OT01a-0802 La-07 Damakkerweg 11 | Damakkerweg 11 | Otterlo | Phoenix Cluster Node V2 | Phoenix ILC (Modbus) | 179220.1 | 457474.9 | 52.105 | 5.7407 | 4G
Gemeente Ede | Drukrioolgemaal |  |  | OT01a-0803 La-01 Otterloseweg 78 | Otterloseweg 78 | Otterlo | Phoenix Cluster Node V2 | Phoenix ILC (Modbus) | 179136.9 | 457521.7 | 52.1054 | 5.7395 | 4G
Gemeente Ede | Drukrioolgemaal |  |  | OT01a-0804 Mi-14 Otterloseweg 21 | Otterloseweg 21 | Otterlo | Phoenix Cluster Node V2 | Phoenix ILC (Modbus) | 179169.1 | 457674.3 | 52.1068 | 5.74 | 4G
Gemeente Ede | Drukrioolgemaal |  |  | OT01a-0805 Mi-06 Otterloseweg 76 | Otterloseweg 76/76a | Otterlo | Phoenix Cluster Node V2 | Phoenix ILC (Modbus) | 179070.9 | 457535.7 | 52.1055 | 5.7386 | 4G
Gemeente Ede | Drukrioolgemaal |  |  | OT01a-0901 Mi-18 Otterloseweg 19 | OOtterloseweg 19/68/70 | Otterlo | Phoenix Cluster Node V2 | Phoenix ILC (Modbus) | 178792.1 | 457606.8 | 52.1062 | 5.7345 | 4G
Gemeente Ede | Drukrioolgemaal |  |  | OT01a-0902 La-19 Otterloseweg 74 | Otterloseweg 74 | Otterlo | Phoenix Cluster Node V2 | Phoenix ILC (Modbus) | 178960.7 | 457349.5 | 52.1039 | 5.7369 | 4G
Gemeente Ede | Drukrioolgemaal |  |  | OT01a-0903 Mi-SA Otterloseweg 64 | Otterloseweg 64 | Wekerom | Aqua24 pomp V2 via API | Robuust | 178601.6 | 457673.8 | 52.1068 | 5.7317 | API | Via API Kanters
Gemeente Ede | Drukrioolgemaal |  |  | OT01a-1002 H1-SA Barneveldseweg 20 | Barneveldseweg 20 | Otterlo | Aqua24 pomp V2 via API | Robuust | 179403.1 | 457697.8 | 52.107 | 5.7434 | API | Via API Kanters
Gemeente Ede | Drukrioolgemaal |  |  | OT01a-1003 La-15 Damakkerweg 19 | Damakkerweg 19 | Otterlo | Phoenix Cluster Node V2 | Phoenix ILC (Modbus) | 179357.4 | 457921.1 | 52.109 | 5.7428 | 4G
Gemeente Ede | Drukrioolgemaal |  |  | OT01a-1004 Mi-16 Lange Heideweg 18 | Lange Heideweg 18 | Otterlo | Phoenix Cluster Node V2 | Phoenix ILC (Modbus) | 179415.5 | 458019.8 | 52.1099 | 5.7436 | 4G
Gemeente Ede | Drukrioolgemaal |  |  | OT01a-1102 La-SA Lange Heideweg 16 | Lange Heideweg 16 | Otterlo | Aqua24 pomp V2 via API | Robuust | 179644.5 | 458087.9 | 52.1105 | 5.747 | API | Via API Kanters
Gemeente Ede | Drukrioolgemaal |  |  | OT01a-1103 Mi-SA Lange Heideweg 21 | Lange Heideweg 21 | Otterlo | Aqua24 pomp V2 via API | Robuust | 179674.4 | 457878.6 | 52.1086 | 5.7474 | API | Via API Kanters
Gemeente Ede | Drukrioolgemaal |  |  | OT01a-1104 Mi-SA Lange Heideweg 14 | Lange Heideweg 14 | Otterlo | Aqua24 pomp V2 via API | Robuust | 179810.8 | 457916.9 | 52.1089 | 5.7494 | API | Via API Kanters
Gemeente Ede | Drukrioolgemaal |  |  | OT01a-1105 Mi-SA Lange Heideweg 12 | Lange Heideweg 12 | Otterlo | Aqua24 pomp V2 via API | Robuust | 179867.3 | 457918.8 | 52.1089 | 5.7502 | API | Via API Kanters
Gemeente Ede | Drukrioolgemaal |  |  | OT01a-1204 H1-SA Damakkerweg 14 | Damakkerweg 14 | Otterlo | Aqua24 pomp V2 via API | Robuust | 179120.8 | 457056.8 | 52.1012 | 5.7392 | API | Via API Kanters
Gemeente Ede | Drukrioolgemaal |  |  | OT01a-1301 Mi-SA Apeldoornseweg 55 | Apeldoornseweg 55 | Otterlo | Aqua24 pomp V2 via API | Robuust | 178840.2 | 456684.3 | 52.0979 | 5.7351 | API | Via API Kanters
Gemeente Ede | Drukrioolgemaal |  |  | OT01a-1402 H1-SA Apeldoornseweg 51 | Apeldoornseweg 51 | Otterlo | Aqua24 pomp V2 via API | Robuust | 178722.3 | 456524.1 | 52.0965 | 5.7334 | API | Via API Kanters
Gemeente Ede | Drukrioolgemaal |  |  | OT01a-1403 La-SA Apeldoornseweg 47 | Apeldoornseweg 47 | Otterlo | Aqua24 pomp V2 via API | Robuust | 178681.3 | 456456.9 | 52.0959 | 5.7328 | API | Via API Kanters
Gemeente Ede | Drukrioolgemaal |  |  | OT01a-1404 Mi-SA Roekelseweg 74 | Roekelseweg 74 | Otterlo | Aqua24 pomp V2 via API | Robuust | 178596.2 | 456392.3 | 52.0953 | 5.7315 | API | Via API Kanters
Gemeente Ede | Drukrioolgemaal |  |  | OT01a-1503 Mi-SA Apeldoornseweg 166 | Apeldoornseweg 166 | Wekerom | Aqua24 pomp V2 via API | Robuust | 178622.9 | 456278.8 | 52.0943 | 5.7319 | API | Via API Kanters
Gemeente Ede | Drukrioolgemaal |  |  | OT01a-1504 Mi-SA Apeldoornseweg 162 | Apeldoornseweg 162 | Otterlo | Aqua24 pomp V2 via API | Robuust | 178558.8 | 456177.9 | 52.0934 | 5.731 | API | Via API Kanters
Gemeente Ede | Drukrioolgemaal |  |  | OT01a-1601 La-SA Roekelse Bosweg 1 | Roekelse Bosweg 1 | Otterlo | Aqua24 pomp V2 via API | Robuust | 178955.5 | 456312.6 | 52.0945 | 5.7368 | API | Via API Kanters
Gemeente Ede | Drukrioolgemaal |  |  | OT01a-1602 La-SA Roekelse Bosweg 2 | Roekelse bosweg 2 | Otterlo | Aqua24 pomp V2 via API | Robuust | 179090 | 456173 | 52.0933 | 5.7387 | API | Via API Kanters
Gemeente Ede | Drukrioolgemaal |  |  | OT01a-1701 Mi-15 Appelplansweg 1 | Appelplansweg 1/2 | Otterlo | Phoenix Cluster Node V2 | Phoenix ILC (Modbus) | 180815.7 | 457247.5 | 52.1029 | 5.764 | 4G
Gemeente Ede | Drukrioolgemaal |  |  | OT01a-1702 Mi-14 Maasjessteeg 4 | Maasjessteeg 4 | Otterlo | Phoenix Cluster Node V2 | Phoenix ILC (Modbus) | 180793.3 | 457349 | 52.1038 | 5.7637 | 4G
Gemeente Ede | Drukrioolgemaal |  |  | OT01a-1801 La-16 Apeldoornseweg 97 | Apeldoornseweg 97 | Otterlo | Phoenix Cluster Node V2 | Phoenix ILC (Modbus) | 181068.2 | 457226 | 52.1027 | 5.7677 | 4G
Gemeente Ede | Drukrioolgemaal |  |  | OT01a-1802 Mi-13 Apeldoornseweg 93 | Apeldoornseweg 93 | Otterlo | Phoenix Cluster Node V2 | Phoenix ILC (Modbus) | 180958.1 | 457128 | 52.1018 | 5.7661 | 4G
Gemeente Ede | Master |  |  | OT01a-1901 Mi-04 Molenweg 135 | Molenweg 135 | Otterlo | Phoenix Cluster Master V2 | Phoenix ILC (Modbus) | 180514.5 | 457585.3 | 52.1059 | 5.7596 | 4G
Gemeente Ede | Drukrioolgemaal |  |  | OT01a-1901 Mi-04 Molenweg 135 | Molenweg 135 | Otterlo | Phoenix Cluster Node V2 | Phoenix ILC (Modbus) | 180514.5 | 457585.3 | 52.1059 | 5.7596 | 4G
Gemeente Ede | Drukrioolgemaal |  |  | OT01a-1902 H1-SA Lontweg 1 | Lontweg 1 | Otterlo | Aqua24 pomp V2 via API | Robuust | 180628.7 | 457366.2 | 52.1039 | 5.7613 | API | Via API Kanters
Gemeente Ede | Drukrioolgemaal |  |  | OT01a-1903 H1-SA Lontweg 2 | Lontweg 2 | Otterlo | Aqua24 pomp V2 via API | Robuust | 180520.5 | 457545.8 | 52.1056 | 5.7597 | API | Via API Kanters
Gemeente Ede | Drukrioolgemaal |  |  | OT01a-1904 Mi-05 Eschoterengweg 1 | Eschoterengweg 1/1a/3/12 | Otterlo | Phoenix Cluster Node V2 | Phoenix ILC (Modbus) | 180417 | 457694.3 | 52.1069 | 5.7582 | 4G
Gemeente Ede | Drukrioolgemaal |  |  | OT01a-1905 H1-SA Westenengerdijk 80 | Westenengerdijk 80 | Otterlo | Aqua24 pomp V2 via API | Robuust | 180249.8 | 457689 | 52.1069 | 5.7558 | API | Via API Kanters
Gemeente Ede | Drukrioolgemaal |  |  | OT01a-2001 Mi-09 Westenengerdijk 72 | Westenengerd 72 / 8 | Otterlo | Phoenix Cluster Node V2 | Phoenix ILC (Modbus) | 180269.2 | 457936.8 | 52.1091 | 5.7561 | 4G
Gemeente Ede | Drukrioolgemaal |  |  | OT01a-2002 H1-SA Lange Heideweg 7 | Lange Heideweg 7 | Otterlo | Aqua24 pomp V2 via API | Robuust | 180559.9 | 457938.1 | 52.1091 | 5.7603 | API | Via API Kanters
Gemeente Ede | Drukrioolgemaal |  |  | OT01a-2003 La-08 Lange Heideweg 9 | Lange Heideweg 9 | Otterlo | Phoenix Cluster Node V2 | Phoenix ILC (Modbus) | 180380.8 | 457932 | 52.109 | 5.7577 | 4G
Gemeente Ede | Drukrioolgemaal |  |  | OT01a-2005 La-10 Lange Heideweg 15 | Lange Heideweg 15 | Otterlo | Phoenix Cluster Node V2 | Phoenix ILC (Modbus) | 180089.4 | 457916.7 | 52.1089 | 5.7534 | 4G
Gemeente Ede | Drukrioolgemaal |  |  | OT01a-2101 La-12 Molenweg 26 | Molenweg 26 | Harskamp | Phoenix Cluster Node V2 | Phoenix ILC (Modbus) | 180417.8 | 458110.8 | 52.1106 | 5.7583 | 4G
Gemeente Ede | Drukrioolgemaal |  |  | OT01a-2102 La-11 Westenengerdijk 70 | Westengerdijk 70 | Harskamp | Phoenix Cluster Node V2 | Phoenix ILC (Modbus) | 180334.6 | 458014 | 52.1098 | 5.757 | 4G
Gemeente Ede | Drukrioolgemaal |  |  | OT01a-2103 Mi-15 Molenweg 125 | Molenweg 125 | Harskamp | Phoenix Cluster Node V2 | Phoenix ILC (Modbus) | 180391.9 | 458326.9 | 52.1126 | 5.7579 | 4G
Gemeente Ede | Drukrioolgemaal |  |  | OT01a-2104 La-13 Westenengerdijk 62 | Westenengerdijk 62 | Harskamp | Phoenix Cluster Node V2 | Phoenix ILC (Modbus) | 180268.8 | 458309.8 | 52.1124 | 5.7561 | 4G
Gemeente Ede | Drukrioolgemaal |  |  | OT01a-2105 Mi-SA Westenengerdijk 45 | Westenengerdijk 45 | Wekerom | Aqua24 pomp V2 via API | Robuust | 180189.2 | 458402.8 | 52.1133 | 5.7549 | API | Via API Kanters
Gemeente Ede | Drukrioolgemaal |  |  | OT01a-2201 Mi-SA Molenweg 107 | Molenweg 107 | Otterlo | Aqua24 pomp V2 via API | Robuust | 180131.5 | 459169.7 | 52.1202 | 5.7542 | API | Via API Kanters
Gemeente Ede | Drukrioolgemaal |  |  | OT01a-2202 La-SA Molenweg 22 | Molenweg 22 | Harskamp | Aqua24 pomp V2 via API | Robuust | 180218.8 | 458833.4 | 52.1171 | 5.7554 | API | Via API Kanters
Gemeente Ede | Drukrioolgemaal |  |  | OT01a-2203 Mi-SA Molenweg 20A | Molenweg 20a | Harskamp | Aqua24 pomp V2 via API | Robuust | 180206.1 | 458915.6 | 52.1179 | 5.7552 | API | Via API Kanters
Gemeente Ede | Drukrioolgemaal |  |  | OT01a-2204 La-SA Molenweg 20 | Molenweg 20 | Harskamp | Aqua24 pomp V2 via API | Robuust | 180136 | 459117.7 | 52.1197 | 5.7542 | API | Via API Kanters
Gemeente Ede | Drukrioolgemaal |  |  | OT01a-2205 Mi-SA Molenweg 18 | Molenweg 18 | Harskamp | Aqua24 pomp V2 via API | Robuust | 180081.2 | 459305 | 52.1214 | 5.7534 | API | Via API Kanters
Gemeente Ede | Drukrioolgemaal |  |  | OT01a-2206 H1-SA Molenweg 16 | Molenweg 16 | Otterlo | Aqua24 pomp V2 via API | Robuust | 180024.4 | 459515.5 | 52.1233 | 5.7526 | API | Via API Kanters
Gemeente Ede | Drukrioolgemaal |  |  | OT02a-0101 H1-SA Koeweg 12 | Koeweg 12 | Otterlo | Aqua24 pomp V2 via API | Robuust | 180919.9 | 456478.2 | 52.0959 | 5.7655 | API | Via API Kanters
Gemeente Ede | Drukrioolgemaal |  |  | OT02a-0102 H1-SA Koeweg 16 | Koeweg 16 | Ede | Aqua24 pomp V2 via API | Robuust | 180636.8 | 456199 | 52.0935 | 5.7613 | API | Via API Kanters
Gemeente Ede | Drukrioolgemaal |  |  | OT02a-0103 H1-SA Koeweg 20 | Koeweg 20 | Ede | Aqua24 pomp V2 via API | Robuust | 180585.1 | 456144 | 52.093 | 5.7605 | API | Via API Kanters
Gemeente Ede | Drukrioolgemaal |  |  | OT03a-0102 La-SA Mosselsepad 20 | Mosselsepad 20 | Otterlo | Aqua24 pomp V2 via API | Robuust | 181139.7 | 456378 | 52.095 | 5.7687 | API | Via API Kanters
Gemeente Ede | Drukrioolgemaal |  |  | OT03a-0103 H1-SA Mosselsepad 24 | Mosselsepad 24 | Otterlo | Aqua24 pomp V2 via API | Robuust | 181067.6 | 456255.2 | 52.0939 | 5.7676 | API | Via API Kanters
Gemeente Ede | Drukrioolgemaal |  |  | OT03a-0104 La-SA Mosselsepad 28 | Mosselsepad 28 | Otterlo | Aqua24 pomp V2 via API | Robuust | 181121.6 | 456207.2 | 52.0935 | 5.7684 | API | Via API Kanters
Gemeente Ede | Drukrioolgemaal |  |  | OT03a-0105 Mi-SA Heideweg 2 | Heideweg 2 | Otterlo | Aqua24 pomp V2 via API | Robuust | 181227.2 | 456129.9 | 52.0928 | 5.7699 | API | Via API Kanters
Gemeente Ede | Drukrioolgemaal |  |  | OT03a-0106 H1-SA Heideweg 4 | Heideweg 4 | Ede | Aqua24 pomp V2 via API | Robuust | 181268.2 | 456057.7 | 52.0922 | 5.7705 | API | Via API Kanters
Gemeente Ede | Drukrioolgemaal |  |  | OT03a-0202 Mi-SA Mosselsepad 34 | Mosselsepad 34 | Otterlo | Aqua24 pomp V2 via API | Robuust | 181117.5 | 456125.2 | 52.0928 | 5.7683 | API | Via API Kanters
Gemeente Ede | Drukrioolgemaal |  |  | OT03a-0203 H1-SA Mosselsepad 64 | Mosselsepad 64 | Otterlo | Aqua24 pomp V2 via API | Robuust | 181032.3 | 456029.2 | 52.0919 | 5.7671 | API | Via API Kanters
Gemeente Ede | Drukrioolgemaal |  |  | OT03a-0204 H1-SA Mosselsepad 64 | Mosselsepad 64 | Otterlo | Aqua24 pomp V2 via API | Robuust | 180930.5 | 455931.4 | 52.091 | 5.7656 | API | Via API Kanters
Gemeente Ede | Drukrioolgemaal |  |  | OT03a-0205 La-SA Mosselsepad 81 | Mosselsepad 81 | Otterlo | Aqua24 pomp V2 via API | Robuust | 181098.1 | 455925 | 52.091 | 5.768 | API | Via API Kanters
Gemeente Ede | Drukrioolgemaal |  |  | OT03a-0206 H1-SA Mosselsepad 64 | Mosselsepad 64 | Otterlo | Aqua24 pomp V2 via API | Robuust | 180852.7 | 455676.9 | 52.0887 | 5.7644 | API | Via API Kanters
Gemeente Ede | Drukrioolgemaal |  |  | OT03a-0301 Mi-SA Arnhemseweg 100 | Arnhemseweg 100 | Otterlo | Aqua24 pomp V2 via API | Robuust | 180972 | 455353.2 | 52.0858 | 5.7661 | API | Via API Kanters
Gemeente Ede | Drukrioolgemaal |  |  | OT03a-0302 Mi-SA Arnhemseweg 100 | Arnhemseweg 100 / | Otterlo | Aqua24 pomp V2 via API | Robuust | 181328.8 | 455444.7 | 52.0866 | 5.7713 | API | Via API Kanters
Gemeente Ede | Drukrioolgemaal |  |  | OT03a-0402 Mi-SA Arnhemseweg 96 | Arnhemseweg 96 | Otterlo | Aqua24 pomp V2 via API | Robuust | 181531.4 | 455679.3 | 52.0887 | 5.7743 | API | Via API Kanters
Gemeente Ede | Drukrioolgemaal |  |  | OT03a-0403 H1-SA Arnhemseweg | Arnhemseweg | Otterlo | Aqua24 pomp V2 via API | Robuust | 181645.6 | 455813.5 | 52.0899 | 5.776 | API | Via API Kanters
Gemeente Ede | Drukrioolgemaal |  |  | OT03a-0404 La-SA Arnhemseweg 103 | Arnhemseweg 103 | Otterlo | Aqua24 pomp V2 via API | Robuust | 181612.9 | 455844.4 | 52.0902 | 5.7755 | API | Via API Kanters
Gemeente Ede | Drukrioolgemaal |  |  | OT03a-0501 La-SA Arnhemseweg 101 | Arnhemseweg 101 | Otterlo | Aqua24 pomp V2 via API | Robuust | 181530.3 | 456148.9 | 52.093 | 5.7743 | API | Via API Kanters
Gemeente Ede | Drukrioolgemaal |  |  | OT03a-0502 La-SA Arnhemseweg 94 | Arnhemseweg 94 | Otterlo | Aqua24 pomp V2 via API | Robuust | 181524 | 456097.5 | 52.0925 | 5.7742 | API | Via API Kanters
Gemeente Ede | Drukrioolgemaal |  |  | OT04a-0101 Mi-SA Edeseweg 6 | Edeseweg 6 | Otterlo | Aqua24 pomp V2 via API | Robuust | 181111 | 457156 | 52.102 | 5.7683 | API | Via API Kanters
Gemeente Ede | Drukrioolgemaal |  |  | OT04a-0102 La-SA Edeseweg 3 | Edeseweg 3 | Otterlo | Aqua24 pomp V2 via API | Robuust | 181211.5 | 457095.3 | 52.1015 | 5.7698 | API | Via API Kanters
Gemeente Ede | Drukrioolgemaal |  |  | OT05a-0102 H1-SA Weversteeg 12 | Weversteeg 12 | Otterlo | Aqua24 pomp V2 via API | Robuust | 181958.6 | 456932.1 | 52.1 | 5.7807 | API | Via API Kanters
Gemeente Ede | Drukrioolgemaal |  |  | OT05a-0202 H1-SA Houtkampweg 7 | Houtkampweg 7 | Otterlo | Aqua24 pomp V2 via API | Robuust | 182213.3 | 457320 | 52.1035 | 5.7844 | API | Via API Kanters
Gemeente Ede | Drukrioolgemaal |  |  | OT05a-0203 H1-SA Houtkampweg 9A | Houtkampweg 9A | Otterlo | Aqua24 pomp V2 via API | Robuust | 182394.8 | 457267 | 52.103 | 5.787 | API | Via API Kanters
Gemeente Ede | Drukrioolgemaal |  |  | OT06a-0102 La-SA Hoenderloseweg 4A | Hoenderloseweg 4A | Otterlo | Aqua24 pomp V2 via API | Robuust | 181951.3 | 457555 | 52.1056 | 5.7806 | API | Via API Kanters
Gemeente Ede | Drukrioolgemaal |  |  | OT06a-0103 H1-SA Hoenderloseweg 6 | Hoenderloseweg 6 | Otterlo | Aqua24 pomp V2 via API | Robuust | 181826.4 | 457707.3 | 52.107 | 5.7788 | API | Via API Kanters
Gemeente Ede | Drukrioolgemaal |  |  | OT06a-0104 La-SA Bovenweg 7 | Bovenweg 7 | Otterlo | Aqua24 pomp V2 via API | Robuust | 181628.2 | 457635.2 | 52.1063 | 5.7759 | API | Via API Kanters
Gemeente Ede | Drukrioolgemaal |  |  | OT06a-0105 Mi-SA Apeldoornseweg 228 | Apeldoornseweg 228 | Otterlo | Aqua24 pomp V2 via API | Robuust | 181783.3 | 457870.4 | 52.1084 | 5.7782 | API | Via API Kanters
Gemeente Ede | Master |  |  | OT06a-0200 M1602 Harskamperweg 60 | Harskamperweg 60 | Otterlo | Phoenix Cluster Master V2 | Phoenix ILC (Modbus) | 181151.3 | 457633.7 | 52.1063 | 5.7689 | 4G
Gemeente Ede | Drukrioolgemaal |  |  | OT06a-0202 Mi-03 Bovenweg 2 | Bovenweg 1a / 2 | Otterlo | Phoenix Cluster Node V2 | Phoenix ILC (Modbus) | 181359.7 | 457670.8 | 52.1066 | 5.772 | 4G
Gemeente Ede | Drukrioolgemaal |  |  | OT06a-0203 Mi-04 Engweg 3 | Engweg 3 / 5 | Otterlo | Phoenix Cluster Node V2 | Phoenix ILC (Modbus) | 181324.4 | 457593.6 | 52.106 | 5.7714 | 4G
Gemeente Ede | Drukrioolgemaal |  |  | OT06a-0204 Mi-05 Eschoter Engweg 6 | Eschoter Engweg nabij 6 | Otterlo | Phoenix Cluster Node V2 | Phoenix ILC (Modbus) | 181101.8 | 457615.5 | 52.1062 | 5.7682 | 4G
Gemeente Ede | Drukrioolgemaal |  |  | OT06a-0205 Mi-06 Harskamperweg 54 | Harskamperweg 54/ 5 | Otterlo | Phoenix Cluster Node V2 | Phoenix ILC (Modbus) | 181146.1 | 457593.5 | 52.106 | 5.7688 | 4G
Gemeente Ede | Drukrioolgemaal |  |  | OT06a-0206 Mi-07 Harskamperweg 15A | Harskamperweg 15 / 15A | Otterlo | Phoenix Cluster Node V2 | Phoenix ILC (Modbus) | 181143.9 | 457516.7 | 52.1053 | 5.7688 | 4G
Gemeente Ede | Drukrioolgemaal |  |  | OT06a-0207 Mi-08 Harskamperweg 13 | Harskamperweg 13 | Otterlo | Phoenix Cluster Node V2 | Phoenix ILC (Modbus) | 181137.5 | 457445 | 52.1046 | 5.7687 | 4G
Gemeente Ede | Drukrioolgemaal |  |  | OT06a-0208 La-01 Maasjessteeg 12 | Maasjessteeg 12 | Otterlo | Phoenix Cluster Node V2 | Phoenix ILC (Modbus) | 181047.6 | 457484.1 | 52.105 | 5.7674 | 4G
Gemeente Ede | Drukrioolgemaal |  |  | OT06a-0209 Mi-09 Harskamperweg 27 | Harskamperweg 27 | Otterlo | Phoenix Cluster Node V2 | Phoenix ILC (Modbus) | 181150.4 | 457685.6 | 52.1068 | 5.7689 | 4G
Gemeente Ede | Drukrioolgemaal |  |  | OT06a-0210 Mi-10 Harskamperweg 31 | Harskamperweg 31 | Otterlo | Phoenix Cluster Node V2 | Phoenix ILC (Modbus) | 181125.1 | 457811 | 52.1079 | 5.7686 | 4G
Gemeente Ede | Drukrioolgemaal |  |  | OT06a-0211 Mi-11 Harskamperweg 37 | Harskamperweg 37 | Otterlo | Phoenix Cluster Node V2 | Phoenix ILC (Modbus) | 181069.6 | 457953.6 | 52.1092 | 5.7678 | 4G
Gemeente Ede | Drukrioolgemaal |  |  | OT06a-0301 La-02 Lange Heideweg 1 | Lange Heideweg 1 | Otterlo | Phoenix Cluster Node V2 | Phoenix ILC (Modbus) | 181038.7 | 457970.3 | 52.1094 | 5.7673 | 4G
Gemeente Ede | Drukrioolgemaal |  |  | OT07a-0101 La-SA Brandsingel 5 | Brandsingel 5 | Otterlo | Aqua24 pomp V2 via API | Robuust | 182070.5 | 456355.7 | 52.0948 | 5.7822 | API | Via API Kanters
Gemeente Ede | Drukrioolgemaal |  |  | VE01a-0101 Mi-SA Dragonderweg 29 | Dragonderweg 29 | Ede | Aqua24 pomp V2 via API | Robuust | 168665.5 | 447074.2 | 52.0119 | 5.5863 | API | Via API Kanters
Gemeente Ede | Drukrioolgemaal |  |  | VE01a-0102 La-SA Dragonderweg 27 | Dragonderweg 27 | Ede | Aqua24 pomp V2 via API | Robuust | 168701.2 | 447124.9 | 52.0123 | 5.5868 | API | Via API Kanters
Gemeente Ede | Drukrioolgemaal |  |  | VE01a-0103 Mi-SA Dragonderweg 25 | Dragonderweg 25 | Ede | Aqua24 pomp V2 via API | Robuust | 168739 | 447190.3 | 52.0129 | 5.5873 | API | Via API Kanters
Gemeente Ede | Drukrioolgemaal |  |  | VE02a-0101 Mi-SA Maanderbroekweg 13 | Maanderbroekweg 13 | Veenendaal | Aqua24 pomp V2 via API | Robuust | 168921.5 | 449464.8 | 52.0333 | 5.5901 | API | Via API Kanters
Gemeente Ede | Drukrioolgemaal |  |  | VE02a-0102 Mi-SA Maanderbroekweg 11 | Maanderbroekweg 11 | Ede | Aqua24 pomp V2 via API | Robuust | 168928.8 | 449438.8 | 52.0331 | 5.5902 | API | Via API Kanters
Gemeente Ede | Drukrioolgemaal |  |  | WE01a-0106 Mi-SA Lage Valkseweg 28 | Lage Valkseweg 28 | Wekerom | Aqua24 pomp V2 via API | Robuust | 177366.4 | 458725.8 | 52.1163 | 5.7138 | API | Via API Kanters
Gemeente Ede | Drukrioolgemaal |  |  | WE01a-0201 La-SA Oud Willinkhuizerweg 4 | Oud Willinkhuizerweg 4 | Wekerom | Aqua24 pomp V2 via API | Robuust | 177621.6 | 458725.4 | 52.1163 | 5.7175 | API | Via API Kanters
Gemeente Ede | Master |  |  | WE01a-0301 M2602 Lage Valkseweg 49 | Lage Valkseweg 49/51 | Wekerom | Phoenix Cluster Master V2 | Phoenix ILC (Modbus) | 176895.1 | 458957.5 | 52.1184 | 5.7069 | 4G
Gemeente Ede | Drukrioolgemaal |  |  | WE01a-0301 Mi-14 Lage Valkseweg 49 | Lage Valkseweg 49/51 | Wekerom | Phoenix Cluster Node V2 | Phoenix ILC (Modbus) | 176895.1 | 458957.5 | 52.1184 | 5.7069 | 4G
Gemeente Ede | Drukrioolgemaal |  |  | WE01a-0302 Mi-12 Lage Valkseweg 43 | Lage Valkseweg 43 | Wekerom | Phoenix Cluster Node V2 | Phoenix ILC (Modbus) | 177038.9 | 458806 | 52.117 | 5.709 | 4G
Gemeente Ede | Drukrioolgemaal |  |  | WE01a-0303 La-13 Lage Valkseweg 47 | Lage Valkseweg 47 | Wekerom | Phoenix Cluster Node V2 | Phoenix ILC (Modbus) | 177016 | 458896.2 | 52.1178 | 5.7086 | 4G
Gemeente Ede | Drukrioolgemaal |  |  | WE01a-0304 La-15 Lage Valkseweg 55 | Lage Valkseweg 55 | Wekerom | Phoenix Cluster Node V2 | Phoenix ILC (Modbus) | 176778.2 | 458976 | 52.1186 | 5.7052 | 4G
Gemeente Ede | Drukrioolgemaal |  |  | WE01a-0305 La-16 Lage Valkseweg 61 | Lage Valkseweg 61 | Wekerom | Phoenix Cluster Node V2 | Phoenix ILC (Modbus) | 176683 | 458989.5 | 52.1187 | 5.7038 | 4G
Gemeente Ede | Drukrioolgemaal |  |  | WE01a-0306 Mi-11 Willinkhuizersteeg 2 | Willinkhuizersteeg 2 | Wekerom | Phoenix Cluster Node V2 | Phoenix ILC (Modbus) | 177194 | 458910.8 | 52.118 | 5.7112 | 4G
Gemeente Ede | Drukrioolgemaal |  |  | WE01a-0601 La-SA Werftweg 5 | Werftweg 5 | Wekerom | Aqua24 pomp V2 via API | Robuust | 176607.7 | 459489.7 | 52.1232 | 5.7027 | API | Via API Kanters
Gemeente Ede | Drukrioolgemaal |  |  | WE02a-0101 Mi-SA Matendijk 3 | Matendijk 3 | Wekerom | Aqua24 pomp V2 via API | Robuust | 176576.7 | 458326.7 | 52.1127 | 5.7022 | API | Via API Kanters
Gemeente Ede | Drukrioolgemaal |  |  | WE02a-0201 H1-SA Matenweg 11 | Matenweg 11 | Lunteren | Aqua24 pomp V2 via API | Robuust | 176261.6 | 458751.2 | 52.1166 | 5.6976 | API | Via API Kanters
Gemeente Ede | Drukrioolgemaal |  |  | WE02a-0202 Mi-11 Matenweg 7 | Matenweg 7 | Lunteren | Phoenix Cluster Node V2 | Phoenix ILC (Modbus) | 176467.3 | 458592.6 | 52.1151 | 5.7006 | 4G
Gemeente Ede | Drukrioolgemaal |  |  | WE02a-0203 La-13 Matenweg 17 | Matenweg 17 | Lunteren | Phoenix Cluster Node V2 | Phoenix ILC (Modbus) | 176107.5 | 458847.9 | 52.1174 | 5.6954 | 4G
Gemeente Ede | Drukrioolgemaal |  |  | WE02a-0402 La-01 Vijfsprongweg 28 | Vijfsprongweg 28 | Wekerom | Phoenix Cluster Node V2 | Phoenix ILC (Modbus) | 175753.9 | 458236.7 | 52.112 | 5.6902 | 4G
Gemeente Ede | Drukrioolgemaal |  |  | WE02a-0403 La-02 Valkse Engweg 3 | Valkse Engweg 3 | Wekerom | Phoenix Cluster Node V2 | Phoenix ILC (Modbus) | 175745.1 | 458344.1 | 52.1129 | 5.6901 | 4G
Gemeente Ede | Drukrioolgemaal |  |  | WE02a-0404 La-03 Valkse Engweg 5 | Valkse Engweg 5 | Wekerom | Phoenix Cluster Node V2 | Phoenix ILC (Modbus) | 175834.8 | 458263.9 | 52.1122 | 5.6914 | 4G
Gemeente Ede | Drukrioolgemaal |  |  | WE02a-0502 Mi-SA Valkse Engweg 10 | Valkse Engweg 10 | Lunteren | Aqua24 pomp V2 via API | Robuust | 175523 | 458548.5 | 52.1148 | 5.6868 | API | Via API Kanters
Gemeente Ede | Drukrioolgemaal |  |  | WE02a-0503 Mi-SA Ganzenkampweg 4 | Ganzenkampweg 4 | Lunteren | Aqua24 pomp V2 via API | Robuust | 175461.5 | 458720.2 | 52.1163 | 5.6859 | API | Via API Kanters
Gemeente Ede | Drukrioolgemaal |  |  | WE02a-0504 Mi-SA Ganzenkampweg 2 | Ganzenkampweg 2 | Lunteren | Aqua24 pomp V2 via API | Robuust | 175437.5 | 458846.1 | 52.1175 | 5.6856 | API | Via API Kanters
Gemeente Ede | Drukrioolgemaal |  |  | WE02a-0505 Mi-SA Valkse Engweg 6A | Valkse Engweg 6A | Lunteren | Aqua24 pomp V2 via API | Robuust | 175425.8 | 458626.2 | 52.1155 | 5.6854 | API | Via API Kanters
Gemeente Ede | Drukrioolgemaal |  |  | WE02a-0506 Mi-SA Valkse Engweg 6A | Valkse Engweg 6A | Lunteren | Aqua24 pomp V2 via API | Robuust | 175337 | 458587.3 | 52.1151 | 5.6841 | API | Via API Kanters
Gemeente Ede | Drukrioolgemaal |  |  | WE02a-0602 La-SA Valkse Engweg 6 | Valkse Engweg 6 | Lunteren | Aqua24 pomp V2 via API | Robuust | 175147.6 | 458761.8 | 52.1167 | 5.6814 | API | Via API Kanters
Gemeente Ede | Drukrioolgemaal |  |  | WE02a-0603 La-SA Valkse Engweg 4 | Valkse Engweg 4 | Lunteren | Aqua24 pomp V2 via API | Robuust | 175007.8 | 458926.1 | 52.1182 | 5.6793 | API | Via API Kanters
Gemeente Ede | Drukrioolgemaal |  |  | WE02a-0604 La-SA Valkse Engweg 2 | Valkse Engweg 2 | Lunteren | Aqua24 pomp V2 via API | Robuust | 174962.5 | 458705 | 52.1162 | 5.6787 | API | Via API Kanters
Gemeente Ede | Drukrioolgemaal |  |  | WE02a-0702 La-SA Koudhoornweg 7 | Koudhoornweg 7 | Lunteren | Aqua24 pomp V2 via API | Robuust | 174843.6 | 458968.9 | 52.1186 | 5.6769 | API | Via API Kanters
Gemeente Ede | Drukrioolgemaal |  |  | WE02a-0801 La-12 Heivelderweg 12 | Heivelderweg 12 | Lunteren | Phoenix Cluster Node V2 | Phoenix ILC (Modbus) | 174665.2 | 459001.7 | 52.1189 | 5.6743 | 4G
Gemeente Ede | Drukrioolgemaal |  |  | WE02b-0703 La-SA Hoge Valkseweg 42 | Hoge Valkseweg 42 | Lunteren | Aqua24 pomp V2 via API | Robuust | 174819.5 | 459125.9 | 52.12 | 5.6766 | API | Via API Kanters
Gemeente Ede | Drukrioolgemaal |  |  | WE02b-0704 La-SA Hoge Valkseweg 69 | Hoge Valkseweg 69 | Lunteren | Aqua24 pomp V2 via API | Robuust | 174707.5 | 459129.2 | 52.12 | 5.675 | API | Via API Kanters
Gemeente Ede | Master |  |  | WE02b-0900 M0309 Hoge Valkseweg 81 | Hoge Valkseweg 81 | Lunteren | Phoenix Cluster Master V2 | Phoenix ILC (Modbus) | 174452.2 | 459203 | 52.1207 | 5.6712 | 4G
Gemeente Ede | Drukrioolgemaal |  |  | WE02b-0902 H1-SA Hoge Valkseweg 73 | Hoge Valkseweg 73 | Lunteren | Aqua24 pomp V2 via API | Robuust | 174579.4 | 459171.3 | 52.1204 | 5.6731 | API | Via API Kanters
Gemeente Ede | Drukrioolgemaal |  |  | WE02b-0903 La-05 Hoge Valkseweg 52 | Hoge Valkseweg 52 | Lunteren | Phoenix Cluster Node V2 | Phoenix ILC (Modbus) | 174512 | 459200.7 | 52.1207 | 5.6721 | 4G
Gemeente Ede | Drukrioolgemaal |  |  | WE02b-0904 La-03 Hoge Valkseweg 81 | Hoge Valkseweg 81 | Lunteren | Phoenix Cluster Node V2 | Phoenix ILC (Modbus) | 174419.3 | 459129.8 | 52.12 | 5.6707 | 4G
Gemeente Ede | Drukrioolgemaal |  |  | WE02b-0905 Mi-04 Hoge Valksedijk 42 | Hoge Valksedijk 42 | Lunteren | Phoenix Cluster Node V2 | Phoenix ILC (Modbus) | 174342.4 | 459232.3 | 52.121 | 5.6696 | 4G
Gemeente Ede | Drukrioolgemaal |  |  | WE02b-0906 Mi-02 Hoge Valkseweg 52A | Hoge Valkseweg 52A | Lunteren | Phoenix Cluster Node V2 | Phoenix ILC (Modbus) | 174393.6 | 459267.3 | 52.1213 | 5.6704 | 4G
Gemeente Ede | Drukrioolgemaal |  |  | WE02b-0907 La-11 Hoge Valkseweg 50 | Hoge Valkseweg 50 | Lunteren | Phoenix Cluster Node V2 | Phoenix ILC (Modbus) | 174620.4 | 459399.4 | 52.1225 | 5.6737 | 4G
Gemeente Ede | Drukrioolgemaal |  |  | WE02b-1001 Mi-10 Valkse Binnenweg 1 | Valkse Binnenweg 1 | Lunteren | Phoenix Cluster Node V2 | Phoenix ILC (Modbus) | 174474.5 | 459434.3 | 52.1228 | 5.6716 | 4G
Gemeente Ede | Drukrioolgemaal |  |  | WE02b-1002 La-09 Hoge Valkseweg 91 | Hoge Valkseweg 91 | Lunteren | Phoenix Cluster Node V2 | Phoenix ILC (Modbus) | 174255.2 | 459268.8 | 52.1213 | 5.6684 | 4G
Gemeente Ede | Drukrioolgemaal |  |  | WE02b-1003 La-06 Hoge Valkseweg 62 | Hoge Valkseweg 62 | Lunteren | Phoenix Cluster Node V2 | Phoenix ILC (Modbus) | 174202.3 | 459304.8 | 52.1216 | 5.6676 | 4G
Gemeente Ede | Drukrioolgemaal |  |  | WE02b-1004 Mi-07 Hoge Valkseweg 93 | Hoge Valkseweg 93 | Lunteren | Phoenix Cluster Node V2 | Phoenix ILC (Modbus) | 174129 | 459320.3 | 52.1218 | 5.6665 | 4G
Gemeente Ede | Drukrioolgemaal |  |  | WE02b-1005 La-08 Hoge Valksedijk 40 | Hoge Valksedijk 40 | Lunteren | Phoenix Cluster Node V2 | Phoenix ILC (Modbus) | 174276 | 459114.1 | 52.1199 | 5.6687 | 4G
Gemeente Ede | Drukrioolgemaal |  |  | WE02b-1102 Mi-SA Hoge Valksedijk 37 | Hoge Valksedijk 37 | Lunteren | Aqua24 pomp V2 via API | Robuust | 174172.8 | 458941.2 | 52.1184 | 5.6671 | API | Via API Kanters
Gemeente Ede | Drukrioolgemaal |  |  | WE02b-1201 Mi-SA Lage Veldweg 38 | Lage Veldweg 38 | Lunteren | Aqua24 pomp V2 via API | Robuust | 174009.8 | 458989.8 | 52.1188 | 5.6648 | API | Via API Kanters
Gemeente Ede | Drukrioolgemaal |  |  | WE02b-1202 Mi-SA Lage Veldweg 25 | Lage Veldweg 25 | Lunteren | Aqua24 pomp V2 via API | Robuust | 174026.9 | 459083.2 | 52.1196 | 5.665 | API | Via API Kanters
Gemeente Ede | Drukrioolgemaal |  |  | WE02b-1203 Mi-SA Lage Veldweg 19 | Lage Veldweg 19 | Lunteren | Aqua24 pomp V2 via API | Robuust | 173888.7 | 458964.2 | 52.1186 | 5.663 | API | Via API Kanters
Gemeente Ede | Drukrioolgemaal |  |  | WE02b-1302 Mi-SA Hammerdijk 2 | Hammerdijk 2 | Lunteren | Aqua24 pomp V2 via API | Robuust | 173798.6 | 458386.7 | 52.1134 | 5.6616 | API | Via API Kanters
Gemeente Ede | Drukrioolgemaal |  |  | WE02b-1303 Mi-SA Hammerdijk 4 | Hammerdijk 4 | Lunteren | Aqua24 pomp V2 via API | Robuust | 173827.8 | 458292.5 | 52.1125 | 5.6621 | API | Via API Kanters
Gemeente Ede | Drukrioolgemaal |  |  | WE02b-1304 La-SA Hammerdijk 4A | Hammerdijk 4A | Lunteren | Aqua24 pomp V2 via API | Robuust | 173836.9 | 458167.1 | 52.1114 | 5.6622 | API | Via API Kanters
Gemeente Ede | Drukrioolgemaal |  |  | WE02b-1305 Mi-SA Hammerdijk 6 | Hammerdijk 6 | Lunteren | Aqua24 pomp V2 via API | Robuust | 173655.9 | 458153.7 | 52.1113 | 5.6595 | API | Via API Kanters
Gemeente Ede | Drukrioolgemaal |  |  | WE02b-1306 La-SA Hammerdijk 8B | Hammerdijk 8B | Lunteren | Aqua24 pomp V2 via API | Robuust | 173930.9 | 458039.4 | 52.1103 | 5.6636 | API | Via API Kanters
Gemeente Ede | Drukrioolgemaal |  |  | WE02b-1307 La-SA Hammerdijk 8 | Hammerdijk 8 | Lunteren | Aqua24 pomp V2 via API | Robuust | 174013.7 | 457889.1 | 52.1089 | 5.6648 | API | Via API Kanters
Gemeente Ede | Drukrioolgemaal |  |  | WE02b-1401 La-SA Lage Veldweg 26 | Lage Veldweg 26 | Lunteren | Aqua24 pomp V2 via API | Robuust | 173468.2 | 458719.9 | 52.1164 | 5.6568 | API | Via API Kanters
Gemeente Ede | Drukrioolgemaal |  |  | WE02b-1402 La-SA Lage Veldweg 28 | Lage Veldweg 28 | Lunteren | Aqua24 pomp V2 via API | Robuust | 173565.8 | 458520.4 | 52.1146 | 5.6583 | API | Via API Kanters
Gemeente Ede | Drukrioolgemaal |  |  | WE02b-1403 La-SA Lage Veldweg 30 | Lage Veldweg 30 | Lunteren | Aqua24 pomp V2 via API | Robuust | 173558.3 | 458753.9 | 52.1167 | 5.6582 | API | Via API Kanters
Gemeente Ede | Drukrioolgemaal |  |  | WE02b-1404 La-SA Lage Veldweg 11 | Lage Veldweg 11 | Lunteren | Aqua24 pomp V2 via API | Robuust | 173355.9 | 458687.7 | 52.1161 | 5.6552 | API | Via API Kanters
Gemeente Ede | Drukrioolgemaal |  |  | WE02b-1502 Mi-SA Lage Veldweg 18 | Lage Veldweg 18 | Lunteren | Aqua24 pomp V2 via API | Robuust | 173337.8 | 458482.7 | 52.1143 | 5.6549 | API | Via API Kanters
Gemeente Ede | Drukrioolgemaal |  |  | WE02b-1503 Mi-SA Lage Veldweg 12 | Lage Veldweg 12 | Lunteren | Aqua24 pomp V2 via API | Robuust | 173214.3 | 458365 | 52.1132 | 5.6531 | API | Via API Kanters
Gemeente Ede | Drukrioolgemaal |  |  | WE02b-1504 H1-SA Lage Veldweg 10 | Lage Veldweg 10 | Lunteren | Aqua24 pomp V2 via API | Robuust | 173135.2 | 458443.6 | 52.1139 | 5.652 | API | Via API Kanters
Gemeente Ede | Drukrioolgemaal |  |  | WE02b-1505 Mi-SA Lage Veldweg 4 | Lage Veldweg 4 | Lunteren | Aqua24 pomp V2 via API | Robuust | 172942.9 | 458372 | 52.1133 | 5.6491 | API | Via API Kanters
Gemeente Ede | Drukrioolgemaal |  |  | WE02b-1602 Mi-SA Hoge Valkseweg 66 | Hoge Valkseweg 66 | Lunteren | Aqua24 pomp V2 via API | Robuust | 173913.4 | 459466.1 | 52.1231 | 5.6634 | API | Via API Kanters
Gemeente Ede | Drukrioolgemaal |  |  | WE02b-1603 La-SA Hoge Valkseweg 99 | Hoge Valkseweg 99 | Lunteren | Aqua24 pomp V2 via API | Robuust | 173728.4 | 459458.6 | 52.123 | 5.6607 | API | Via API Kanters
Gemeente Ede | Drukrioolgemaal |  |  | WE02b-1604 La-SA Hoge Valkseweg 74 | Hoge Valkseweg 74 | Lunteren | Aqua24 pomp V2 via API | Robuust | 173603.6 | 459479.7 | 52.1232 | 5.6589 | API | Via API Kanters
Gemeente Ede | Drukrioolgemaal |  |  | WE02b-1605 La-SA Hoge Valkseweg 103 | Hoge Valkseweg 103 | Lunteren | Aqua24 pomp V2 via API | Robuust | 173502 | 459474 | 52.1232 | 5.6574 | API | Via API Kanters
Gemeente Ede | Drukrioolgemaal |  |  | WE02b-1606 La-SA Hoge Valkseweg 78 | Hoge Valkseweg 78 | Lunteren | Aqua24 pomp V2 via API | Robuust | 173418.8 | 459509 | 52.1235 | 5.6562 | API | Via API Kanters
Gemeente Ede | Drukrioolgemaal |  |  | WE02b-1702 La-SA Meulunterseweg 114 | Meulunterseweg 114 | Lunteren | Aqua24 pomp V2 via API | Robuust | 173713.1 | 459368.1 | 52.1222 | 5.6604 | API | Via API Kanters
Gemeente Ede | Drukrioolgemaal |  |  | WE02b-1703 Mi-SA Meulunterseweg 112 | Meulunterseweg 112 | Lunteren | Aqua24 pomp V2 via API | Robuust | 173726.2 | 459124.2 | 52.12 | 5.6606 | API | Via API Kanters
Gemeente Ede | Drukrioolgemaal |  |  | WE02b-1704 Mi-SA Meulunterseweg 110 | Meulunterseweg 110 | Lunteren | Aqua24 pomp V2 via API | Robuust | 173546.2 | 459255.3 | 52.1212 | 5.658 | API | Via API Kanters
Gemeente Ede | Drukrioolgemaal |  |  | WE02b-1802 Mi-SA Meulunterseweg 106 | Meulunterseweg 106 | Lunteren | Aqua24 pomp V2 via API | Robuust | 173417.6 | 459166.8 | 52.1204 | 5.6561 | API | Via API Kanters
Gemeente Ede | Drukrioolgemaal |  |  | WE02b-1803 La-SA Kuilersteeg 2 | Kuilersteeg 2 | Lunteren | Aqua24 pomp V2 via API | Robuust | 173305.5 | 459324.9 | 52.1218 | 5.6545 | API | Via API Kanters
Gemeente Ede | Drukrioolgemaal |  |  | WE02b-1804 H1-SA Meulunterseweg 100 | Meulunterseweg 100 | Lunteren | Aqua24 pomp V2 via API | Robuust | 173309.5 | 459110.9 | 52.1199 | 5.6545 | API | Via API Kanters
Gemeente Ede | Drukrioolgemaal |  |  | WE02b-1805 La-SA Meulunterseweg 92 | Meulunterseweg 92 | Lunteren | Aqua24 pomp V2 via API | Robuust | 173080.5 | 458728.6 | 52.1165 | 5.6512 | API | Via API Kanters
Gemeente Ede | Drukrioolgemaal |  |  | WE02b-1901 La-SA Meulunterseweg 81 | Meulunterseweg 81 | Lunteren | Aqua24 pomp V2 via API | Robuust | 173149.1 | 458943.9 | 52.1184 | 5.6522 | API | Via API Kanters
Gemeente Ede | Drukrioolgemaal |  |  | WE02b-1902 La-SA Meulunterseweg 85 | Meulunterseweg 85 | Lunteren | Aqua24 pomp V2 via API | Robuust | 173296.8 | 459118.8 | 52.12 | 5.6544 | API | Via API Kanters
Gemeente Ede | Drukrioolgemaal |  |  | WE02b-2002 Mi-SA Kattenbroekerweg 2 | Kattenbroekerweg 2 | Lunteren | Aqua24 pomp V2 via API | Robuust | 173082.7 | 459344.3 | 52.122 | 5.6512 | API | Via API Kanters
Gemeente Ede | Drukrioolgemaal |  |  | WE02b-2003 H1-SA Kattenbroekerweg 4 | Kattenbroekerweg 4 | Lunteren | Aqua24 pomp V2 via API | Robuust | 173011.8 | 459410.5 | 52.1226 | 5.6502 | API | Via API Kanters
Gemeente Ede | Drukrioolgemaal |  |  | WE02b-2004 La-SA Kattenbroekerweg 1 | Kattenbroekerweg 1 | Lunteren | Aqua24 pomp V2 via API | Robuust | 173000.5 | 459110.5 | 52.1199 | 5.65 | API | Via API Kanters
Gemeente Ede | Drukrioolgemaal |  |  | WE02b-2005 La-SA Kattenbroekerweg 6 | Kattenbroekerweg 6 | Lunteren | Aqua24 pomp V2 via API | Robuust | 172941.2 | 459123.4 | 52.12 | 5.6492 | API | Via API Kanters
Gemeente Ede | Drukrioolgemaal |  |  | WE02b-2102 Mi-SA Kattenbroekweg 3 | Kattenbroekweg 3 | Lunteren | Aqua24 pomp V2 via API | Robuust | 172820.1 | 459128.8 | 52.1201 | 5.6474 | API | Via API Kanters
Gemeente Ede | Drukrioolgemaal |  |  | WE02b-2103 La-SA Kattenbroekerweg 8A | Kattenbroekerweg 8A | Lunteren | Aqua24 pomp V2 via API | Robuust | 172814.4 | 459235.4 | 52.121 | 5.6473 | API | Via API Kanters
Gemeente Ede | Drukrioolgemaal |  |  | WE02b-2104 La-SA Kattenbroekerweg 5 | Kattenbroekerweg 5 | Lunteren | Aqua24 pomp V2 via API | Robuust | 172750.1 | 459145.2 | 52.1202 | 5.6464 | API | Via API Kanters
Gemeente Ede | Drukrioolgemaal |  |  | WE02b-2105 Mi-SA Kattenbroekerweg 12 | Kattenbroekerweg 12 | Lunteren | Aqua24 pomp V2 via API | Robuust | 172630 | 459231.5 | 52.121 | 5.6446 | API | Via API Kanters
Gemeente Ede | Drukrioolgemaal |  |  | WE02b-2106 Mi-SA Kattenbroekerweg 7 | Kattenbroekerweg 7 | Lunteren | Aqua24 pomp V2 via API | Robuust | 172491.7 | 459186.3 | 52.1206 | 5.6426 | API | Via API Kanters
Gemeente Ede | Drukrioolgemaal |  |  | WE02b-2107 La-SA Steenbeekweg 1 | Steenbeekweg 1 | Lunteren | Aqua24 pomp V2 via API | Robuust | 172548.8 | 459334.5 | 52.1219 | 5.6434 | API | Via API Kanters
Gemeente Ede | Drukrioolgemaal |  |  | WE02b-2202 La-SA Steenbeekweg 2A | Steenbeekweg 2A | Lunteren | Aqua24 pomp V2 via API | Robuust | 172590.8 | 459572.5 | 52.1241 | 5.6441 | API | Via API Kanters
Gemeente Ede | Drukrioolgemaal |  |  | WE02b-2203 La-SA Steenbeekweg 3 | Steenbeekweg 3 | Lunteren | Aqua24 pomp V2 via API | Robuust | 172561.8 | 459716.8 | 52.1254 | 5.6437 | API | Via API Kanters
Gemeente Ede | Drukrioolgemaal |  |  | WE02b-2204 La-SA Steenbeekweg 2 | Steenbeekweg 2 | Lunteren | Aqua24 pomp V2 via API | Robuust | 172580.3 | 459749.4 | 52.1257 | 5.6439 | API | Via API Kanters
Gemeente Ede | Drukrioolgemaal |  |  | WE02b-2205 La-SA Steenbeekweg 5 | Steenbeekweg 5 | Lunteren | Aqua24 pomp V2 via API | Robuust | 172647.7 | 459851 | 52.1266 | 5.6449 | API | Via API Kanters
Gemeente Ede | Drukrioolgemaal |  |  | WE02b-2302 La-SA Kattenbroekerweg 11 | Kattenbroekerweg 11 | Lunteren | Aqua24 pomp V2 via API | Robuust | 172206.1 | 459229.6 | 52.121 | 5.6384 | API | Via API Kanters
Gemeente Ede | Drukrioolgemaal |  |  | WE02b-2303 La-SA Kattenbroekerweg 13 | Kattenbroekerweg 13 | Lunteren | Aqua24 pomp V2 via API | Robuust | 172089.4 | 459319.7 | 52.1218 | 5.6367 | API | Via API Kanters
Gemeente Ede | Drukrioolgemaal |  |  | WE02b-2304 La-SA Duivenkampweg 2 | Duivenkampweg 2 | Lunteren | Aqua24 pomp V2 via API | Robuust | 172279.5 | 459034.8 | 52.1193 | 5.6395 | API | Via API Kanters
Gemeente Ede | Drukrioolgemaal |  |  | WE02b-2305 La-SA Kattenbroekerweg 14 | Kattenbroekerweg 14 | Lunteren | Aqua24 pomp V2 via API | Robuust | 172296.3 | 459493.6 | 52.1234 | 5.6398 | API | Via API Kanters
Gemeente Ede | Drukrioolgemaal |  |  | WE02b-2402 Mi-SA Hoge Valkseweg 80 | Hoge Valkseweg 80 | Lunteren | Aqua24 pomp V2 via API | Robuust | 173242.5 | 459611.8 | 52.1244 | 5.6536 | API | Via API Kanters
Gemeente Ede | Drukrioolgemaal |  |  | WE02b-2403 La-SA Hoge Valkseweg 109 | Hoge Valkseweg 109 | Lunteren | Aqua24 pomp V2 via API | Robuust | 173174.6 | 459627 | 52.1246 | 5.6526 | API | Via API Kanters
Gemeente Ede | Drukrioolgemaal |  |  | WE02b-2502 Mi-SA Hoge Valkseweg 117 | Hoge Valkseweg 117 | Lunteren | Aqua24 pomp V2 via API | Robuust | 172890.3 | 459883.3 | 52.1269 | 5.6485 | API | Via API Kanters
Gemeente Ede | Drukrioolgemaal |  |  | WE02b-2503 La-SA Singlerpad 1A | Singlerpad 1A | Lunteren | Aqua24 pomp V2 via API | Robuust | 172827.4 | 459910.7 | 52.1271 | 5.6475 | API | Via API Kanters
Gemeente Ede | Drukrioolgemaal |  |  | WE02b-2504 La-SA Steenbeekweg 9 | Steenbeekweg 9 | Lunteren | Aqua24 pomp V2 via API | Robuust | 172673 | 459912.6 | 52.1271 | 5.6453 | API | Via API Kanters
Gemeente Ede | Drukrioolgemaal |  |  | WE02b-2505 Mi-SA Hoge Valkseweg 121 | Hoge Valkseweg 121 | Lunteren | Aqua24 pomp V2 via API | Robuust | 172952.5 | 459980.6 | 52.1277 | 5.6494 | API | Via API Kanters
Gemeente Ede | Drukrioolgemaal |  |  | WE02b-2506 Mi-SA Hoge Valkseweg 92A | Hoge Valkseweg 92A | Lunteren | Aqua24 pomp V2 via API | Robuust | 172960 | 460063.3 | 52.1285 | 5.6495 | API | Via API Kanters
Gemeente Ede | Drukrioolgemaal |  |  | WE02b-2601 Mi-SA Hoge Valkseweg 96 | Hoge Valkseweg 96 | Lunteren | Aqua24 pomp V2 via API | Robuust | 172950.5 | 460246.5 | 52.1301 | 5.6494 | API | Via API Kanters
Gemeente Ede | Drukrioolgemaal |  |  | WE02b-2602 La-SA Hoge Valkseweg 127 | Hoge Valkseweg 127 | Lunteren | Aqua24 pomp V2 via API | Robuust | 172853.9 | 460320.4 | 52.1308 | 5.648 | API | Via API Kanters
Gemeente Ede | Drukrioolgemaal |  |  | WE02b-2701 Mi-SA Singlerpad 3 | Singlerpad 3 | Lunteren | Aqua24 pomp V2 via API | Robuust | 172653.4 | 460107.5 | 52.1289 | 5.645 | API | Via API Kanters
Gemeente Ede | Drukrioolgemaal |  |  | WE02b-2702 Mi-SA Singlerpad 2A | Singlerpad 2A | Lunteren | Aqua24 pomp V2 via API | Robuust | 172424.4 | 460225.9 | 52.13 | 5.6417 | API | Via API Kanters
Gemeente Ede | Drukrioolgemaal |  |  | WE02b-2703 La-SA Hoge Valkseweg 129 | Hoge Valkseweg 129 | Lunteren | Aqua24 pomp V2 via API | Robuust | 172658.3 | 460232.2 | 52.13 | 5.6451 | API | Via API Kanters
Gemeente Ede | Drukrioolgemaal |  |  | WE02c-0101 La-SA Meenthorsterweg 4 | Meenthorsterweg 4 | Lunteren | Aqua24 pomp V2 via API | Robuust | 174789.5 | 459548.4 | 52.1238 | 5.6762 | API | Via API Kanters
Gemeente Ede | Drukrioolgemaal |  |  | WE02c-0102 Mi-03 Koudhoornweg 3 | Koudhoornweg 3/6 | Lunteren | Phoenix Cluster Node V2 | Phoenix ILC (Modbus) | 175164.2 | 459367 | 52.1222 | 5.6816 | 4G
Gemeente Ede | Drukrioolgemaal |  |  | WE02c-0103 Mi-02 Koudhoornweg 8 | Koudhoornweg 8 | Lunteren | Phoenix Cluster Node V2 | Phoenix ILC (Modbus) | 175049.7 | 459390.3 | 52.1224 | 5.68 | 4G
Gemeente Ede | Drukrioolgemaal |  |  | WE02c-0104 La-01 Meenthorsterweg 6 | Meenthorsterweg 6 | Lunteren | Phoenix Cluster Node V2 | Phoenix ILC (Modbus) | 174876 | 459476.1 | 52.1231 | 5.6774 | 4G
Gemeente Ede | Drukrioolgemaal |  |  | WE02c-0105 La-11 Meenthorsterweg 5 | Meenthorsterweg 5 | Lunteren | Phoenix Cluster Node V2 | Phoenix ILC (Modbus) | 174844.8 | 459731.2 | 52.1254 | 5.677 | 4G
Gemeente Ede | Drukrioolgemaal |  |  | WE02c-0106 La-10 Meenthorsterweg 1 | Meenthorsterweg 1 | Lunteren | Phoenix Cluster Node V2 | Phoenix ILC (Modbus) | 174907.2 | 459858.5 | 52.1266 | 5.6779 | 4G
Gemeente Ede | Drukrioolgemaal |  |  | WE02c-0203 La-03 Ganzenkampweg 5 | Ganzekampweg 5 | Lunteren | Phoenix Cluster Node V2 | Phoenix ILC (Modbus) | 175391 | 459187.2 | 52.1205 | 5.6849 | 4G
Gemeente Ede | Drukrioolgemaal |  |  | WE02c-0301 Mi-SA Lage Valkseweg 137 | Lage Valkseweg 137 | Lunteren | Aqua24 pomp V2 via API | Robuust | 174544.9 | 460224.7 | 52.1299 | 5.6726 | API | Via API Kanters
Gemeente Ede | Drukrioolgemaal |  |  | WE02c-0302 Mi-SA Lage Valkseweg 131 | Lage Valkseweg 131 | Wekerom | Aqua24 pomp V2 via API | Robuust | 174774.2 | 460112.2 | 52.1289 | 5.676 | API | Via API Kanters
Gemeente Ede | Drukrioolgemaal |  |  | WE02c-0303 La-SA Valkse Binnenweg 2 | Valkse Binnenweg 2 | Lunteren | Aqua24 pomp V2 via API | Robuust | 174693.8 | 460076.6 | 52.1285 | 5.6748 | API | Via API Kanters
Gemeente Ede | Drukrioolgemaal |  |  | WE02c-0304 Mi-SA Lage Valkseweg 135 | Lage Valkseweg 135 | Lunteren | Aqua24 pomp V2 via API | Robuust | 174620.6 | 460144.1 | 52.1292 | 5.6737 | API | Via API Kanters
Gemeente Ede | Drukrioolgemaal |  |  | WE02c-0305 La-SA Lage Valkseweg 158 | Lage Valkseweg 158 | Lunteren | Aqua24 pomp V2 via API | Robuust | 174382.8 | 460325.3 | 52.1308 | 5.6703 | API | Via API Kanters
Gemeente Ede | Drukrioolgemaal |  |  | WE02c-0306 Mi-SA Lage Valkseweg 149 | Lage Valkseweg 149 | Lunteren | Aqua24 pomp V2 via API | Robuust | 174229.3 | 460321 | 52.1308 | 5.668 | API | Via API Kanters
Gemeente Ede | Drukrioolgemaal |  |  | WE02c-0401 Mi-SA Lage Valkseweg 172 | Lage Valkseweg 172 | Lunteren | Aqua24 pomp V2 via API | Robuust | 173864.2 | 460301.9 | 52.1306 | 5.6627 | API | Via API Kanters
Gemeente Ede | Drukrioolgemaal |  |  | WE02c-0402 Mi-SA Lage Valkseweg 164 | Lage Valkseweg 164 | Lunteren | Aqua24 pomp V2 via API | Robuust | 174118.4 | 460302.7 | 52.1306 | 5.6664 | API | Via API Kanters
Gemeente Ede | Drukrioolgemaal |  |  | WE02c-0403 Mi-SA Lage Valkseweg 155 | Lage Valkseweg 155 | Lunteren | Aqua24 pomp V2 via API | Robuust | 174074 | 460190.5 | 52.1296 | 5.6658 | API | Via API Kanters
Gemeente Ede | Drukrioolgemaal |  |  | WE02c-0404 La-SA Lage Valkseweg 169 | Lage Valkseweg 169 | Lunteren | Aqua24 pomp V2 via API | Robuust | 173668.2 | 460360.6 | 52.1311 | 5.6598 | API | Via API Kanters
Gemeente Ede | Drukrioolgemaal |  |  | WE02c-0405 Mi-SA Lage Valkseweg 175 | Lage Valkseweg 175 | Lunteren | Aqua24 pomp V2 via API | Robuust | 173504.7 | 460409.1 | 52.1316 | 5.6575 | API | Via API Kanters
Gemeente Ede | Drukrioolgemaal |  |  | WE03a-0102 Mi-01 Koperensteeg 8 | Koperensteeg 8 | Wekerom | Phoenix Cluster Node V2 | Phoenix ILC (Modbus) | 177016.9 | 458319.9 | 52.1127 | 5.7086 | 4G
Gemeente Ede | Drukrioolgemaal |  |  | WE03a-0103 Mi-02 Koperensteeg 14 | Koperensteeg 14 | Wekerom | Phoenix Cluster Node V2 | Phoenix ILC (Modbus) | 176922.3 | 458409.5 | 52.1135 | 5.7072 | 4G
Gemeente Ede | Drukrioolgemaal |  |  | WE03a-0104 Mi-03 Koperensteeg 15 | Koperensteeg 15 | Wekerom | Phoenix Cluster Node V2 | Phoenix ILC (Modbus) | 176802 | 458507.3 | 52.1144 | 5.7055 | 4G
Gemeente Ede | Drukrioolgemaal |  |  | WE03a-0105 Mi-04 Koperensteeg 20 | Koperensteeg 20 | Wekerom | Phoenix Cluster Node V2 | Phoenix ILC (Modbus) | 176747 | 458635.6 | 52.1155 | 5.7047 | 4G
Gemeente Ede | Drukrioolgemaal |  |  | WE03a-0202 La-06 Matenweg 1 | Matenweg 1 | Wekerom | Phoenix Cluster Node V2 | Phoenix ILC (Modbus) | 176611.4 | 458471.3 | 52.114 | 5.7027 | 4G
Gemeente Ede | Drukrioolgemaal |  |  | WE03a-0203 Mi-05 Matendijk 5 | Matendijk 5 | Wekerom | Phoenix Cluster Node V2 | Phoenix ILC (Modbus) | 176627.5 | 458537.6 | 52.1146 | 5.703 | 4G
Gemeente Ede | Drukrioolgemaal |  |  | WE03a-0204 Mi-07 Koperensteeg 17 | Koperensteeg 17 | Wekerom | Phoenix Cluster Node V2 | Phoenix ILC (Modbus) | 176625.4 | 458684.7 | 52.116 | 5.7029 | 4G
Gemeente Ede | Drukrioolgemaal |  |  | WE03a-0205 La-08 Lage Valkseweg 57 | Lage Valkseweg 57 | Wekerom | Phoenix Cluster Node V2 | Phoenix ILC (Modbus) | 176680.1 | 458784.1 | 52.1169 | 5.7037 | 4G
Gemeente Ede | Drukrioolgemaal |  |  | WE03a-0206 La-09 Koperensteeg 30 | Koperensteeg 30 | Wekerom | Phoenix Cluster Node V2 | Phoenix ILC (Modbus) | 176518.1 | 458835.4 | 52.1173 | 5.7014 | 4G
Gemeente Ede | Drukrioolgemaal |  |  | WE03a-0302 Mi-SA Koperensteeg 23 | Koperensteeg 23 | Wekerom | Aqua24 pomp V2 via API | Robuust | 176483.2 | 458840.4 | 52.1174 | 5.7009 | API | Via API Kanters
Gemeente Ede | Drukrioolgemaal |  |  | WE03a-0303 La-SA Koperensteeg 34 | Koperensteeg 34 | Wekerom | Aqua24 pomp V2 via API | Robuust | 176444.6 | 458871.6 | 52.1176 | 5.7003 | API | Via API Kanters
Gemeente Ede | Drukrioolgemaal |  |  | WE03a-0304 Mi-SA Koperensteeg 25 | Koperensteeg 25 | Wekerom | Aqua24 pomp V2 via API | Robuust | 176384 | 458889 | 52.1178 | 5.6994 | API | Via API Kanters
Gemeente Ede | Drukrioolgemaal |  |  | WE03a-0305 La-SA Koperensteeg 36 | Koperensteeg 36 | Wekerom | Aqua24 pomp V2 via API | Robuust | 176365.6 | 458934.4 | 52.1182 | 5.6992 | API | Via API Kanters
Gemeente Ede | Drukrioolgemaal |  |  | WE03a-0306 Mi-SA Koperensteeg 27 | Koperensteeg 27 | Wekerom | Aqua24 pomp V2 via API | Robuust | 176312.2 | 458976.7 | 52.1186 | 5.6984 | API | Via API Kanters
Gemeente Ede | Drukrioolgemaal |  |  | WE03a-0307 Mi-SA Koperensteeg 29 | Koperensteeg 29 | Wekerom | Aqua24 pomp V2 via API | Robuust | 176267.9 | 459088.4 | 52.1196 | 5.6977 | API | Via API Kanters
Gemeente Ede | Drukrioolgemaal |  |  | WE03a-0406 H1-SA Hoge Valkseweg 8A | Hoge Valkseweg 8A | Wekerom | Aqua24 pomp V2 via API | Robuust | 175913.9 | 459225.2 | 52.1208 | 5.6926 | API | Via API Kanters
Gemeente Ede | Drukrioolgemaal |  |  | WE03a-0601 La-SA Hoge Valkseweg 16 | Hoge Valkseweg 16 | Lunteren | Aqua24 pomp V2 via API | Robuust | 175784.7 | 459142.1 | 52.1201 | 5.6907 | API | Via API Kanters
Gemeente Ede | Drukrioolgemaal |  |  | WE03a-0602 La-SA Hoge Valkseweg 13 | Hoge Valkseweg 13 | Lunteren | Aqua24 pomp V2 via API | Robuust | 175855.8 | 459181.3 | 52.1205 | 5.6917 | API | Via API Kanters
Gemeente Ede | Drukrioolgemaal |  |  | WE03a-0603 Mi-SA Hoge Valkseweg 17 | Hoge Valkseweg 17 | Lunteren | Aqua24 pomp V2 via API | Robuust | 175747.3 | 459097.1 | 52.1197 | 5.6901 | API | Via API Kanters
Gemeente Ede | Drukrioolgemaal |  |  | WE03a-0604 Mi-SA Hoge Valkseweg 20 | Hoge Valkseweg 20 | Lunteren | Aqua24 pomp V2 via API | Robuust | 175650.9 | 459079.6 | 52.1195 | 5.6887 | API | Via API Kanters
Gemeente Ede | Drukrioolgemaal |  |  | WE03a-0605 La-SA Hoge Valkseweg 22 | Hoge Valkseweg 22 | Lunteren | Aqua24 pomp V2 via API | Robuust | 175598.2 | 459067.1 | 52.1194 | 5.688 | API | Via API Kanters
Gemeente Ede | Drukrioolgemaal |  |  | WE03a-0606 Mi-SA Hoge Valkseweg 16B | Hoge Valkseweg 16B | Lunteren | Aqua24 pomp V2 via API | Robuust | 175707.8 | 459263.2 | 52.1212 | 5.6896 | API | Via API Kanters
Gemeente Ede | Drukrioolgemaal |  |  | WE03a-0701 Mi-SA Hoge Valkseweg 23 | Hoge Valkseweg 23 | Lunteren | Aqua24 pomp V2 via API | Robuust | 175696.5 | 458882.5 | 52.1178 | 5.6894 | API | Via API Kanters
Gemeente Ede | Master |  |  | WE03a-0800 M3204 Hoge Valkseweg 37 | Hoge Valkseweg 37 | Wekerom | Phoenix Cluster Master V2 | Phoenix ILC (Modbus) | 175329 | 459028.8 | 52.1191 | 5.684 | 4G
Gemeente Ede | Drukrioolgemaal |  |  | WE03a-0802 Mi-05 Hoge Valkseweg 31 | Hoge Valkseweg 31 | Lunteren | Phoenix Cluster Node V2 | Phoenix ILC (Modbus) | 175535 | 459040.8 | 52.1192 | 5.687 | 4G
Gemeente Ede | Drukrioolgemaal |  |  | WE03a-0804 Mi-06 Hoge Valkseweg 37 | Hoge Valkseweg 37 | Lunteren | Phoenix Cluster Node V2 | Phoenix ILC (Modbus) | 175366.2 | 459021.5 | 52.119 | 5.6846 | 4G
Gemeente Ede | Drukrioolgemaal |  |  | WE03a-0805 La-07 Hoge Valkseweg 30 | Hoge Valkseweg 30 | Lunteren | Phoenix Cluster Node V2 | Phoenix ILC (Modbus) | 175361.4 | 459034.9 | 52.1192 | 5.6845 | 4G
Gemeente Ede | Drukrioolgemaal |  |  | WE03a-0806 Mi-08 Hoge Valkseweg 49 | Hoge Valkseweg 49 | Lunteren | Phoenix Cluster Node V2 | Phoenix ILC (Modbus) | 175272.1 | 459036.8 | 52.1192 | 5.6832 | 4G
Gemeente Ede | Drukrioolgemaal |  |  | WE03a-0807 Mi-09 Hoge Valkseweg 55 | Hoge Valkseweg 55 | Lunteren | Phoenix Cluster Node V2 | Phoenix ILC (Modbus) | 175187.6 | 459049.9 | 52.1193 | 5.682 | 4G
Gemeente Ede | Drukrioolgemaal |  |  | WE03a-0808 H1-SA Hoge Valkseweg 57 | Hoge Valkseweg 57 | Lunteren | Aqua24 pomp V2 via API | Robuust | 175143 | 459057.8 | 52.1194 | 5.6813 | API | Via API Kanters
Gemeente Ede | Master |  |  | WE03a-0900 M3205 Lage Valkseweg 91 | Lage Valkseweg 91 | Wekerom | Phoenix Cluster Master V2 | Phoenix ILC (Modbus) | 175696.5 | 459526.8 | 52.1236 | 5.6894 | 4G
Gemeente Ede | Drukrioolgemaal |  |  | WE03a-0902 Mi-02 Lage Valkseweg 90 | Lage Valkseweg 90 | Lunteren | Phoenix Cluster Node V2 | Phoenix ILC (Modbus) | 175861.5 | 459545 | 52.1237 | 5.6918 | 4G
Gemeente Ede | Drukrioolgemaal |  |  | WE03a-0903 Mi-01 De Bart 2 | De Bart 2 | Wekerom | Phoenix Cluster Node V2 | Phoenix ILC (Modbus) | 175774.3 | 459438.6 | 52.1228 | 5.6905 | 4G
Gemeente Ede | Drukrioolgemaal |  |  | WE03a-0904 Mi-03 Lage Valkseweg 94 | Lage Valkseweg 94 | Lunteren | Phoenix Cluster Node V2 | Phoenix ILC (Modbus) | 175778.9 | 459560.8 | 52.1239 | 5.6906 | 4G
Gemeente Ede | Drukrioolgemaal |  |  | WE03a-0905 La-04 Lage Valkseweg 91 | Lage Valkseweg 91 | Lunteren | Phoenix Cluster Node V2 | Phoenix ILC (Modbus) | 175667.1 | 459538.2 | 52.1237 | 5.689 | 4G
Gemeente Ede | Drukrioolgemaal |  |  | WE03a-0907 Mi-05 Westenengseweg 21 | Westenengseweg t.o.21 | Harskamp | Phoenix Cluster Node V2 | Phoenix ILC (Modbus) | 175673.1 | 459612.7 | 52.1243 | 5.6891 | 4G
Gemeente Ede | Drukrioolgemaal |  |  | WE03a-1001 La-SA Lage Valkseweg 84 | Lage Valkseweg 84 | Wekerom | Aqua24 pomp V2 via API | Robuust | 175943.2 | 459529 | 52.1236 | 5.693 | API | Via API Kanters
Gemeente Ede | Drukrioolgemaal |  |  | WE03a-1002 La-SA Lage Valkseweg 88 | Lage Valkseweg 88 | Lunteren | Aqua24 pomp V2 via API | Robuust | 176080.6 | 459668.8 | 52.1248 | 5.695 | API | Via API Kanters
Gemeente Ede | Drukrioolgemaal |  |  | WE03a-1102 La-SA Westenengseweg 19 | Westenengseweg 19 | Harskamp | Aqua24 pomp V2 via API | Robuust | 175766.5 | 459659.2 | 52.1248 | 5.6904 | API | Via API Kanters
Gemeente Ede | Drukrioolgemaal |  |  | WE03a-1103 Mi-SA Westenengseweg 24 | Westenengseweg 24 | Harskamp | Aqua24 pomp V2 via API | Robuust | 175886 | 459808 | 52.1261 | 5.6922 | API | Via API Kanters
Gemeente Ede | Drukrioolgemaal |  |  | WE03a-1104 La-SA Westenengseweg 15 | Westenengseweg 15 | Harskamp | Aqua24 pomp V2 via API | Robuust | 175959.2 | 459841.1 | 52.1264 | 5.6933 | API | Via API Kanters
Gemeente Ede | Drukrioolgemaal |  |  | WE03a-1105 Mi-SA Westenengseweg 20A | Westenengseweg 20a | Harskamp | Aqua24 pomp V2 via API | Robuust | 175916.6 | 459890 | 52.1268 | 5.6927 | API | Via API Kanters
Gemeente Ede | Drukrioolgemaal |  |  | WE03a-1202 La-07 Lage Valkseweg 97 | Lage Valkseweg 97 | Lunteren | Phoenix Cluster Node V2 | Phoenix ILC (Modbus) | 175544.5 | 459601.7 | 52.1242 | 5.6872 | 4G
Gemeente Ede | Drukrioolgemaal |  |  | WE03a-1203 Mi-08 Lage Valkseweg 104 | Lage Valkseweg 104 | Lunteren | Phoenix Cluster Node V2 | Phoenix ILC (Modbus) | 175422.7 | 459685.2 | 52.125 | 5.6854 | 4G
Gemeente Ede | Drukrioolgemaal |  |  | WE03a-1204 La-09 Koudhoornweg 2 | Koudhoornweg 2 | Wekerom | Phoenix Cluster Node V2 | Phoenix ILC (Modbus) | 175349.2 | 459688.6 | 52.125 | 5.6844 | 4G
Gemeente Ede | Drukrioolgemaal |  |  | WE03a-1205 Mi-10 Lage Valkseweg 110 | Lage Valkseweg 110 | Lunteren | Phoenix Cluster Node V2 | Phoenix ILC (Modbus) | 175356 | 459720.6 | 52.1253 | 5.6845 | 4G
Gemeente Ede | Drukrioolgemaal |  |  | WE03a-1206 Mi-11 Lage Valkseweg 105 | Lage Valkseweg 105 | Lunteren | Phoenix Cluster Node V2 | Phoenix ILC (Modbus) | 175313.9 | 459732.5 | 52.1254 | 5.6838 | 4G
Gemeente Ede | Drukrioolgemaal |  |  | WE03a-1207 Mi-12 Lage Valkseweg 111 | Lage Valkseweg 111/115 | Lunteren | Phoenix Cluster Node V2 | Phoenix ILC (Modbus) | 175286.2 | 459751 | 52.1256 | 5.6834 | 4G
Gemeente Ede | Drukrioolgemaal |  |  | WE03a-1208 Mi-13 Lage Valkseweg 124 | Lage Valkseweg 124 | Lunteren | Phoenix Cluster Node V2 | Phoenix ILC (Modbus) | 175274.3 | 459798.8 | 52.126 | 5.6833 | 4G
Gemeente Ede | Drukrioolgemaal |  |  | WE03a-1301 Mi-14 Lage Valkseweg 114 | Lage Valkseweg 114/116 | Lunteren | Phoenix Cluster Node V2 | Phoenix ILC (Modbus) | 175426.9 | 459847.5 | 52.1265 | 5.6855 | 4G
Gemeente Ede | Master |  |  | WE03a-1400 M3206 Lage Valkseweg 125/127 | Lage Valkseweg 125/127 | Wekerom | Phoenix Cluster Master V2 | Phoenix ILC (Modbus) | 175048.6 | 459935.8 | 52.1273 | 5.68 | 4G
Gemeente Ede | Drukrioolgemaal |  |  | WE03a-1402 La-05 Lage Valkseweg 123 | Lage Valkseweg 123 | Lunteren | Phoenix Cluster Node V2 | Phoenix ILC (Modbus) | 175172.3 | 459836.7 | 52.1264 | 5.6818 | 4G
Gemeente Ede | Drukrioolgemaal |  |  | WE03a-1403 Mi-06 Lage Valkseweg 130 | Lage Valkseweg 130/132 | Lunteren | Phoenix Cluster Node V2 | Phoenix ILC (Modbus) | 175211.2 | 459910 | 52.127 | 5.6824 | 4G
Gemeente Ede | Drukrioolgemaal |  |  | WE03a-1404 Mi-07 Lage Valkseweg 125 | Lage Valkseweg 125/127 | Lunteren | Phoenix Cluster Node V2 | Phoenix ILC (Modbus) | 175076.8 | 459910.7 | 52.127 | 5.6804 | 4G
Gemeente Ede | Drukrioolgemaal |  |  | WE03a-1405 Mi-08 Meenthorsterweg 2 | Meenthorsterweg 2 | Lunteren | Phoenix Cluster Node V2 | Phoenix ILC (Modbus) | 174957.6 | 459958.1 | 52.1275 | 5.6787 | 4G
Gemeente Ede | Drukrioolgemaal |  |  | WE03a-1406 Mi-04 lage valkseweg 140 | Lage Valkseweg 140 | Lunteren | Phoenix Cluster Node V2 | Phoenix ILC (Modbus) | 174964.5 | 460025.6 | 52.1281 | 5.6788 | 4G
Gemeente Ede | Drukrioolgemaal |  |  | WE03a-1407 La-09 Lage Valkseweg 142 | Lage Valkseweg 142 | Lunteren | Phoenix Cluster Node V2 | Phoenix ILC (Modbus) | 174937.5 | 460047.8 | 52.1283 | 5.6784 | 4G
Gemeente Ede | Drukrioolgemaal |  |  | WE03a-1501 Mi-SA Lage Valkseweg 134 | Lage Valkseweg 134 | Lunteren | Aqua24 pomp V2 via API | Robuust | 175299.7 | 460254.6 | 52.1301 | 5.6837 | API | Via API Kanters
Gemeente Ede | Drukrioolgemaal |  |  | WE03a-1601 La-SA Broekdijk 6 | Broekdijk 6 | Lunteren | Aqua24 pomp V2 via API | Robuust | 174996.2 | 460470.2 | 52.1321 | 5.6792 | API | Via API Kanters
Gemeente Ede | Drukrioolgemaal |  |  | WE05a-0201 Mi-10 Otterloseweg 50 | Otterloseweg 50 | Wekerom | Phoenix Cluster Node V2 | Phoenix ILC (Modbus) | 178342.2 | 457879.7 | 52.1087 | 5.7279 | 4G
Gemeente Ede | Master |  |  | WE05a-0201 Mi-10 Otterloseweg 50 | Otterloseweg 50 | Wekerom | Phoenix Cluster Master V2 | Phoenix ILC (Modbus) | 178342.2 | 457879.7 | 52.1087 | 5.7279 | 4G
Gemeente Ede | Drukrioolgemaal |  |  | WE05a-0202 La-09 Otterloseweg 48 | Otterloseweg 48 | Harskamp | Phoenix Cluster Node V2 | Phoenix ILC (Modbus) | 178219.2 | 457915.9 | 52.109 | 5.7261 | 4G
Gemeente Ede | Drukrioolgemaal |  |  | WE05a-0203 La-07 Esserbroekweg 1 | Esserbroekweg 1 | Otterlo | Phoenix Cluster Node V2 | Phoenix ILC (Modbus) | 178284.2 | 457981.2 | 52.1096 | 5.7271 | 4G
Gemeente Ede | Drukrioolgemaal |  |  | WE05a-0204 Mi-08 Esserbroekweg 3 | Esserbroekweg 3 | Otterlo | Phoenix Cluster Node V2 | Phoenix ILC (Modbus) | 178382.3 | 457961 | 52.1094 | 5.7285 | 4G
Gemeente Ede | Drukrioolgemaal |  |  | WE05a-0205 La-11 Otterloseweg 54 | Otterloseweg 54 | Harskamp | Phoenix Cluster Node V2 | Phoenix ILC (Modbus) | 178343.5 | 457771.5 | 52.1077 | 5.7279 | 4G
Gemeente Ede | Drukrioolgemaal |  |  | WE05a-0206 Mi-12 Otterloseweg 56 | Otterloseweg 56 | Harskamp | Aqua24 pomp V2 via API | Robuust | 178421.5 | 457785.7 | 52.1078 | 5.7291 | API | Via API Kanters
Gemeente Ede | Drukrioolgemaal |  |  | WE05a-0301 Mi-SA Esserbroekweg 2 | Esserbroekweg 2 | Otterlo | Aqua24 pomp V2 via API | Robuust | 178640.6 | 457907.3 | 52.1089 | 5.7323 | API | Via API Kanters
Gemeente Ede | Drukrioolgemaal |  |  | WE05a-0302 La-SA Esserbroekweg 6 | Esserbroekweg 6 | Otterlo | Aqua24 pomp V2 via API | Robuust | 178854.9 | 457852.9 | 52.1084 | 5.7354 | API | Via API Kanters
Gemeente Ede | Drukrioolgemaal |  |  | WE06a-0102 Mi-SA Edeseweg 48 | Edeseweg 48 | Wekerom | Aqua24 pomp V2 via API | Robuust | 177107.4 | 457868 | 52.1086 | 5.7099 | API | Via API Kanters
Gemeente Ede | Drukrioolgemaal |  |  | WE06a-0103 Mi-SA Edeseweg 17A | Edeseweg 17A | Wekerom | Aqua24 pomp V2 via API | Robuust | 177034.7 | 457810.3 | 52.1081 | 5.7088 | API | Via API Kanters
Gemeente Ede | Drukrioolgemaal |  |  | WE06a-0104 La-SA Edeseweg 15A | Edeseweg 15A | Wekerom | Aqua24 pomp V2 via API | Robuust | 176937.4 | 457702.8 | 52.1071 | 5.7074 | API | Via API Kanters
Gemeente Ede | Drukrioolgemaal |  |  | WE06a-0105 Mi-SA Edeseweg 15 | Edeseweg 15 | Wekerom | Aqua24 pomp V2 via API | Robuust | 176898.4 | 457682.3 | 52.1069 | 5.7069 | API | Via API Kanters
Gemeente Ede | Drukrioolgemaal |  |  | WE06a-0106 Mi-SA Edeseweg 40 | Edeseweg 40 | Wekerom | Aqua24 pomp V2 via API | Robuust | 176897.9 | 457639.4 | 52.1066 | 5.7068 | API | Via API Kanters
Gemeente Ede | Drukrioolgemaal |  |  | WE06a-0107 Mi-SA Vijfsprongweg 4 | Vijfsprongweg 4 | Wekerom | Aqua24 pomp V2 via API | Robuust | 176811.1 | 457754.2 | 52.1076 | 5.7056 | API | Via API Kanters
Gemeente Ede | Drukrioolgemaal |  |  | WE06a-0108 La-SA Vijfsprongweg 3 | Vijfsprongweg 3 | Wekerom | Aqua24 pomp V2 via API | Robuust | 176660.9 | 457692.9 | 52.107 | 5.7034 | API | Via API Kanters
Gemeente Ede | Drukrioolgemaal |  |  | WE06a-0109 La-SA Vijfsprongweg 6 | Vijfsprongweg 6 | Wekerom | Aqua24 pomp V2 via API | Robuust | 176770.6 | 457848.6 | 52.1084 | 5.705 | API | Via API Kanters
Gemeente Ede | Drukrioolgemaal |  |  | WE06a-0110 Mi-SA Vijfsprongweg 8 | Vijfsprongweg 8 | Wekerom | Aqua24 pomp V2 via API | Robuust | 176782.6 | 457947.6 | 52.1093 | 5.7052 | API | Via API Kanters
Gemeente Ede | Drukrioolgemaal |  |  | WE06a-0201 Mi-SA Roekelseweg 9 | Roekelseweg 9 | Wekerom | Aqua24 pomp V2 via API | Robuust | 177229 | 457521.3 | 52.1055 | 5.7117 | API | Via API Kanters
Gemeente Ede | Drukrioolgemaal |  |  | WE06a-0202 Mi-SA Roekelseweg 5 | Roekelseweg 5 | Wekerom | Aqua24 pomp V2 via API | Robuust | 176998.1 | 457631.2 | 52.1065 | 5.7083 | API | Via API Kanters
Gemeente Ede | Drukrioolgemaal |  |  | WE06a-0203 Mi-SA Roekelseweg 7 | Roekelseweg 7 | Wekerom | Aqua24 pomp V2 via API | Robuust | 177109.3 | 457554.3 | 52.1058 | 5.7099 | API | Via API Kanters
Gemeente Ede | Drukrioolgemaal |  |  | WE06a-0204 La-SA Roekelseweg 6 | Roekelseweg 6 | Wekerom | Aqua24 pomp V2 via API | Robuust | 176985.2 | 457474.5 | 52.1051 | 5.7081 | API | Via API Kanters
Gemeente Ede | Drukrioolgemaal |  |  | WE06a-0205 Mi-SA Wekeromse buurtweg 21 | Wekeromse buurtweg 21 | Wekerom | Aqua24 pomp V2 via API | Robuust | 177133.1 | 457452.8 | 52.1049 | 5.7103 | API | Via API Kanters
Gemeente Ede | Drukrioolgemaal |  |  | WE06a-0206 La-SA Roekelseweg 16 | Roekelseweg 16 | Wekerom | Aqua24 pomp V2 via API | Robuust | 177340.7 | 457500.4 | 52.1053 | 5.7133 | API | Via API Kanters
Gemeente Ede | Drukrioolgemaal |  |  | WE06a-0207 Mi-SA Roekelseweg 18 | Roekelseweg 18 | Wekerom | Aqua24 pomp V2 via API | Robuust | 177414.4 | 457459 | 52.1049 | 5.7144 | API | Via API Kanters
Gemeente Ede | Drukrioolgemaal |  |  | WE06a-0208 Mi-SA Roekelseweg 20 | Roekelseweg 20 | Wekerom | Aqua24 pomp V2 via API | Robuust | 177503.8 | 457406.8 | 52.1044 | 5.7157 | API | Via API Kanters
Gemeente Ede | Drukrioolgemaal |  |  | WE06a-0301 Mi-SA Wekeromse Buurtweg 16 | Wekeromse Buurtweg 16 | Wekerom | Aqua24 pomp V2 via API | Robuust | 177228.3 | 457601.1 | 52.1062 | 5.7117 | API | Via API Kanters
Gemeente Ede | Drukrioolgemaal |  |  | WE06a-0402 Mi-SA Roekelseweg 15 | Roekelseweg 15 | Wekerom | Aqua24 pomp V2 via API | Robuust | 177515.9 | 457419.8 | 52.1046 | 5.7158 | API | Via API Kanters
Gemeente Ede | Drukrioolgemaal |  |  | WE06a-0403 La-SA Roekelseweg 17A | Roekelseweg 17A | Wekerom | Aqua24 pomp V2 via API | Robuust | 177557.7 | 457394.1 | 52.1043 | 5.7165 | API | Via API Kanters
Gemeente Ede | Drukrioolgemaal |  |  | WE06a-0404 La-SA Roekelseweg 26 | Roekelseweg 26 | Wekerom | Aqua24 pomp V2 via API | Robuust | 177578.2 | 457363.5 | 52.1041 | 5.7168 | API | Via API Kanters
Gemeente Ede | Drukrioolgemaal |  |  | WE06a-0405 Mi-SA Roekelseweg 19 | Roekelseweg 19 | Wekerom | Aqua24 pomp V2 via API | Robuust | 177629.1 | 457351.1 | 52.1039 | 5.7175 | API | Via API Kanters
Gemeente Ede | Drukrioolgemaal |  |  | WE06a-0406 La-SA Roekelseweg 28 | Roekelseweg 28 | Wekerom | Aqua24 pomp V2 via API | Robuust | 177716.8 | 457298.2 | 52.1035 | 5.7188 | API | Via API Kanters
Gemeente Ede | Drukrioolgemaal |  |  | WE06a-0407 La-SA Roekelseweg 30 | Roekelseweg 30 | Wekerom | Aqua24 pomp V2 via API | Robuust | 177733.9 | 457263.2 | 52.1031 | 5.719 | API | Via API Kanters
Gemeente Ede | Drukrioolgemaal |  |  | WE06a-0408 La-SA Roekelseweg 34 | Roekelseweg 34 | Wekerom | Aqua24 pomp V2 via API | Robuust | 177879.7 | 457227.3 | 52.1028 | 5.7211 | API | Via API Kanters
Gemeente Ede | Drukrioolgemaal |  |  | WE06a-0409 Mi-SA Roekelseweg 23 | Roekelseweg 23 | Wekerom | Aqua24 pomp V2 via API | Robuust | 177936.1 | 457221.7 | 52.1028 | 5.722 | API | Via API Kanters
Gemeente Ede | Drukrioolgemaal |  |  | WE06a-0501 La-SA Papiermolenweg 2 | Papiermolenweg 2 | Wekerom | Aqua24 pomp V2 via API | Robuust | 177889 | 457427.1 | 52.1046 | 5.7213 | API | Via API Kanters
Gemeente Ede | Drukrioolgemaal |  |  | WE06a-0601 H1-SA Roekelseweg 48 | Roekelseweg 48 | Wekerom | Aqua24 pomp V2 via API | Robuust | 178316.4 | 457156 | 52.1022 | 5.7275 | API | Via API Kanters
Gemeente Ede | Drukrioolgemaal |  |  | WE06a-0602 La-SA Roekelseweg 29 | Roekelseweg 29 | Wekerom | Aqua24 pomp V2 via API | Robuust | 178138.1 | 457244.7 | 52.103 | 5.7249 | API | Via API Kanters
Gemeente Ede | Drukrioolgemaal |  |  | WE06a-0603 Mi-SA Roekelseweg 33 | Roekelseweg 33 | Wekerom | Aqua24 pomp V2 via API | Robuust | 178202.5 | 457272.1 | 52.1032 | 5.7259 | API | Via API Kanters
Gemeente Ede | Drukrioolgemaal |  |  | WE06a-0604 La-SA Roekelseweg 42 | Roekelseweg 42 | Wekerom | Aqua24 pomp V2 via API | Robuust | 178183 | 457218 | 52.1027 | 5.7256 | API | Via API Kanters
Gemeente Ede | Drukrioolgemaal |  |  | WE06a-0605 H2-SA Roekelseweg 54 | Roekelseweg 54 | Wekerom | Aqua24 pomp V2 via API | Robuust | 178425.3 | 457087.1 | 52.1015 | 5.7291 | API | Via API Kanters
Gemeente Ede | Drukrioolgemaal |  |  | WE06a-0701 Mi-SA Wekeromsedijk 3 | Wekeromsedijk 3 | Wekerom | Aqua24 pomp V2 via API | Robuust | 177728.7 | 457809.6 | 52.1081 | 5.719 | API | Via API Kanters
Gemeente Ede | Drukrioolgemaal |  |  | WE06a-0702 Mi-SA Wekeromsedijk 1 | Wekeromsedijk 1 | Wekerom | Aqua24 pomp V2 via API | Robuust | 177576 | 457642 | 52.1066 | 5.7167 | API | Via API Kanters
Gemeente Ede | Drukrioolgemaal |  |  | WE06a-0703 Mi-SA Wekeromsedijk 2A | Wekeromsedijk 2a | Wekerom | Aqua24 pomp V2 via API | Robuust | 177816.9 | 457901.4 | 52.1089 | 5.7203 | API | Via API Kanters
Gemeente Ede | Drukrioolgemaal |  |  | WE06a-0704 Mi-SA Wekeromsedijk 2 | Wekeromsedijk 2 | Wekerom | Aqua24 pomp V2 via API | Robuust | 177987.9 | 457902.8 | 52.1089 | 5.7228 | API | Via API Kanters
Gemeente Ede | Drukrioolgemaal |  |  | WE06a-0802 La-SA Edeseweg 34 | Edeseweg 34 | Wekerom | Aqua24 pomp V2 via API | Robuust | 176809.5 | 457479.2 | 52.1051 | 5.7055 | API | Via API Kanters
Gemeente Ede | Drukrioolgemaal |  |  | WE06a-0803 H1-SA Edeseweg 11 | Edeseweg 11 | Wekerom | Aqua24 pomp V2 via API | Robuust | 176734.9 | 457461 | 52.105 | 5.7044 | API | Via API Kanters
Gemeente Ede | Drukrioolgemaal |  |  | WE06a-0804 La-SA Edeseweg 28 | Edeseweg 28 | Wekerom | Aqua24 pomp V2 via API | Robuust | 176816.4 | 457370.6 | 52.1041 | 5.7056 | API | Via API Kanters
Gemeente Ede | Drukrioolgemaal |  |  | WE06a-0805 La-SA Edeseweg 24 | Edeseweg 24 | Wekerom | Aqua24 pomp V2 via API | Robuust | 176719.3 | 457327.5 | 52.1038 | 5.7042 | API | Via API Kanters
Gemeente Ede | Drukrioolgemaal |  |  | WE06a-0806 H1-SA Edeseweg 7 | Edeseweg 7 | Wekerom | Aqua24 pomp V2 via API | Robuust | 176690 | 457264 | 52.1032 | 5.7038 | API | Via API Kanters
Gemeente Ede | Drukrioolgemaal |  |  | WE06a-0807 La-SA Edeseweg 14 | Edeseweg 14 | Wekerom | Aqua24 pomp V2 via API | Robuust | 176663.1 | 457167.1 | 52.1023 | 5.7034 | API | Via API Kanters
Gemeente Ede | Drukrioolgemaal |  |  | WE06a-0808 Mi-SA Edeseweg 10 | Edeseweg 10 | Wekerom | Aqua24 pomp V2 via API | Robuust | 176661.2 | 457124.3 | 52.1019 | 5.7034 | API | Via API Kanters
Gemeente Ede | Master |  |  | WE06a-0900 M2304 Vijfsprongweg 22 | Vijfsprongweg 22 | Wekerom | Phoenix Cluster Master V2 | Phoenix ILC (Modbus) | 176267.9 | 458013.1 | 52.1099 | 5.6977 | 4G
Gemeente Ede | Drukrioolgemaal |  |  | WE06a-0902 La-07 Vijfsprongweg 5 | Vijfsprongweg 5 | Wekerom | Phoenix Cluster Node V2 | Phoenix ILC (Modbus) | 176636.3 | 457849.6 | 52.1085 | 5.703 | 4G
Gemeente Ede | Drukrioolgemaal |  |  | WE06a-0903 Mi-06 Vijfsprongweg 7 | Vijfsprongweg 7 | Wekerom | Phoenix Cluster Node V2 | Phoenix ILC (Modbus) | 176524.7 | 457852 | 52.1085 | 5.7014 | 4G
Gemeente Ede | Drukrioolgemaal |  |  | WE06a-0904 La-08 Vijfsprongweg 14 | Vijfsprongweg 14 | Wekerom | Phoenix Cluster Node V2 | Phoenix ILC (Modbus) | 176416.2 | 457981.2 | 52.1096 | 5.6998 | 4G
Gemeente Ede | Drukrioolgemaal |  |  | WE06a-0905 La-09 Vijfsprongweg 16 | Vijfsprongweg 16 | Wekerom | Phoenix Cluster Node V2 | Phoenix ILC (Modbus) | 176331.3 | 458009.8 | 52.1099 | 5.6986 | 4G
Gemeente Ede | Drukrioolgemaal |  |  | WE06a-0906 La-04 Vijfsprongweg 22A | Vijfsprongweg 22A | Wekerom | Phoenix Cluster Node V2 | Phoenix ILC (Modbus) | 176335.7 | 458068.6 | 52.1104 | 5.6987 | 4G
Gemeente Ede | Drukrioolgemaal |  |  | WE06a-0907 Mi-05 Vijfsprongweg 18 | Vijfsprongweg 18 | Wekerom | Phoenix Cluster Node V2 | Phoenix ILC (Modbus) | 176351.1 | 458147.3 | 52.1111 | 5.6989 | 4G
Gemeente Ede | Drukrioolgemaal |  |  | WE06a-0908 Mi-14 Hoeverweg 2A | Hoeverweg 2A | Wekerom | Phoenix Cluster Node V2 | Phoenix ILC (Modbus) | 176251.6 | 457787.7 | 52.1079 | 5.6974 | 4G
Gemeente Ede | Drukrioolgemaal |  |  | WE06a-0909 La-10 Vijfsprongweg 22 | Vijfsprongweg 22 | Wekerom | Phoenix Cluster Node V2 | Phoenix ILC (Modbus) | 176279.8 | 458019.7 | 52.11 | 5.6978 | 4G
Gemeente Ede | Drukrioolgemaal |  |  | WE06a-0910 Mi-11 Vijfsprongweg 9 | Vijfsprongweg 9 | Wekerom | Phoenix Cluster Node V2 | Phoenix ILC (Modbus) | 176219 | 458019 | 52.11 | 5.697 | 4G
Gemeente Ede | Drukrioolgemaal |  |  | WE06a-0911 Mi-12 Vijfsprongweg 24 | Vijfsprongweg 24 | Wekerom | Phoenix Cluster Node V2 | Phoenix ILC (Modbus) | 176169.6 | 458043.8 | 52.1102 | 5.6962 | 4G
Gemeente Ede | Drukrioolgemaal |  |  | WE06a-0912 La-13 Valkse Engweg 14 | Valkse Engweg 14 | Wekerom | Phoenix Cluster Node V2 | Phoenix ILC (Modbus) | 176000.5 | 458078.5 | 52.1105 | 5.6938 | 4G
Gemeente Ede | Drukrioolgemaal |  |  | WE06a-1002 La-SA Vijfsprongweg 26 | Vijfsprongweg 26 | Wekerom | Aqua24 pomp V2 via API | Robuust | 175862.3 | 458103.2 | 52.1108 | 5.6918 | API | Via API Kanters
Gemeente Ede | Drukrioolgemaal |  |  | WE06a-1003 Mi-SA Vijfsprongweg 40 | Vijfsprongweg 40 | Wekerom | Aqua24 pomp V2 via API | Robuust | 175514.1 | 458207.6 | 52.1117 | 5.6867 | API | Via API Kanters
Gemeente Ede | Drukrioolgemaal |  |  | WE06a-1004 H1-SA Rieschoten 30 | Rieschoten 30 | Lunteren | Aqua24 pomp V2 via API | Robuust | 175470.1 | 458321.1 | 52.1127 | 5.686 | API | Via API Kanters
Gemeente Ede | Drukrioolgemaal |  |  | WE06a-1006 Mi-SA Vijfsprongweg 46 | Vijfsprongweg 46 | Lunteren | Aqua24 pomp V2 via API | Robuust | 175381.5 | 458198.9 | 52.1116 | 5.6847 | API | Via API Kanters
Gemeente Ede | Drukrioolgemaal |  |  | WE06a-1007 La-SA Vijfsprongweg 50 | Vijfsprongweg 50 | Lunteren | Aqua24 pomp V2 via API | Robuust | 175315.2 | 458213.8 | 52.1118 | 5.6838 | API | Via API Kanters
Gemeente Ede | Drukrioolgemaal |  |  | WE06a-1101 H2-SA Rieschoten 30 | Rietschoten 30 | Wekerom | Aqua24 pomp V2 via API | Robuust | 175527.2 | 458328.1 | 52.1128 | 5.6869 | API | Via API Kanters
Gemeente Ede | Drukrioolgemaal |  |  | WE07b-0102 La-SA Apeldoornseweg 29 | Apeldoornseweg 29 | Wekerom | Aqua24 pomp V2 via API | Robuust | 178131.9 | 455517.5 | 52.0874 | 5.7247 | API | Via API Kanters
Gemeente Ede | Drukrioolgemaal |  |  | WE07b-0103 La-SA Apeldoornseweg 31 | Apeldoornseweg 31 | Wekerom | Aqua24 pomp V2 via API | Robuust | 177990.9 | 455608.9 | 52.0883 | 5.7227 | API | Via API Kanters
Gemeente Ede | Drukrioolgemaal |  |  | WE07b-0105 La-SA Apeldoornseweg 42 | Apeldoornseweg 42 | Wekerom | Aqua24 pomp V2 via API | Robuust | 178101.4 | 455223.7 | 52.0848 | 5.7242 | API | Via API Kanters
Gemeente Ede | Drukrioolgemaal |  |  | WE07b-0106 La-SA Apeldoornseweg 40 | Apeldoornseweg 40 | Wekerom | Aqua24 pomp V2 via API | Robuust | 178073.7 | 455150.1 | 52.0841 | 5.7238 | API | Via API Kanters
Gemeente Ede | Randvoorziening | Werkgebied (Ed) | 7923 | Ede10 BBB Keesomstraat (722428) | Keesomstraat | Ede | Meetapparatuur van opdrachtnemer perceel B | Momenteel Realsense | 172703.2 | 448510 | 52.0247 | 5.6451 | 4G | Realsense wordt vervangen binnen deel B van de aanbesteding
Gemeente Ede | Randvoorziening | Werkgebied (Ed) | 22503 | HA12a-0199 Hkp09 BBB Westeneng (Laarweg) | Laarweg 50 | Ede | Combinatielocatie |  | 0 | 0 | 0 | 0 | Nvt | Combinatielocatie
Gemeente Ede | Randvoorziening | Werkgebied (Ed) | 22623 | ED45a-0199 Ede62 BBB Ede centrum (Molenstraat) | Molenstraat 142 | Ede | Combinatielocatie |  | 0 | 0 | 0 | 0 | Nvt | Combinatielocatie
Gemeente Ede | Randvoorziening | Onderhoud Xylem Ede | 22193 | EV09a-0199 Edv01 BBL Ederveen dorp (Veldjesgraaf) | Schoolstraat | Ederveen | APP900 22966_V2_NL | Flygt APP900-1 | 167642.9698 | 452420.8347 | 52.0599 | 5.5716 | 4G
Gemeente Ede | Drainagegemaal | Onderhoud Xylem Ede | 19874 | EV08a-0199 Edv04 DRG Ederveen dorp (Hootsenplein) | Hootsenplein | Ede | Rioolgemaal Phoenix | Phoenix ILC (Modbus) | 168149,072495868 | 452638,934724969 | 0 | 0 | 4G
Gemeente Ede | Drainagegemaal | Werkgebied (Ed) | 19922 | WE08a-0199 Wek07 DRG Wekerom dorp (De Hooyer) | De Hooijer 17 | Ede | Rioolgemaal Phoenix | Phoenix ILC (Modbus) | 177366,903568045 | 458333,933013046 | 0 | 0 | 4G
Gemeente Ede | Drainagegemaal | Werkgebied (Ed) | 20002 | ED24a-0199 Ede60 TG / DRG (Stadspoort) | Dreeslaan | Ede | Rioolgemaal Phoenix | Phoenix ILC (Modbus) | 173051,258602646 | 447637,118891988 | 0 | 0 | 4G
Gemeente Ede | Drainagegemaal | Onderhoud MTLServices Ede | 24693 | EV11a-0199 - Begraafplaats Ederveen | Oude Heuvel 2 | Ede | Rioolgemaal Phoenix | Phoenix ILC (Modbus) | 168372,425901142 | 451188,863506858 | 0 | 0 | 4G
Gemeente Ede | drainagegemaal | Onderhoud Xylem Ede | 21023 | EV06a-0199 Edv05 DRG Ederveen dorp (Hoofdweg) | Wallenburgsteeg | Ederveen | APP900 42104 | Flygt APP900-2 | 168034,967940223 | 452323,434726035 | 0 | 0 | 4G
Gemeente Ede | Fontein | Werkgebied (Ed) | 24588 | Victoriavijver | Proosdijpark | Ede | Rots Fontein | Rots Phoenix | 172769.1247 | 450186,13487787 | 0 | 0 | 4G
Gemeente Ede | Gemaal-overstort | Halderbrink (Ed) | 7963 | Ben02 Kaardebol (312009) | Kaardebol | Bennekom | Meetapparatuur van opdrachtnemer perceel B | Momenteel Realsense | 173636,501389221 | 445983,924786908 | 0 | 0 | 4G | Realsense wordt vervangen binnen deel B van de aanbesteding
Gemeente Ede | Inspectieput | Ede Zuid (Ed) | 25132 | ED17a Frankeneng 51 | Frankeneng t.h.v. 51 | Ede | Meetapparatuur van opdrachtnemer perceel B | Momenteel Realsense | 171488,017471589 | 449564,534858208 | 0 | 0 | 4G | Realsense wordt vervangen binnen deel B van de aanbesteding
Gemeente Ede | Overstort | Ede Hoofbemgeb Noord (Ed) | 3621 | BBB Ede13 RB Kreelseweg (1721) | Kreelseweg | Ede | Meetapparatuur van opdrachtnemer perceel B | Momenteel Realsense | 175120,900217116 | 451145,293908036 | 0 | 0 | 4G | Realsense wordt vervangen binnen deel B van de aanbesteding
Gemeente Ede | Overstort | Werkgebied (Ed) | 3623 | BBB Ede15 RB Nieuwe Kazernelaan (111512) | Nieuwe Kazernelaan | Ede | Meetapparatuur van opdrachtnemer perceel B | Momenteel Realsense | 175310,000217363 | 450127,895147865 | 0 | 0 | 4G | Realsense wordt vervangen binnen deel B van de aanbesteding
Gemeente Ede | Overstort | Ede Hoofbemgeb Noord (Ed) | 3636 | Bergingsbassin 9001001 Ede30 RK Berging Achterdoelen | Achterdoelen (HW) | Ede | Meetapparatuur van opdrachtnemer perceel B | Momenteel Realsense | 174487.0002 | 450665.8813 | 52.044 | 5.6713 | 4G | Realsense wordt vervangen binnen deel B van de aanbesteding
Gemeente Ede | Overstort | Werkgebied (Ed) | 3615 | Ben04 Haalderbrink (312077) | Haalderbrink | Bennekom | Meetapparatuur van opdrachtnemer perceel B | Momenteel Realsense | 174001.6393 | 446236.6595 | 52.0042 | 5.6639 | 4G | Realsense wordt vervangen binnen deel B van de aanbesteding
Gemeente Ede | Overstort | Halderbrink (Ed) | 3617 | Ben05 Achterstraat hoek molenstraat (321076) | Achterstraat hoek molenstraat | Bennekom | Meetapparatuur van opdrachtnemer perceel B | Momenteel Realsense | 174047.5456 | 445898.6588 | 52.0011 | 5.6646 | 4G | Realsense wordt vervangen binnen deel B van de aanbesteding
Gemeente Ede | Overstort | Werkgebied (Ed) | 3618 | Ben06 Achterstraat (321370) | Achterstraat | Bennekom | Meetapparatuur van opdrachtnemer perceel B | Momenteel Realsense | 174131.8205 | 445646.4591 | 51.9989 | 5.6658 | 4G | Realsense wordt vervangen binnen deel B van de aanbesteding
Gemeente Ede | Overstort | Werkgebied (Ed) | 3619 | Ben07 Kierkamperweg (321383) | Kierkamperweg | Bennekom | Meetapparatuur van opdrachtnemer perceel B | Momenteel Realsense | 174363.7593 | 445219.5612 | 51.995 | 5.6691 | 4G | Realsense wordt vervangen binnen deel B van de aanbesteding
Gemeente Ede | Overstort | Werkgebied (Ed) | 3626 | Ede18 Hyendaal - Kastelenlaan (122628) | Heyndaal - Kastelenlaan | Ede | Meetapparatuur van opdrachtnemer perceel B | Momenteel Realsense | 172453.4635 | 450255.6462 | 52.0404 | 5.6416 | 4G | Realsense wordt vervangen binnen deel B van de aanbesteding
Gemeente Ede | Overstort | Werkgebied (Ed) | 3629 | Ede21 Hulsbeek (131610) | Hulsbeek | Ede | Meetapparatuur van opdrachtnemer perceel B | Momenteel Realsense | 171431.659 | 450377.7292 | 52.0415 | 5.6267 | 4G | Realsense wordt vervangen binnen deel B van de aanbesteding
Gemeente Ede | Overstort | Werkgebied (Ed) | 3631 | Ede23 Jachtlaan (131776) | Jachtlaan | Ede | Meetapparatuur van opdrachtnemer perceel B | Momenteel Realsense | 172957.0749 | 449670.0534 | 52.0351 | 5.6489 | 4G | Realsense wordt vervangen binnen deel B van de aanbesteding
Gemeente Ede | Overstort | Ederveen (Ed) | 3637 | Edv02 Hoofdweg (511051) | Hoofdweg | Ederveen | Meetapparatuur van opdrachtnemer perceel B | Momenteel Realsense | 168008.7229 | 452264.4789 | 52.0585 | 5.5769 | 4G | Realsense wordt vervangen binnen deel B van de aanbesteding
Gemeente Ede | Overstort | Werkgebied (Ed) | 3638 | Hkp03 Dorpsstraat (711037) | Dorpsstraat 180 | Harskamp | Meetapparatuur van opdrachtnemer perceel B | Momenteel Realsense | 179797.3577 | 460966.4826 | 52.1363 | 5.7494 | 4G | Realsense wordt vervangen binnen deel B van de aanbesteding
Gemeente Ede | Overstort | Werkgebied (Ed) | 3639 | Hkp05 Molenweg (725013) | Molenweg | Harskamp | Meetapparatuur van opdrachtnemer perceel B | Momenteel Realsense | 179966.9864 | 459573.9898 | 52.1238 | 5.7518 | 4G | Realsense wordt vervangen binnen deel B van de aanbesteding
Gemeente Ede | Overstort | De klomp (Ed) | 3640 | Klo01 Veenendaalseweg (611014) | Veenendaalseweg | De Klomp | Meetapparatuur van opdrachtnemer perceel B | Momenteel Realsense | 167583.5471 | 450573.5695 | 52.0433 | 5.5706 | 4G | Realsense wordt vervangen binnen deel B van de aanbesteding
Gemeente Ede | Overstort | Lunteren (Ed) | 3641 | Lun01 Reeenlaan - Hindelaan (411568) | Reeenlaan - Hindelaan | Lunteren | Meetapparatuur van opdrachtnemer perceel B | Momenteel Realsense | 170425.2822 | 455001.2182 | 52.0831 | 5.6122 | 4G | Realsense wordt vervangen binnen deel B van de aanbesteding
Gemeente Ede | Overstort | Wekerom (Ed) | 3644 | Wek01 Ovs Wijersweg (811031) | Ovs Wijersweg | Wekerom | Meetapparatuur van opdrachtnemer perceel B | Momenteel Realsense | 177570.7136 | 458477.2433 | 52.1141 | 5.7167 | 4G | Realsense wordt vervangen binnen deel B van de aanbesteding
Gemeente Ede | Overstort | Werkgebied (Ed) | 3645 | Wek02 Ovs Evekinkweg 15 (811048) | Ovs Evekinkweg 15 | Wekerom | Meetapparatuur van opdrachtnemer perceel B | Momenteel Realsense | 177464.221 | 458113.0418 | 52.1108 | 5.7151 | 4G | Realsense wordt vervangen binnen deel B van de aanbesteding
Gemeente Ede | Overstort | Werkgebied (Ed) | 3646 | Wek03 Ovs Evekinkweg 22 (811051) | Ovs Evekinkweg 22 | Wekerom | Meetapparatuur van opdrachtnemer perceel B | Momenteel Realsense | 177472.3205 | 458136.9419 | 52.111 | 5.7153 | 4G | Realsense wordt vervangen binnen deel B van de aanbesteding
Gemeente Ede | Overstort | Werkgebied (Ed) | 3653 | Edv01 BBB Ederveen (ext ovs) | Ederveen | Ederveen | Meetapparatuur van opdrachtnemer perceel B | Momenteel Realsense | 167640.6227 | 452332.8122 | 52.0592 | 5.5715 | 4G | Realsense wordt vervangen binnen deel B van de aanbesteding
Gemeente Ede | Overstort | Werkgebied (Ed) | 20049 | Vlh01 VWA overstortput Arendshorst1 | Arendshorst 47 | Ede | Meetapparatuur van opdrachtnemer perceel B | Momenteel Realsense | 172230.8793 | 450853.9992 | 52.0457 | 5.6384 | 4G | Realsense wordt vervangen binnen deel B van de aanbesteding
Gemeente Ede | Overstort | Werkgebied (Ed) | 20050 | Vlh02 VWA overstortput Hoekenburg | Hoekenburg 36 | Ede | Meetapparatuur van opdrachtnemer perceel B | Momenteel Realsense | 172659.1768 | 450960.8071 | 52.0467 | 5.6446 | 4G | Realsense wordt vervangen binnen deel B van de aanbesteding
Gemeente Ede | Overstort | Werkgebied (Ed) | 20332 | Ede20 Hofbeeklaan - Munikkenhof (131105) | Hofbeeklaan - Munikkenhof | Ede | Meetapparatuur van opdrachtnemer perceel B | Momenteel Realsense | 171839.7899 | 450625.8365 | 52.0437 | 5.6327 | 4G | Realsense wordt vervangen binnen deel B van de aanbesteding
Gemeente Ede | Overstort | Werkgebied (Ed) | 20333 | Ede22 Hofbeeklaan - Zypendaal (131669) | Hofbeeklaan - Zypendaal | Ede | Meetapparatuur van opdrachtnemer perceel B | Momenteel Realsense | 171914.99 | 450216.9366 | 52.04 | 5.6337 | 4G | Realsense wordt vervangen binnen deel B van de aanbesteding
Gemeente Ede | Overstort | Bennekom (Ed) | 3620 | Ben08 BBB Dr. W. Dreeslaan (321862) | Hoofdgemaal Bennekom (RWZI) | Bennekom | Meetapparatuur van opdrachtnemer perceel B | Momenteel Realsense | 173706.7509 | 445511.6509 | 51.9977 | 5.6596 | 4G | Realsense wordt vervangen binnen deel B van de aanbesteding
Gemeente Ede | Overstort | Werkgebied (Ed) | 3624 | Ede16 BBB Jachtlaan (122533) | Jachtlaan | Ede | Meetapparatuur van opdrachtnemer perceel B | Momenteel Realsense | 172996.5789 | 449448.8534 | 52.0331 | 5.6495 | 4G | Realsense wordt vervangen binnen deel B van de aanbesteding
Gemeente Ede | Overstort | Ede Hoofbemgeb Noord (Ed) | 3625 | Ede17 BBB Peppelensteeg (122563) | Peppelensteeg | Ede | Meetapparatuur van opdrachtnemer perceel B | Momenteel Realsense | 172610.4697 | 449922.448 | 52.0374 | 5.6439 | 4G | Realsense wordt vervangen binnen deel B van de aanbesteding
Gemeente Ede | Overstort | Ede Hoofbemgeb Noord (Ed) | 3627 | Ede19 BBB Veldhuizerbrink (122970) | Veldhuizerbrink | Ede | Meetapparatuur van opdrachtnemer perceel B | Momenteel Realsense | 173244.7548 | 450860.7613 | 52.0458 | 5.6532 | 4G | Realsense wordt vervangen binnen deel B van de aanbesteding
Gemeente Ede | Overstort | Ede Hoofbemgeb Noord (Ed) | 3632 | Ede24 BBB Dwarsweg (132035) | Oude RWZI (gemaal Ede) | Ede | Meetapparatuur van opdrachtnemer perceel B | Momenteel Realsense | 171177.2899 | 449906.8366 | 52.0373 | 5.623 | 4G | Realsense wordt vervangen binnen deel B van de aanbesteding
Gemeente Ede | Overstort | Werkgebied (Ed) | 3633 | Ede25 BBL Frans Halslaan (141590-591) | Stadspoort | Ede | Meetapparatuur van opdrachtnemer perceel B | Momenteel Realsense | 173113.611 | 447632.8495 | 52.0168 | 5.6511 | 4G | Realsense wordt vervangen binnen deel B van de aanbesteding
Gemeente Ede | Overstort | Werkgebied (Ed) | 3642 | Lun02 BBB Hullerpad (411647) | Hoofdgemaal Lunteren | Lunteren | Meetapparatuur van opdrachtnemer perceel B | Momenteel Realsense | 169841.0825 | 454982.8089 | 52.0829 | 5.6037 | 4G | Realsense wordt vervangen binnen deel B van de aanbesteding
Gemeente Ede | Overstort | Otterlo (Ed) | 3643 | Ott01 BBB Mosselseweg (911163) | Mosselseweg | Otterlo | Meetapparatuur van opdrachtnemer perceel B | Momenteel Realsense | 180835.0466 | 456668.0128 | 52.0977 | 5.7642 | 4G | Realsense wordt vervangen binnen deel B van de aanbesteding
Gemeente Ede | Randvoorziening | Werkgebied (Ed) | 23687 | ED44a-0199 Ede05 BBB Ede centrum (Bv. Dijkeplein) | Stationsweg 19 | Ede | Combinatielocatie |  | 0 | 0 | 0 | 0 | Nvt | Combinatielocatie
Gemeente Ede | Rioolgemaal | A_Gebiedsoverzicht | 22523 | 3503001 Ede01/Ede14 RG De Vallei | Copernicuslaan | Ede | Combinatielocatie |  | 0 | 0 | 0 | 0 | Nvt | Combinatielocatie
Gemeente Ede | Rioolgemaal | Ede Zuid (Ed) | 20365 | 6503001 Ede02 RG Rietkampen | Maarten Luther Kingstate 90 | Ede | Rioolgemaal Phoenix. | Phoenix ILC (Modbus) | 171842,410369663 | 447878,971820496 | 0 | 0 | 4G
Gemeente Ede | Rioolgemaal | Ede Hoofbemgeb Noord (Ed) | 25578 | ED50a-0199 Ede68 RG Akulaan | Akulaan | Ede | APP300s_22802 IEC104 | Flygt APP IEC104 | 174771,59251301 | 448691,334958272 | 0 | 0 | 4G
Gemeente Ede | Rioolgemaal | Halderbrink (Ed) | 22483 | BE02a-0299 Ben10 RG Halderbrink | Kaardebol 9 | Ede | Rioolgemaal Phoenix | Phoenix ILC (Modbus) | 173645,348110591 | 445983,234944551 | 0 | 0 | 4G
Gemeente Ede | Rioolgemaal | Onderhoud Xylem Ede | 22263 | BE05b-0199 Ben01 RG Dikkenberg | Bosbeekweg / Hertogweg 2 | Bennekom | APP900 21848_NL (Netfout) | Flygt APP900 | 178637,032847329 | 446352,935056029 | 0 | 0 | 4G
Gemeente Ede | Rioolgemaal | Werkgebied (Ed) | 22265 | ED01a-0199 Ede12 RG Kievietsmeent (Radonstraat) | Radonstraat thv 1 | Ede | APP900 21848_NL | Flygt APP900-5 | 170293 | 450359.6 | 52.0413 | 5.6101 | 4G
Gemeente Ede | Rioolgemaal | Werkgebied (Ed) | 25633 | ED03a-0199 Ede50 RG Kernhem (Aamsveen) | Kernhem 2 | Ede | Nexicon RG 2P ID:2169007 | Nexicon IEC104 | 171454 | 451320.6 | 52.05 | 5.6271 | 4G
Gemeente Ede | Rioolgemaal | Werkgebied (Ed) | 25431 | ED11a-0199 Ede43 RG Horapark (Valkenburgsekamp) | Horalaan 8 | Ede | APP300s_22802 IEC104 | APP300s | 176091.7 | 447999 | 52.0199 | 5.6945 | 4G
Gemeente Ede | Rioolgemaal | Werkgebied (Ed) | 24628 | ED11b-0197 Ede63 RG Horapark (bungalow 129) | Horapark 1 - 129 | Ede | APP600 21625_NL | Flygt APP600 | 176255.7 | 448189.6 | 52.0216 | 5.6969 | 4G
Gemeente Ede | Rioolgemaal | Onderhoud Xylem Ede | 19941 | ED11b-0198 Ede49 RG Horapark (bungalow 151) | Horalaan 51 | Ede | Rioolgemaal Phoenix | Phoenix ILC (Modbus) | 176206.1 | 448261.6 | 52.0223 | 5.6962 | 4G
Gemeente Ede | Rioolgemaal | Ede Hoofbemgeb Noord (Ed) | 22228 | ED15a-0199 Ede40 RG De Dalen | Horsterweg | Ede | Rioolgemaal Phoenix | Phoenix ILC (Modbus) | 172265 | 449585.6 | 52.0343 | 5.6388 | 4G
Gemeente Ede | Rioolgemaal | Onderhoud Xylem Ede | 25191 | ED16a-0199 Ede03 RG Heestereng | Maxwellstraat 55 | Ede | Rioolgemaal Phoenix. | Phoenix ILC (Modbus) | 170917 | 448422.6 | 52.0239 | 5.6191 | 4G
Gemeente Ede | Drukrioolgemaal | Werkgebied (Ed) | 23730 | Hkp12 Camping de Harskamp | Edeseweg 190 | Harskamp | Adesys SV | Adesys SV | 179470.9111 | 459984.335 | 52.1275 | 5.7446 | 4G
Gemeente Ede | Rioolgemaal | Ede Hoofbemgeb Noord (Ed) | 22270 | ED22a-0199 Ede61 RG Ede centrum (De Zoom) | de Zoom 15 / 16 | Ede | APP600 21852_NL | Flygt APP600 | 174241.4448 | 451498.7348 | 52.0515 | 5.6677 | 4G
Gemeente Ede | Rioolgemaal | Werkgebied (Ed) | 22269 | ED23a-0199 Ede11 RG Bosrand | De Bosrand 17 | Ede | APP600 21852_NL | Flygt APP600 | 174970.0442 | 451538.9348 | 52.0518 | 5.6783 | 4G
Gemeente Ede | VGS gemaal | Werkgebied (Ed) | 21903 | ED33a-0199 Ede58 VGS Schuttersv. Zd (Bonnetstraat) | Bonnetstraat 47 | Ede | APP900 21104 NL | Flygt APP900 | 170412.7169 | 449342.9348 | 52.0322 | 5.6118 | 4G
Gemeente Ede | VGS gemaal | Werkgebied (Ed) | 19249 | ED36a-0199 Ede57 VGS Heestereng (Celciusstraat) | Buys Ballotstraat | Ede | APP900 21981 | Flygt APP900 | 170897.3098 | 44899423.4856 | -20.3851 | -174.71 | 4G
Gemeente Ede | Randvoorziening | Onderhoud Xylem Ede | 19871 | ED43a-0199 Ede59 BBB Rietkampen (Galvanistraat) | Galvanistraat 9 | Ede | Rioolgemaal Phoenix | Phoenix ILC (Modbus) | 172708.4961 | 448519.7349 | 52.0247 | 5.6452 | 4G
Gemeente Ede | Rioolgemaal | Ede Hoofbemgeb Noord (Ed) | 24448 | ED48a-0199 Ede67 RG Stationsplein | Stationsplein 6 | Ede | APP600 21004 NL | Flygt APP600 | 17467.7794 | 448783.635 | 52.0103 | 3.3838 | 4G
Gemeente Ede | Rioolgemaal | Onderhoud Xylem Ede | 25031 | ED49a-0199 Ede66 RG Pakhuisbuurt | Maanderbuurtweg 39 | Ede | APP900 21104 NL | Flygt APP900 | 169429.9215 | 449461.9347 | 52.0333 | 5.5975 | 4G
Gemeente Ede | Rioolgemaal | Werkgebied (Ed) | 22264 | EV02a-0199 Edv03 RG Ederveen dorp (Munnikenhof) | Munnikebeekhof 3 | Ederveen | APP900 21848_NL | Flygt APP900-5 | 167888.2688 | 452369.5347 | 52.0595 | 5.5751 | 4G
Gemeente Ede | VGS gemaal | Onderhoud Xylem Ede | 22803 | EV07a-0199 Edv08 RG-VGS Ederveen dorp | Seringstraat | Ederveen | APP900 42975_NL | Flygt APP900() | 168456.4963 | 453019.7363 | 52.0653 | 5.5834 | 4G
Gemeente Ede | Rioolgemaal | Harskamp (Ed) | 22223 | HA01a-0499 Hkp06 TGM Westeneng (Stroe Allee) | Stroe Allee | Harskamp | Rioolgemaal Phoenix | Phoenix ILC (Modbus) | 179302.0191 | 460394.9349 | 52.1312 | 5.7421 | 4G
Gemeente Ede | Rioolgemaal | Werkgebied (Ed) | 22224 | HA02a-0599 Hkp07 TGM Westeneng (Westenengseweg) | Westenengseweg 6 | Harskamp | Rioolgemaal Phoenix | Phoenix ILC (Modbus) | 177465.006 | 459987.9349 | 52.1276 | 5.7153 | 4G
Gemeente Ede | Rioolgemaal | Onderhoud Xylem Ede | 22104 | HA04a-01 Hkp11 RG Harskamp dorp (camping Harskamp) | Edeseweg 19 | Harskamp | Rioolgemaal Phoenix | Phoenix ILC (Modbus) | 179641.4112 | 459966.135 | 52.1274 | 5.7471 | 4G
Gemeente Ede | Rioolgemaal | Onderhoud Xylem Ede | 22583 | HA06a-0199 Hkp02 RG Harskamp dorp (Kraatsweg) | Kraatsweg 9 | Harskamp | Rioolgemaal Phoenix | Phoenix ILC (Modbus) | 179736.4259 | 46065.8835 | 48.4074 | 5.721 | 4G
Gemeente Ede | Rioolgemaal | Werkgebied (Ed) | 18981 | HA10a-0303 Hkp08 RG Harskamp dorp (camp. M.Veluwe) | Palmenhuizerweg 1 | Harskamp | Aqua24 pomp V2 via API | Robuust | 180416.7045 | 461038.9747 | 52.137 | 5.7585 | API | Via API Kanters
Gemeente Ede | VGS gemaal | Werkgebied (Ed) | 19701 | HA11a-0199 Hkp10 VGS Harskamp dorp (Molenweg) | Molenweg t.o 9 | Ede | Rioolgemaal Phoenix | Phoenix ILC (Modbus) | 179967.9916 | 459589.9831 | 52.124 | 5.7518 | 4G
Gemeente Ede | Rioolgemaal | Onderhoud Xylem Ede | 22347 | LU01a-0299 Lun15 RG Lunteren dorp (Westzoom) | Westzoom / Hulweg t.o. 57 | Lunteren | APP600 21856_NL | Flygt APP600 | 170751.9983 | 454417.8347 | 52.0778 | 5.617 | 4G
Gemeente Ede | Rioolgemaal | Werkgebied (Ed) | 21483 | LU02b-1509 Edv06 RG Tankstation A30 oost | Rijksweg A30 oost | Ederveen | FGC300 | Flygt FMC/APP | 170392.3727 | 452815.8348 | 52.0634 | 5.6117 | 4G
Gemeente Ede | Rioolgemaal | Onderhoud Kanters Ede | 21482 | LU03a-2002 Edv07 RG Tankstation A30 west | Rijksweg A30 WZ nr. 19 | Ederveen | FGC300 | Flygt FMC/APP | 170205.8612 | 452893.6122 | 52.0641 | 5.6089 | 4G
Gemeente Ede | Rioolgemaal | Onderhoud Xylem Ede | 22227 | LU04a-0899 Lun12 TGM Nederwoud (Hazendonkseweg) | Hazendonkseweg thv 6 | Lunteren | Rioolgemaal Phoenix | Phoenix ILC (Modbus) | 168166.0362 | 456909.7346 | 52.1003 | 5.5794 | 4G
Gemeente Ede | Rioolgemaal | Onderhoud Xylem Ede | 22225 | LU04b-1599 Lun11 TGM Nederwoud (Postweg) | Postweg 193 | Lunteren | Rioolgemaal Phoenix | Phoenix ILC (Modbus) | 167647.0262 | 456261.7346 | 52.0945 | 5.5718 | 4G
Gemeente Ede | Rioolgemaal | Werkgebied (Ed) | 22226 | LU06a-0799 Lun08 TGM Lunterse veld (Barneveldseweg | Barneveldseweg 60 | Lunteren | Rioolgemaal Phoenix | Phoenix ILC (Modbus) | 169564.9542 | 457967.8347 | 52.1098 | 5.5998 | 4G
Gemeente Ede | Rioolgemaal | Werkgebied (Ed) | 22363 | LU08f-0503 Lun13 RG Lunterse buurtbos (Goudsberg) | Hesseweg 85 | Lunteren | APP600 21852_NL | Flygt APP600 | 172109.0319 | 456422.8347 | 52.0958 | 5.6369 | 4G
Gemeente Ede | Rioolgemaal | Werkgebied (Ed) | 22843 | LU09a-0501 Bungalowpark Avodah, Boslaan 123 | Boslaan 123 | Lunteren | FGC300 | Flygt FMC/APP | 17376.3722 | 455809.8348 | 52.0734 | 3.3797 | 4G
Gemeente Ede | Rioolgemaal | Onderhoud Xylem Ede | 19282 | LU13a-0199 Lun21 RG Lunterse veld (De Stroet 2) | Kauwenhoven 80 | Lunteren | FGC300 | Flygt FMC/APP | 169711.7595 | 455008.1347 | 52.0831 | 5.6018 | 4G
Gemeente Ede | Rioolgemaal | Werkgebied (Ed) | 22192 | LU13a-0299 Lun20 RG Lunterse veld (De Stroet 1) | Hullerpad 17 | Lunteren | APP900 22965_NL | Flygt APP900-4 | 169602.8089 | 455076.0347 | 52.0838 | 5.6002 | 4G
Gemeente Ede | Rioolgemaal | Werkgebied (Ed) | 21763 | OT01a-0402 Ott02 Beekdalseweg 2 | Beekdalseweg 2 | Otterlo | FGC300 (ATU) | Flygt FMC/ATU | 179922.8379 | 456429.535 | 52.0956 | 5.7509 | 4G
Gemeente Ede | VGS gemaal | Wekerom (Ed) | 22423 | WE04a-0199 Wek05 RG-VGS Wekerom dorp (L.Valkseweg) | Lage Valkseweg 23 | Wekerom | APP900 42969_NL | Flygt APP900-6 | 177528.9792 | 458617.0349 | 52.1153 | 5.7161 | 4G
Gemeente Ede | Rioolgemaal | Werkgebied (Ed) | 24372 | WE09a-0199 Wek08 Wekerom Oost | Smidserf 27 | Wekerom | Rioolgemaal Phoenix. | Phoenix ILC (Modbus) | 177792.9712 | 458074.497 | 52.1104 | 5.7199 | 4G
Gemeente Ede | Tunnel gemaal | De klomp (Ed) | 18153 | KL01a-0199 Klo02 TG De Klomp | Stationsweg | De Klomp | APP721-20004 | APP 721 | 167690 | 45085.277 | 0 | 0 | 4G
Gemeente Ede | Tunnel gemaal | Ede Hoofbemgeb Noord (Ed) | 18961 | ED39a-0199 Ede54 TG Hakselseweg | Hakselseweg | Ede | APP600 21001 NL | Flygt APP600 | 173253.0002 | 44925.6856 | 48.3974 | 5.6334 | 4G
Gemeente Ede | Tunnel gemaal | Ede Hoofbemgeb Noord (Ed) | 18962 | ED21a-0199 Ede55 TG Kerkweg | Kerkweg | Ede | APP600 21001 NL | Flygt APP600 | 173479.0002 | 449200.8594 | 52.0308 | 5.6565 | 4G
Gemeente Ede | Tunnel gemaal | Werkgebied (Ed) | 19101 | ED41a-0199 Ede56 TG Hoekelumselaan / A12 | Hoekelumselaan / A12 | Ede | APP600 21001 NL | Flygt APP600 | 174318.9798 | 447259.4583 | 52.0134 | 5.6686 | 4G
Gemeente Ede | Tunnel gemaal | Ede Hoofbemgeb Noord (Ed) | 19264 | ED19a-0199 Ede06 TG Keesomtunnel | Keesomstraat 5 | Ede | APP900 41102 | Flygt APP900 | 17275.1001 | 449363.8487 | 52.0155 | 3.3808 | 4G
Gemeente Ede | Tunnel gemaal | Onderhoud Xylem Ede | 20061 | ED20a-0199 Ede07 TG Albertstunnel | Stationsplein 8 | Ede | Rioolgemaal Phoenix | Phoenix ILC (Modbus) | 174612.9966 | 448889.8349 | 52.028 | 5.673 | 4G
Gemeente Ede | Tunnel gemaal | Onderhoud Xylem Ede | 22043 | ED42a-0199 Ede64 TG Maanderdijk | Maanderdijk 3 | Ede | APP900 21104 NL | Flygt APP900 | 173067.6723 | 447220.635 | 52.0131 | 5.6504 | 4G
Gemeente Ede | Tunnel gemaal | Onderhoud Xylem Ede | 22103 | ED40a-0199 Ede51 TG N224 (Parkweide) | N224 thv Parkweide winkelcentrum | Ede | Rioolgemaal Phoenix | Phoenix ILC (Modbus) | 172623.0454 | 451367.8348 | 52.0503 | 5.6441 | 4G
Gemeente Ede | Tunnel gemaal | Werkgebied (Ed) | 24328 | ED47a-0199 Ede65 TG Edeseweg | Edeseweg thv 120 | Ede | APP900 21104 NL | Flygt APP900 | 174564.9682 | 447319.2349 | 52.0139 | 5.6722 | 4G
Gemeente Ede | Tunnel gemaal | Ede Hoofbemgeb Noord (Ed) | 25133 | ED51a-0199 Ede69 TG Stationsplein | Stationsplein 236 | Ede | APP600 21004 NL | Flygt APP600 | 174507.9681 | 448911.2903 | 52.0282 | 5.6715 | 4G
Gemeente Ede | Randvoorziening | Werkgebied (Ed) | 19961 | 9004001 Hkp09 BBB Westeneng (Laarweg) | Laarweg 50 | Ede | BBB Phoenix standaard | Phoenix ILC (Modbus) | 179641.6046 | 459650.5349 | 52.1245 | 5.747 | 4G | In combinatie met ander gemaal
Gemeente Ede | Overstort | Werkgebied (Ed) | 1320 | Overstort Hkp01 BBL Laarweg Harskamp (711125) | Laarweg 50 | Ede | Meetapparatuur van opdrachtnemer perceel B | Momenteel Realsense | 179611.4033 | 459591.535 | 52.124 | 5.7466 | 4G | Realsense wordt vervangen binnen deel B van de aanbesteding, in combinatie met
Gemeente Ede | Overstort | Werkgebied (Ed) | 1302 | Overstort Ede29 RK Berging Molenstraat (8121662) | Molenstraat 142 | Ede | Meetapparatuur van opdrachtnemer perceel B | Momenteel Realsense | 174324.0002 | 450979.879 | 52.0468 | 5.6689 | 4G | Realsense wordt vervangen binnen deel B van de aanbesteding, in combinatie met
Gemeente Ede | Randvoorziening | Werkgebied (Ed) | 12182 | 9003001 Ede62 BBB Ede centrum (Molenstraat) | Molenstraat 142 | Ede | BBB Phoenix standaard | Phoenix ILC (Modbus) | 174317.4056 | 450991.197 | 52.0469 | 5.6688 | 4G | In combinatie met ander gemaal
Gemeente Ede | Randvoorziening | Werkgebied (Ed) | 15304 | Ede05 Ede centrum (Burg. v. Dijkeplein) | Stationsweg 19 | EDE | BBB Phoenix standaard | Phoenix ILC (Modbus) | 174312,022743151 | 450284,834913993 | 0 | 0 | 4G | In combinatie met ander gemaal
Gemeente Ede | Overstort | Werkgebied (Ed) | 1317 | Ede05 RK van Dijkeplein (1111395) (RS) | Stationsweg 19 | Ede | Meetapparatuur van opdrachtnemer perceel B | Momenteel Realsense | 174310.415 | 450279.9621 | 52.0405 | 5.6687 | 4G | Realsense wordt vervangen binnen deel B van de aanbesteding, in combinatie met
Gemeente Ede | Overstort | Werkgebied (Ed) | 1656 | Ede14 Heesteren (43195) | Overstort bij gemaal Vallei (bruine vijver) | Ede | Meetapparatuur van opdrachtnemer perceel B | Momenteel Realsense | 171127.1925 | 448301.8182 | 52.0228 | 5.6222 | 4G | Realsense wordt vervangen binnen deel B van de aanbesteding, in combinatie met
Gemeente Ede | Randvoorziening | Werkgebied (Ed) | 25192 | ED17a-0199 Ede01 RG De Vallei | Copernicuslaan | Ede | Rioolgemaal Phoenix.. | Phoenix ILC (Modbus) | 171123,997930015 | 448315,834816306 | 0 | 0 | 4G | In combinatie met ander gemaal

## Elburg
Deelnemer | Locatie soort | Bemalingsgebied | Locatie ID | Locatie naam | Adres | Plaats | Template | PLC Type | Coordinaat X (RD) | Coordinaat Y (RD) | Latitude | Longitude | Communicatie | Opmerkingen / Bijzonderheden
Gemeente Elburg | RWA/DWA gemaal | Kruismaten II | EL_01 | Kruismaten | J.P. Broekhovenstraat 25 | Elburg | Special | Mitsubishi FX2N | 184834.5 | 496698.5 | 52.4572 | 5.8261 | 4G | RWA-DWA (2 pompen in DWA)
Gemeente Elburg | Rioolgemaal | Elburg Stad | EL_02 | Elburg Stad (Mheenpoort) | Mheenpoortstraat 6 (achter) | Elburg | JP_G_Nv2 | Jazzmin | 185504.8 | 495808 | 52.4492 | 5.8359 | 4G | 2 pomps rioolgemaal
Gemeente Elburg | Rioolgemaal | Graaf Reinoldweg | EL_03 | Graaf Reinold | Eperweg 129a (tegenover) | t Harde | 2P_G_N | Mitsubishi FX3G | 189339.8 | 491231.1 | 52.4078 | 5.8919 | 4G | 2 pomps rioolgemaal
Gemeente Elburg | Randvoorziening | t Harde-Oost | EL_04 | BBB Bovendwarsweg | Larixweg 26 (achter) | t Harde | APP900_42935_Nl | APP900 | 189112.4 | 492332.2 | 52.4177 | 5.8886 | 4G | BBB (2 LP + 1 SP)
Gemeente Elburg | Rioolgemaal | t Harde Stenenbuurt | EL_05 | Munnikenweg | Munnikenweg 12 | t Harde | 2P_G_N | Mitsubishi FX1N | 188143.6 | 492227.7 | 52.4169 | 5.8744 | 4G | 2 pomps rioolgemaal
Gemeente Elburg | Rioolgemaal | Oosthoek II | EL_06 | Rijsaert | Klokbekerweg 74 (achter) | Elburg | APP900_21104_NL | APP900 | 186478.3 | 495607.2 | 52.4473 | 5.8502 | 4G | 2 pomps rioolgemaal
Gemeente Elburg | Randvoorziening | PBBR kerkenland | EL_07 | PBBR Kerkenland | Ridderspoor (nabij 7) | Elburg | XYLEM_IEC_APP1100_2219001 | APP1100 + AB | 186950.6 | 495639.1 | 52.4476 | 5.8572 | 4G | 2 pomps rioolgemaal met overstort (special)
Gemeente Elburg | Randvoorziening | Elburg Stad | EL_08 | BBB Noorderwal | Noorderwal 7 (nabij) | Elburg | APP900_34903_NL | APP900 | 185277.7 | 495931.2 | 52.4503 | 5.8326 | 4G | BBB
Gemeente Elburg | Randvoorziening | Elburg Stad | EL_09 | BBB Bloemstraat | Zuiderwalstraat 2 (naast) | Elburg | APP900_34903_NL | APP900 | 185462.9 | 495554 | 52.4469 | 5.8353 | 4G | BBB
Gemeente Elburg | RWA/DWA gemaal | Kruismaten I | EL_10 | Industriestraat | Industriestraat 2 | Elburg | 40103V4 | APP741 | 184898.1 | 496301.6 | 52.4537 | 5.827 | 4G | RWA-DWA (ieder 2 pompen)
Gemeente Elburg | Drukrioolgemaal | Drukriolering | EL_10701 | Zuiderzeestraatweg Oost 19 | Zuiderzeestraatweg Oost 19 | Elburg | APP600_21004_NL | APP600 | 186812.6 | 494998.4 | 52.4418 | 5.8551 | 4G | 2 pomps rioolgemaal
Gemeente Elburg | RWA/DWA gemaal | Bedrijventerrein Oostendorp | EL_11 | Bedrijventerrein Oostendorp | Westerlengte 18 | Elburg | APP900_21104_NL | APP900 | 187283.2 | 494989.3 | 52.4417 | 5.862 | 4G | 2 pomps rioolgemaal
Gemeente Elburg | Randvoorziening | t Harde | EL_12 | BBR Eperweg | Eperweg 2 (naast) | t Harde | APP900_42504_NL | APP900 | 188484.1 | 492688.4 | 52.421 | 5.8794 | 4G | BBB (1 LP + 1 SP)
Gemeente Elburg | Randvoorziening | Doornspijk (Spaerbroekweg) | EL_13 | BBB Veldweg | Veldweg 34 | Doornspijk | APP900_53903_NL | APP900 | 184006 | 492648.9 | 52.4209 | 5.8136 | 4G | BBB
Gemeente Elburg | Rioolgemaal | Nieuwstad | EL_14 | Nunspeterweg | Nunspeterweg 9 (naast) | Elburg | APP900_22970_NL | APP900 | 185285.8 | 495491.7 | 52.4464 | 5.8327 | 4G | 2 pomps rioolgemaal
Gemeente Elburg | Rioolgemaal | Oosthoek I | EL_15 | Zwolscheweg | Nijenbeekstraat 1 | Elburg | APP900_21104_NL | APP900 | 185822.8 | 495405 | 52.4455 | 5.8406 | 4G | 2 pomps rioolgemaal
Gemeente Elburg | RWA gemaal | Vrijheid I | EL_16 | Punterstraat | Punterstraat 16 | Elburg | APP600_21625_NL | APP600 | 186523.4 | 496205 | 52.4527 | 5.8509 | 4G | 2 pomps rioolgemaal
Gemeente Elburg | RWA gemaal | t Harde de Zoom | EL_17 | De Zoom | Bovenweg 27 | t Harde | APP900_21104_NL | APP900 | 187975.8 | 492594.9 | 52.4202 | 5.872 | 4G | 2 pomps rioolgemaal
Gemeente Elburg | Rioolgemaal | Bovenweg (Rodelandsweg) | EL_18 | Rode Landsweg | Rode Landsweg 5 | Doornspijk | APP900_21104_NL | APP900 | 184168.6 | 491851 | 52.4137 | 5.8159 | 4G | 2 pomps rioolgemaal
Gemeente Elburg | Rioolgemaal | Bovenweg -(Klaterweg) | EL_19 | Klaterweg | Klaterweg 9a | Doornspijk | APP900_21104_NL | APP900 | 185124.7 | 488705.6 | 52.3854 | 5.8297 | 4G | 2 pomps rioolgemaal
Gemeente Elburg | Rioolgemaal | Bovenweg (Badweg) | EL_20 | Badweg | Bovenweg 52 (tegenover) | Doornspijk | APP900_21104_NL | APP900 | 186082.7 | 490961.4 | 52.4056 | 5.844 | 4G | 2 pomps rioolgemaal
Gemeente Elburg | Randvoorziening | t Harde | EL_21 | BBB Stadsweg | Stadsweg 27 (tegenover) | Elburg | AB-L19_BBB_Elburg | AB-l19 | 187835.9 | 492463.8 | 52.419 | 5.8699 | 4G | BBB (1 LP, Drainage Pomp)
Gemeente Elburg | Rioolgemaal | Nieuwstad | EL_22 | Nieuwstadspad | Parallelweg 3 | Elburg | APP900_21104_NL | APP900 | 184885.7 | 494988.6 | 52.4419 | 5.8267 | 4G | 2 pomps rioolgemaal
Gemeente Elburg | Rioolgemaal | Gerichtenweg | EL_23 | Gerichtenweg | Gerichtenweg 8 (naast) | Elburg | APP900_21104_NL | APP900 | 185455.5 | 494327.8 | 52.4359 | 5.8351 | 4G | 2 pomps rioolgemaal
Gemeente Elburg | Rioolgemaal | Bovenweg (Oostloo) | EL_24 | Oostloo (Nexicon) | Bovenweg 16 | t Harde | XYLEM_IEC_Nexicon_2P | Nexicon | 187347.6 | 491807.4 | 52.4131 | 5.8626 | 4G | 2 pomps rioolgemaal
Gemeente Elburg | Rioolgemaal | Roskam | EL_25 | Roskam (Nexicon) | Haerderweg 14 | Doornspijk | XYLEM_IEC_Nexicon_2P | Nexicon | 186240.7 | 491473.1 | 52.4102 | 5.8463 | 4G | 2 pomps rioolgemaal
Gemeente Elburg | Rioolgemaal | Doornspijk (Hoeckelsweg) | EL_26 | Hoeckelsweg (Nexicon) | Hoeckelsweg 52 | Doornspijk | XYLEM_IEC_Nexicon_2P | Nexicon | 184338.5 | 492674.2 | 52.4211 | 5.8185 | 4G | 2 pomps rioolgemaal
Gemeente Elburg | Rioolgemaal | Oosthoek I | EL_27 | Vrijheidsstraat (Nexicon) 5 | Vrijheidsstraat 5 | Elburg | XYLEM_IEC_Nexicon_2P | Nexicon | 186167.5 | 495728.7 | 52.4484 | 5.8457 | 4G | 2 pomps rioolgemaal
Gemeente Elburg | Rioolgemaal | t Harde | EL_28 | Prins Bernhardlaan | Prins Willem Alexanderlaan 8 | t Harde | APP900_21104_NL | APP900 | 188551.3 | 491302.5 | 52.4085 | 5.8803 | 4G | 2 pomps rioolgemaal
Gemeente Elburg | Rioolgemaal | t harde | EL_29 | Prins Willem Alexanderlaan | Prins Willem Alexanderlaan 24 | t Harde | APP900_21104_NL | APP900 | 188628.9 | 491206.2 | 52.4076 | 5.8814 | 4G | 2 pomps rioolgemaal
Gemeente Elburg | RWA gemaal | Vossenakker | EL_30 | Kruidenlaan (Nexicon) | Kruidenlaan 1 | Elburg | XYLEM_IEC_Nexicon_2P | Nexicon | 187580.5 | 495591 | 52.4471 | 5.8664 | 4G | 2 pomps rioolgemaal
Gemeente Elburg | RWA gemaal | t Harde Heidezoom | EL_31 | Veldbiesweg (Nexicon) | Veldbiesweg 19 | t Harde | XYLEM_IEC_Nexicon_2P | Nexicon | 187779.1 | 491795.8 | 52.413 | 5.869 | 4G | 2 pomps rioolgemaal
Gemeente Elburg | RWA gemaal | Broeklanden | EL_32 | Broeklandstraat | Broeklandstraat 14 | Elburg | APP721_20004_NL | APP721 | 187800 | 494986 | 52.4417 | 5.8696 | 4G | 2 pomps rioolgemaal
Gemeente Elburg | RWA gemaal | Folkerts | EL_33 | Burgemeester Folkertslaan | Burgemeester Folkertslaan 47 | Elburg | APP721_20004_NL | APP721 | 185035.5 | 494736.9 | 52.4396 | 5.8289 | 4G | 2 pomps rioolgemaal
Gemeente Elburg | RWA gemaal | Horstkamp en de Dijkjes | EL_34 | Buitenkruier | Buitenkruier 5 | Elburg | APP900_21104_NL | APP900 | 187403.1 | 496307.5 | 52.4536 | 5.8639 | 4G | 2 pomps rioolgemaal
Gemeente Elburg | Opvoergemaal | Doornspijk (Velweg) | EL_35 | Mezenbergerweg 36 naast (Nexicon) | Mezenbergerweg 36 (naast) | Doornspijk | XYLEM_IEC_Nexicon_2P | Nexicon | 181798.2 | 490208.5 | 52.3991 | 5.7809 | 4G | 2 pomps rioolgemaal
Gemeente Elburg | Rioolgemaal | Hoge Enk | EL_36 | Vaarbekerweg 7 | Vaarbekerweg 7 | 't Harde | APP300_21311_NL | APP300 | 186490.4 | 492322.6 | 52.4178 | 5.8501 | 4G | 2 pomps rioolgemaal
Gemeente Elburg | Rioolgemaal | Nieuwstad | EL_37 | Noertcamplaan | Noertcamplaan 1 | Elburg | LORA_DRUKRIOOL |  | 185165.5 | 494826.7 | 52.4404 | 5.8308 | LoRa | 1 pomps drukrioolgemaal
Gemeente Elburg | Overstort | Oosthoek I | EL_61 | Paterijstraat | Paterijstraat 8 (naast) | Elburg | AB-L18_0490001 | AB-L18 | 186023.3 | 495628.7 | 52.4475 | 5.8435 | 4G | Overstort
Gemeente Elburg | Overstort | Vrijheid III | EL_62 | Vletstraat | Klokbekerweg 156 (naast) | Elburg | AB-L18_0490001 | AB-L18 | 186651.4 | 496066.7 | 52.4515 | 5.8528 | 4G | Overstort
Gemeente Elburg | Overstort | Gerichtenweg | EL_63 | Gerichtenweg externe overstort | Gerichtenweg 3 | Elburg | APP600_02908 | APP600 | 185227.7 | 494660.2 | 52.4389 | 5.8317 | 4G | Overstort
Gemeente Elburg | Overstort | t Harde | EL_64 | Munnikenweg overstort HWA | Munnikenweg 33 (tegenover) | 't Harde | Meetapparatuur van opdrachtnemer perceel B | Momenteel Terratransfer | 188365.6 | 491994.4 | 52.4147 | 5.8776 | 4G | terratransfer wordt vervangen binnen deel B van de aanbesteding
Gemeente Elburg | Overstort | t Harde | EL_65 | Stadsweg overstort HWA | Stadsweg 27 | 't Harde | Meetapparatuur van opdrachtnemer perceel B | Momenteel Terratransfer | 187806.5 | 492486.9 | 52.4192 | 5.8694 | 4G | terratransfer wordt vervangen binnen deel B van de aanbesteding
Gemeente Elburg | Overstort | Hoge Enk | EL_66 | Gerichtenweg/Huisdijk externe overstort | Gerichtenweg 67 | Doornspijk | APP600_02908 | APP600 | 185830.2 | 493460 | 52.4281 | 5.8405 | 4G | Overstort
Gemeente Elburg | Drukrioolgemaal | Drukriolering | EL_7404 | Oude Molenweg 13 | Oude Molenweg 13 | Doornspijk | LC300RWLv3 | LC300, intelligente Rode Lamp (Inter Act) via LoRa | 180922.2 | 490741.3 | 52.4039 | 5.7681 | LoRa | 1 pomps drukrioolgemaal
Gemeente Elburg | Rioolgemaal | Hokseberg | 2025-3388 | RG Hokseberg (Nexicon_2169002) | Hokseberg | t Harde | XYLEM_IEC_Nexicon_2169002 | Nexicon | 0 | 0 | 0 | 0 | 4G | 2 pomps rioolgemaal

## Epe
Deelnemer | Locatie soort | Bemalingsgebied | Locatie ID | Locatie naam | Adres | Plaats | Template | PLC Type | Coordinaat X (RD) | Coordinaat Y (RD) | Latitude | Longitude | Communicatie | Opmerkingen / Bijzonderheden
Gemeente Epe | Drukrioolgemaal |  | 250016 | Bekenwalweg 12 |  |  | IC225 | IC225 | 197244.8 | 482524.5 | 52.329 | 6.0069 | 4G | 1 pomps rioolgemaal
Gemeente Epe | Drukrioolgemaal |  | 250018 | Bekenwalweg n/b21 |  |  | IC225 | IC225 | 197249.2 | 482556.8 | 52.3293 | 6.007 | 4G | 1 pomps rioolgemaal
Gemeente Epe | Drukrioolgemaal |  | 550002 | Brakerweg 3 |  |  | IC225 | IC225 | 195768.2 | 483259.8 | 52.3357 | 5.9854 | 4G | 1 pomps rioolgemaal
Gemeente Epe | Drukrioolgemaal |  | 550014 | Brakerweg 9a |  | Epe | LORA_SPIN | Spin | 195948.9 | 483177.9 | 52.335 | 5.988 | LoRa | 1 pomps rioolgemaal
Gemeente Epe | Drukrioolgemaal |  | 600006 | Brinkgreverweg 9 |  |  | IC225 | IC225 | 196274 | 485212.3 | 52.3533 | 5.993 | 4G | 1 pomps rioolgemaal
Gemeente Epe | Drukrioolgemaal |  | 600022 | Brinkgreverweg 27 |  |  | IC225 | IC225 | 196490.4 | 485007.2 | 52.3514 | 5.9962 | 4G | 1 pomps rioolgemaal
Gemeente Epe | Drukrioolgemaal |  | 730018 | Bijsterbosweg 1 |  |  | IC225 | IC225 | 197366.7 | 486583.5 | 52.3655 | 6.0092 | 4G | 1 pomps rioolgemaal
Gemeente Epe | Drukrioolgemaal |  | 860096 | Dellenweg 135 |  | Epe | LORA_SPIN | Spin | 195024.9 | 487843.6 | 52.377 | 5.975 | LoRa | 1 pomps rioolgemaal
Gemeente Epe | Drukrioolgemaal |  | 1120020 | Dijkhuizerweg 27 |  |  | IC225 | IC225 | 197582.2 | 485134.4 | 52.3525 | 6.0122 | 4G | 1 pomps rioolgemaal
Gemeente Epe | Drukrioolgemaal |  | 1120026 | Dijkhuizerweg 38 |  |  | IC225 | IC225 | 197739.2 | 485181.4 | 52.3529 | 6.0145 | 4G | 1 pomps rioolgemaal
Gemeente Epe | Drukrioolgemaal |  | 1120040 | Dijkhuizerweg 29c |  |  | LORA_SPIN | Spin | 197829.4 | 485537.2 | 52.3561 | 6.0159 | LoRa | 1 pomps rioolgemaal
Gemeente Epe | Drukrioolgemaal |  | 1130004 | Dijkhuizerzandweg 20 |  |  | IC225 | IC225 | 197211.1 | 485502.9 | 52.3558 | 6.0068 | 4G | 1 pomps rioolgemaal
Gemeente Epe | Drukrioolgemaal |  | 1250052 | Elspeterweg 60 |  |  | LORA_DRUKRIOOL |  | 191972.2 | 477369.5 | 52.2831 | 5.929 | LoRa | 1 pomps rioolgemaal
Gemeente Epe | Drukrioolgemaal |  | 1250066 | Elspeterweg 78 |  | Vaassen | LORA_SPIN | Spin | 191631.3 | 477135.5 | 52.281 | 5.924 | LoRa | 1 pomps rioolgemaal
Gemeente Epe | Drukrioolgemaal |  | 1250082 | Elspeterweg 80 |  | Vaassen | LORA_SPIN | Spin | 190174.5 | 476822.3 | 52.2783 | 5.9026 | LoRa | 1 pomps rioolgemaal
Gemeente Epe | Drukrioolgemaal |  | 1320004 | Enkhoutweg 4 |  | Vaassen | LORA_SPIN | Spin | 190332.4 | 477459.8 | 52.284 | 5.905 | LoRa | 1 pomps rioolgemaal
Gemeente Epe | Drukrioolgemaal |  | 1320006 | Enkhoutweg 2 |  | Vaassen | LORA_SPIN | Spin | 190398.2 | 477794.1 | 52.287 | 5.906 | LoRa | 1 pomps rioolgemaal
Gemeente Epe | Drukrioolgemaal |  | 1510002 | Kanaalweg 94 |  | Vaassen | LC300RWLv2 | LC300, intelligente Rode Lamp (Inter Act) via LoRa | 196565.9 | 477970.1 | 52.2882 | 5.9964 | LoRa | 1 pomps rioolgemaal
Gemeente Epe | Drukrioolgemaal |  | 1510004 | Ganzenebbeweg 11 |  | Vaassen | LC300RWLv2 | LC300, intelligente Rode Lamp (Inter Act) via LoRa | 196738.4 | 477987.1 | 52.2883 | 5.9989 | LoRa | 1 pomps rioolgemaal
Gemeente Epe | Drukrioolgemaal |  | 1510010 | Ganzenebbeweg 10 |  | Vaassen | LC300RWLv2 | LC300, intelligente Rode Lamp (Inter Act) via LoRa | 196914.7 | 478032 | 52.2887 | 6.0015 | LoRa | 1 pomps rioolgemaal
Gemeente Epe | Drukrioolgemaal |  | 1510014 | Ganzenebbeweg 6 |  | Vaassen | LC300RWLv2 | LC300, intelligente Rode Lamp (Inter Act) via LoRa | 197064.8 | 478116.7 | 52.2894 | 6.0037 | LoRa | 1 pomps rioolgemaal
Gemeente Epe | Drukrioolgemaal |  | 1510016 | Ganzenebbeweg 1 |  | Vaassen | LC300RWLv2 | LC300, intelligente Rode Lamp (Inter Act) via LoRa | 197281.3 | 478245.4 | 52.2906 | 6.0069 | LoRa | 1 pomps rioolgemaal
Gemeente Epe | Drukrioolgemaal |  | 1520036 | Gatherweg 11 |  | Vaassen | IC225 | IC225 | 199549.2 | 477124.8 | 52.2803 | 6.04 | 4G | 1 pomps rioolgemaal
Gemeente Epe | Drukrioolgemaal |  | 1530010 | Geerstraat 4 |  | Vaassen | LC300RWLv2 | LC300, intelligente Rode Lamp (Inter Act) via LoRa | 196780.6 | 478395.8 | 52.292 | 5.9996 | LoRa | 1 pomps rioolgemaal
Gemeente Epe | Drukrioolgemaal |  | 1530016 | Geerstraat 10 |  | Vaassen | LC300RWLv2 | LC300, intelligente Rode Lamp (Inter Act) via LoRa | 196897.3 | 478394.6 | 52.2919 | 6.0013 | 4G | 1 pomps rioolgemaal
Gemeente Epe | Drukrioolgemaal |  | 1530022 | Geerstraat 7 |  | Vaassen | LC300RWLv2 | LC300, intelligente Rode Lamp (Inter Act) via LoRa | 197083.2 | 478362.8 | 52.2916 | 6.004 | 4G | 1 pomps rioolgemaal
Gemeente Epe | Drukrioolgemaal |  | 1530024 | Geerstraat 14 |  | Vaassen | LC300RWLv2 | LC300, intelligente Rode Lamp (Inter Act) via LoRa | 197172.7 | 478344.6 | 52.2915 | 6.0053 | 4G | 1 pomps rioolgemaal
Gemeente Epe | Drukrioolgemaal |  | 1530034 | Geerstraat 29 |  | Emst | LC300RWLv2 | LC300, intelligente Rode Lamp (Inter Act) via LoRa | 198019.7 | 478473.2 | 52.2926 | 6.0178 | 4G | 1 pomps rioolgemaal
Gemeente Epe | Drukrioolgemaal |  | 1530040 | Geerstraat 31 |  | Emst | LC300RWLv2 | LC300, intelligente Rode Lamp (Inter Act) via LoRa | 198236.9 | 478438.4 | 52.2922 | 6.021 | 4G | 1 pomps rioolgemaal
Gemeente Epe | Drukrioolgemaal |  | 1530042 | Geerstraat 33 |  | Emst | LC300RWLv2 | LC300, intelligente Rode Lamp (Inter Act) via LoRa | 198394.4 | 478380.8 | 52.2917 | 6.0233 | 4G | 1 pomps rioolgemaal
Gemeente Epe | Drukrioolgemaal |  | 1530072 | Geerstraat 1 |  | Vaassen | LC300RWLv2 | LC300, intelligente Rode Lamp (Inter Act) via LoRa | 196662.2 | 478443.8 | 52.2924 | 5.9979 | 4G | 1 pomps rioolgemaal
Gemeente Epe | Drukrioolgemaal |  | 1600002 | Gortelseweg 7 |  |  | IC225 | IC225 | 193042.4 | 477785.9 | 52.2867 | 5.9447 | 4G | 1 pomps rioolgemaal
Gemeente Epe | Drukrioolgemaal |  | 1740004 | Hafkamperveldweg 1 |  | Vaassen | LC300RWLv2 | LC300, intelligente Rode Lamp (Inter Act) via LoRa | 197148.7 | 478032.9 | 52.2887 | 6.005 | 4G | 1 pomps rioolgemaal
Gemeente Epe | Drukrioolgemaal |  | 1740006 | Hafkamperveldweg 4 |  | Vaassen | LC300RWLv2 | LC300, intelligente Rode Lamp (Inter Act) via LoRa | 197027.9 | 477878.3 | 52.2873 | 6.0032 | 4G | 1 pomps rioolgemaal
Gemeente Epe | Drukrioolgemaal |  | 1740008 | Hafkamperveldweg 3 |  | Vaassen | LC300RWLv2 | LC300, intelligente Rode Lamp (Inter Act) via LoRa | 197139.6 | 477823.6 | 52.2868 | 6.0048 | 4G | 1 pomps rioolgemaal
Gemeente Epe | Drukrioolgemaal |  | 1740010 | Hafkamperveldweg 5 |  | Vaassen | LC300RWLv2 | LC300, intelligente Rode Lamp (Inter Act) via LoRa | 196859.9 | 477732.2 | 52.286 | 6.0007 | 4G | 1 pomps rioolgemaal
Gemeente Epe | Drukrioolgemaal |  | 1740014 | Hafkamperveldweg 11 |  | Vaassen | LC300RWLv2 | LC300, intelligente Rode Lamp (Inter Act) via LoRa | 196839.2 | 477362.6 | 52.2827 | 6.0003 | 4G | 1 pomps rioolgemaal
Gemeente Epe | Drukrioolgemaal |  | 1790002 | Hattumseweg 13 |  | Vaassen | LORA_SPIN | Spin | 191869.6 | 477760.4 | 52.2866 | 5.9276 | LoRa | 1 pomps rioolgemaal
Gemeente Epe | Drukrioolgemaal |  | 1790006 | Hattumseweg 7 |  | Vaassen | LORA_SPIN | Spin | 192240.5 | 477807.6 | 52.287 | 5.933 | LoRa | 1 pomps rioolgemaal
Gemeente Epe | Drukrioolgemaal |  | 1790010 | Hattumseweg 6 |  | Vaassen | LORA_SPIN | Spin | 192513.4 | 477809.7 | 52.287 | 5.937 | LoRa | 1 pomps rioolgemaal
Gemeente Epe | Drukrioolgemaal |  | 1860084 | Heerderweg 70 |  |  | IC225 | IC225 | 197408.8 | 486440.4 | 52.3642 | 6.0098 | 4G | 1 pomps rioolgemaal
Gemeente Epe | Drukrioolgemaal |  | 1860088 | Heerderweg 55 |  |  | IC225 | IC225 | 197564.2 | 486667.6 | 52.3662 | 6.0121 | 4G | 1 pomps rioolgemaal
Gemeente Epe | Drukrioolgemaal |  | 1860090 | Heerderweg 74 |  |  | IC225 | IC225 | 197677.1 | 486764.3 | 52.3671 | 6.0138 | 4G | 1 pomps rioolgemaal
Gemeente Epe | Drukrioolgemaal |  | 1860094 | Heerderweg 73 |  |  | IC225 | IC225 | 197792.8 | 487090.2 | 52.37 | 6.0156 | 4G | 1 pomps rioolgemaal
Gemeente Epe | Drukrioolgemaal |  | 1880002 | Heetkampweg 2 |  |  | IC225 | IC225 | 196875.3 | 482274.3 | 52.3268 | 6.0015 | 4G | 1 pomps rioolgemaal
Gemeente Epe | Drukrioolgemaal |  | 1880006 | Heetkampweg 6 |  |  | IC225 | IC225 | 197051.9 | 482278.1 | 52.3268 | 6.0041 | 4G | 1 pomps rioolgemaal
Gemeente Epe | Drukrioolgemaal |  | 2050002 | hoevenstraat 1 |  |  | IC225 | IC225 | 198035.2 | 484444 | 52.3462 | 6.0188 | 4G | 1 pomps rioolgemaal
Gemeente Epe | Drukrioolgemaal |  | 2050004 | Hoevenstraat 5 |  |  | IC225 | IC225 | 198029.7 | 484682.1 | 52.3484 | 6.0187 | 4G | 1 pomps rioolgemaal
Gemeente Epe | Drukrioolgemaal |  | 2090002 | Hogekampsweg 1 |  | Vaassen | LORA_SPIN | Spin | 194275.9 | 479269.9 | 52.3 | 5.963 | LoRa | 1 pomps rioolgemaal
Gemeente Epe | Drukrioolgemaal |  | 2090004 | Hogekampsweg 5 |  | Vaassen | LORA_SPIN | Spin | 194073 | 479045.7 | 52.298 | 5.96 | LoRa | 1 pomps rioolgemaal
Gemeente Epe | Drukrioolgemaal |  | 2180002 | Horsterweg 4 |  |  | IC225 | IC225 | 197651.2 | 484160.3 | 52.3437 | 6.0131 | 4G | 1 pomps rioolgemaal
Gemeente Epe | Drukrioolgemaal |  | 2200087 | Houtweg 41 |  | Oene | IC225 | IC225 | 200351.2 | 484689.5 | 52.3482 | 6.0528 | 4G | 1 pomps rioolgemaal
Gemeente Epe | Drukrioolgemaal |  | 2370040 | Jonasweg 52 |  | Vaassen | IC225 | IC225 | 0 | 0 | 0 | 0 | 4G | 1 pomps rioolgemaal
Gemeente Epe | Drukrioolgemaal |  | 2420023 | Kanaalweg 30 |  |  | IC225 | IC225 | 0 | 0 | 0 | 0 | 4G | 1 pomps rioolgemaal
Gemeente Epe | Drukrioolgemaal |  | 2420068 | Kanaalweg 90 |  | Vaassen | LC300RWLv2 | LC300, intelligente Rode Lamp (Inter Act) via LoRa | 196630.3 | 478345.6 | 52.2915 | 5.9974 | 4G | 1 pomps rioolgemaal
Gemeente Epe | Drukrioolgemaal |  | 2420076 | Kanaalweg 108 |  | Vaassen | LC300RWLv2 | LC300, intelligente Rode Lamp (Inter Act) via LoRa | 196357.5 | 476699.9 | 52.2767 | 5.9932 | 4G | 1 pomps rioolgemaal
Gemeente Epe | Drukrioolgemaal |  | 2420082 | Kanaalweg 112 |  | Vaassen | LC300RWLv2 | LC300, intelligente Rode Lamp (Inter Act) via LoRa | 196132.6 | 476410.9 | 52.2742 | 5.9899 | 4G | 1 pomps rioolgemaal
Gemeente Epe | Drukrioolgemaal |  | 2550002 | Kiefkampsweg 13 |  | Vaassen | LC300RWLv2 | LC300, intelligente Rode Lamp (Inter Act) via LoRa | 194238.1 | 479736.9 | 52.3042 | 5.9625 | 4G | 1 pomps rioolgemaal
Gemeente Epe | Drukrioolgemaal |  | 2610002 | Oude Oenerweg 6 |  |  | IC225 | IC225 | 197041.3 | 484243 | 52.3445 | 6.0042 | 4G | 1 pomps rioolgemaal
Gemeente Epe | Drukrioolgemaal |  | 2610008 | Horsterweg 3 |  |  | IC225 | IC225 | 197025.4 | 483952.4 | 52.3419 | 6.0039 | 4G | 1 pomps rioolgemaal
Gemeente Epe | Drukrioolgemaal |  | 2720014 | Koepad 11 |  | Oene | LC300RWLv2 | LC300, intelligente Rode Lamp (Inter Act) via LoRa | 198193.7 | 482754.1 | 52.331 | 6.0209 | 4G | 1 pomps rioolgemaal
Gemeente Epe | Drukrioolgemaal |  | 2870002 | Korte Slijkhuisstraat 1 |  | Vaassen | LC300RWLv2 | LC300, intelligente Rode Lamp (Inter Act) via LoRa | 196541.2 | 477413.5 | 52.2831 | 5.996 | 4G | 1 pomps rioolgemaal
Gemeente Epe | Drukrioolgemaal |  | 2870004 | Korte Slijkhuisstraat 3 |  | Vaassen | LC300RWLv2 | LC300, intelligente Rode Lamp (Inter Act) via LoRa | 196719.3 | 477260.4 | 52.2818 | 5.9986 | 4G | 1 pomps rioolgemaal
Gemeente Epe | Drukrioolgemaal |  | 2870006 | Korte Slijkhuisstraat 5 |  |  | LC300RWLv2 | LC300, intelligente Rode Lamp (Inter Act) via LoRa | 196811.9 | 477200 | 52.2812 | 5.9999 | 4G | 1 pomps rioolgemaal
Gemeente Epe | Drukrioolgemaal |  | 3050002 | Laarseweg 9 |  | Vaassen | LORA_SPIN | Spin | 194483.2 | 478937.7 | 52.297 | 5.966 | LoRa | 1 pomps rioolgemaal
Gemeente Epe | Drukrioolgemaal |  | 3100022 | Langeweg 19 |  | Emst | LC300RWLv2 | LC300, intelligente Rode Lamp (Inter Act) via LoRa | 194719.9 | 482757.2 | 52.3313 | 5.9699 | 4G | 1 pomps rioolgemaal
Gemeente Epe | Drukrioolgemaal |  | 3100076 | Langeweg 75 | Langeweg 75 | Emst | LORA_SPIN | Spin | 0 | 0 | 0 | 0 | LoRa | 1 pomps rioolgemaal
Gemeente Epe | Drukrioolgemaal |  | 3160020 | Ledderweg 25 |  | Epe | LORA_SPIN | Spin | 196766.7 | 483184.7 | 52.335 | 6 | LoRa | 1 pomps rioolgemaal
Gemeente Epe | Drukrioolgemaal |  | 3160030 | Ledderweg 48 |  | Epe | IC225 | IC225 | 197031.1 | 483035.6 | 52.3336 | 6.0039 | 4G | 1 pomps rioolgemaal
Gemeente Epe | Drukrioolgemaal |  | 3620002 | Niersenseweg 5 |  | Vaassen | LORA_SPIN | Spin | 192579.9 | 478032.8 | 52.289 | 5.938 | LoRa | 1 pomps rioolgemaal
Gemeente Epe | Drukrioolgemaal |  | 3620006 | Niersenseweg 9 |  | Vaassen | LORA_SPIN | Spin | 192444.3 | 477920.5 | 52.288 | 5.936 | LoRa | 1 pomps rioolgemaal
Gemeente Epe | Drukrioolgemaal |  | 3620012 | Niersenseweg 20 |  | Vaassen | LORA_SPIN | Spin | 192307.9 | 477919.4 | 52.288 | 5.934 | LoRa | 1 pomps rioolgemaal
Gemeente Epe | Drukrioolgemaal |  | 3620014 | Niersenseweg 11 |  | Vaassen | LORA_SPIN | Spin | 192166.7 | 477913.9 | 52.288 | 5.9319 | LoRa | 1 pomps rioolgemaal
Gemeente Epe | Drukrioolgemaal |  | 3620018 | Niersenseweg 24 |  | Vaassen | LORA_SPIN | Spin | 192102.3 | 478029.1 | 52.289 | 5.931 | LoRa | 1 pomps rioolgemaal
Gemeente Epe | Drukrioolgemaal |  | 3620020 | Niersenseweg t/o/ 28 |  | Vaassen | LORA_SPIN | Spin | 192103.2 | 477917.9 | 52.288 | 5.931 | LoRa | 1 pomps rioolgemaal
Gemeente Epe | Drukrioolgemaal |  | 3620024 | Niersenseweg 32 |  | Vaassen | LORA_SPIN | Spin | 191079.7 | 477910.3 | 52.288 | 5.916 | LoRa | 1 pomps rioolgemaal
Gemeente Epe | Drukrioolgemaal |  | 3620026 | Niersenseweg 15 |  | Vaassen | LORA_SPIN | Spin | 190875.1 | 477908.8 | 52.288 | 5.913 | LoRa | 1 pomps rioolgemaal
Gemeente Epe | Drukrioolgemaal |  | 3620032 | Niersenseweg 36 |  | Vaassen | LORA_SPIN | Spin | 190273.9 | 477915.6 | 52.2881 | 5.9042 | LoRa | 1 pomps rioolgemaal
Gemeente Epe | Drukrioolgemaal |  | 3620034 | Niersenseweg 42 |  | Vaassen | LORA_SPIN | Spin | 190057.9 | 477680.4 | 52.286 | 5.901 | LoRa | 1 pomps rioolgemaal
Gemeente Epe | Drukrioolgemaal |  | 3620036 | Niersenseweg 21 |  | Vaassen | LORA_SPIN | Spin | 190194.3 | 477681.4 | 52.286 | 5.903 | LoRa | 1 pomps rioolgemaal
Gemeente Epe | Drukrioolgemaal |  | 3710040 | Oenerweg 77 |  |  | IC225 | IC225 | 196825.9 | 484409.2 | 52.346 | 6.001 | 4G | 1 pomps rioolgemaal
Gemeente Epe | Drukrioolgemaal |  | 3710044 | Oenerweg 85 |  |  | IC225 | IC225 | 197092.8 | 484433.7 | 52.3462 | 6.0049 | 4G | 1 pomps rioolgemaal
Gemeente Epe | Drukrioolgemaal |  | 3710052 | Oenerweg 48 |  |  | IC225 | IC225 | 198177 | 484281.7 | 52.3447 | 6.0208 | 4G | 1 pomps rioolgemaal
Gemeente Epe | Drukrioolgemaal |  | 3710056 | Oenerweg 115 |  |  | IC225 | IC225 | 198275.1 | 484362.7 | 52.3455 | 6.0223 | 4G | 1 pomps rioolgemaal
Gemeente Epe | Drukrioolgemaal |  | 3710060 | Oenerweg 54 |  | Epe | LORA_SPIN | Spin | 198391.7 | 484422.7 | 52.346 | 6.024 | LoRa | 1 pomps rioolgemaal
Gemeente Epe | Drukrioolgemaal |  | 3710062 | Oenerweg 99 |  |  | IC225 | IC225 | 197597.1 | 484662.8 | 52.3482 | 6.0124 | 4G | 1 pomps rioolgemaal
Gemeente Epe | Drukrioolgemaal |  | 3760118 | Oranjeweg 104 |  | Emst | LORA_SPIN | Spin | 191462.8 | 481473.7 | 52.32 | 5.922 | LoRa | 1 pomps rioolgemaal
Gemeente Epe | Drukrioolgemaal |  | 3760122 | Oranjeweg 108 |  |  | LORA_DRUKRIOOL |  | 191330 | 481454.9 | 52.3198 | 5.92 | LoRa | 1 pomps rioolgemaal
Gemeente Epe | Drukrioolgemaal |  | 3790006 | Oude Oenerweg 7 |  |  | IC225 | IC225 | 197209.1 | 484307.8 | 52.3451 | 6.0066 | 4G | 1 pomps rioolgemaal
Gemeente Epe | Drukrioolgemaal |  | 3820002 | Overboschweg 2 |  |  | IC225 | IC225 | 196564.3 | 484725.2 | 52.3489 | 5.9972 | 4G | 1 pomps rioolgemaal
Gemeente Epe | Drukrioolgemaal |  | 3830020 | Paalbeekweg 16 |  | Epe | LORA_SPIN | Spin | 193426.1 | 484420.5 | 52.3464 | 5.9511 | LoRa | 1 pomps rioolgemaal
Gemeente Epe | Drukrioolgemaal |  | 3990004 | Peppelweg 2 |  | Vaassen | LC300RWLv2 | LC300, intelligente Rode Lamp (Inter Act) via LoRa | 196256.5 | 476456.5 | 52.2746 | 5.9917 | 4G | 1 pomps rioolgemaal
Gemeente Epe | Drukrioolgemaal |  | 3990010 | Peppelweg 7 |  | Vaassen | LC300RWLv2 | LC300, intelligente Rode Lamp (Inter Act) via LoRa | 196449.1 | 476431.4 | 52.2743 | 5.9945 | 4G | 1 pomps rioolgemaal
Gemeente Epe | Drukrioolgemaal |  | 4030016 | Brinkgreverweg 31 |  |  | IC225 | IC225 | 196589.2 | 484925.7 | 52.3507 | 5.9976 | 4G | 1 pomps rioolgemaal
Gemeente Epe | Drukrioolgemaal |  | 4110010 | Pr. Berhardlaan 32 |  | Vaassen | LORA_SPIN | Spin | 194213.9 | 478490.5 | 52.293 | 5.962 | LoRa | 1 pomps rioolgemaal
Gemeente Epe | Drukrioolgemaal |  | 4410020 | Schaverenseveldweg 6 |  | Emst | LORA_SPIN | Spin | 194454.8 | 482498.1 | 52.329 | 5.966 | LoRa | 1 pomps rioolgemaal
Gemeente Epe | Drukrioolgemaal |  | 4480026 | Schotweg 55 | Schotweg 55- | Epe- | IC225 | IC225 | 194374.3 | 485152.3 | 52.3529 | 5.9651 | 4G | 1 pomps rioolgemaal
Gemeente Epe | Drukrioolgemaal |  | 4518018 | Smallertsweg 4 |  |  | IC225 | IC225 | 195563.3 | 480328.4 | 52.3094 | 5.982 | 4G | 1 pomps rioolgemaal
Gemeente Epe | Drukrioolgemaal |  | 4530010 | Slathstraat 29 |  |  | IC225 | IC225 | 196196.6 | 485106 | 52.3523 | 5.9919 | 4G | 1 pomps rioolgemaal
Gemeente Epe | Drukrioolgemaal |  | 4570002 | Kanaalweg 101 |  | Vaassen | LC300RWLv2 | LC300, intelligente Rode Lamp (Inter Act) via LoRa | 196398 | 477561.4 | 52.2845 | 5.9939 | 4G | 1 pomps rioolgemaal
Gemeente Epe | Drukrioolgemaal |  | 4570006 | Slijkhuisstraat 2 |  | Vaassen | LC300RWLv2 | LC300, intelligente Rode Lamp (Inter Act) via LoRa | 196425.2 | 477501.6 | 52.2839 | 5.9943 | 4G | 1 pomps rioolgemaal
Gemeente Epe | Drukrioolgemaal |  | 4570008 | Slijkhuisstraat 3 |  | Vaassen | LC300RWLv2 | LC300, intelligente Rode Lamp (Inter Act) via LoRa | 196407.9 | 477284.5 | 52.282 | 5.994 | 4G | 1 pomps rioolgemaal
Gemeente Epe | Drukrioolgemaal |  | 4570010 | Slijkhuisstraat 4 |  | Vaassen | LC300RWLv2 | LC300, intelligente Rode Lamp (Inter Act) via LoRa | 196437.1 | 476972 | 52.2792 | 5.9944 | 4G | 1 pomps rioolgemaal
Gemeente Epe | Drukrioolgemaal |  | 4570014 | Slijkhuisstraat 6 |  | Vaassen | LC300RWLv2 | LC300, intelligente Rode Lamp (Inter Act) via LoRa | 196832.1 | 476822.9 | 52.2778 | 6.0002 | 4G | 1 pomps rioolgemaal
Gemeente Epe | Drukrioolgemaal |  | 4670002 | Spiekerweg 4 |  | Epe | LORA_SPIN | Spin | 0 | 0 | 0 | 0 | LoRa | 1 pomps rioolgemaal
Gemeente Epe | Drukrioolgemaal |  | 4910002 | Eperweg 20 |  | Epe | LORA_SPIN | Spin | 195545.4 | 482506.9 | 52.329 | 5.982 | LoRa | 1 pomps rioolgemaal
Gemeente Epe | Drukrioolgemaal |  | 4910006 | Tolweg 3 |  | Epe | LORA_SPIN | Spin | 196091.7 | 482400.2 | 52.328 | 5.99 | LoRa | 1 pomps rioolgemaal
Gemeente Epe | Drukrioolgemaal |  | 4910016 | Tolweg 9 |  | Epe | LORA_SPIN | Spin | 196431.6 | 482514.3 | 52.329 | 5.995 | LoRa | 1 pomps rioolgemaal
Gemeente Epe | Drukrioolgemaal |  | 5150008 | Vemderdwarsweg 2 |  |  | IC225 | IC225 | 198699.2 | 486482.8 | 52.3645 | 6.0288 | 4G | 1 pomps rioolgemaal
Gemeente Epe | Drukrioolgemaal |  | 5160006 | Vemderweg 5 |  |  | IC225 | IC225 | 197534.6 | 486146.6 | 52.3616 | 6.0116 | 4G | 1 pomps rioolgemaal
Gemeente Epe | Drukrioolgemaal |  | 5160014 | Heerderweg 72 |  |  | IC225 | IC225 | 197557.3 | 486437.2 | 52.3642 | 6.012 | 4G | 1 pomps rioolgemaal
Gemeente Epe | Drukrioolgemaal |  | 5160020 | Vemderweg 9 |  |  | IC225 | IC225 | 197835.1 | 486289.4 | 52.3628 | 6.0161 | 4G | 1 pomps rioolgemaal
Gemeente Epe | Drukrioolgemaal |  | 5260020 | Vlekkertseveld 18 | Vlekkertseveld | Emst | LORA_SPIN | Spin | 0 | 0 | 0 | 0 | LoRa | 1 pomps rioolgemaal
Gemeente Epe | Drukrioolgemaal |  | 5490004 | Westendorperweg 10 |  |  | LORA_SPIN | Spin | 196163.5 | 481955.7 | 52.324 | 5.991 | LoRa | 1 pomps rioolgemaal
Gemeente Epe | Drukrioolgemaal |  | 5490006 | Westendorperweg 6 |  | Emst | LORA_SPIN | Spin | 196161.7 | 482178.2 | 52.326 | 5.991 | LoRa | 1 pomps rioolgemaal
Gemeente Epe | Drukrioolgemaal |  | 5490012 | Westendorperweg 1 |  | Emst | LORA_SPIN | Spin | 195615.4 | 482285 | 52.327 | 5.983 | LoRa | 1 pomps rioolgemaal
Gemeente Epe | Drukrioolgemaal |  | 5510130 | Weteringdijk 119 |  | Emst | LC300RWLv2 | LC300, intelligente Rode Lamp (Inter Act) via LoRa | 197812.3 | 478383.5 | 52.2918 | 6.0147 | 4G | 1 pomps rioolgemaal
Gemeente Epe | Drukrioolgemaal |  | 5510132 | Weteringdijk 121 |  | Vaassen | LC300RWLv2 | LC300, intelligente Rode Lamp (Inter Act) via LoRa | 197564.3 | 477401.1 | 52.283 | 6.011 | 4G | 1 pomps rioolgemaal
Gemeente Epe | Drukrioolgemaal |  | 5510134 | Weteringdijk 119 F |  |  | LORA_SPIN | Spin | 197610.3 | 477764.2 | 52.2862 | 6.0117 | LoRa | 1 pomps rioolgemaal
Gemeente Epe | Drukrioolgemaal |  | 5510138 | Weteringdijk 123 |  | Vaassen | LC300RWLv2 | LC300, intelligente Rode Lamp (Inter Act) via LoRa | 197349.6 | 476728.3 | 52.2769 | 6.0077 | 4G | 1 pomps rioolgemaal
Gemeente Epe | Drukrioolgemaal |  | 5610004 | Wildweg 3 |  | Vaassen | LORA_SPIN | Spin | 192843.5 | 479258.7 | 52.3 | 5.942 | LoRa | 1 pomps rioolgemaal
Gemeente Epe | Drukrioolgemaal |  | 5610008 | Wildweg 5 |  | Vaassen | LORA_SPIN | Spin | 192366.8 | 479143.8 | 52.299 | 5.935 | LoRa | 1 pomps rioolgemaal
Gemeente Epe | Drukrioolgemaal |  | 5730010 | Woesterweg / Langeweg |  |  | LORA_DRUKRIOOL |  | 194226.7 | 482627.6 | 52.3302 | 5.9627 | LoRa | 1 pomps rioolgemaal
Gemeente Epe | Drukrioolgemaal |  | 5770002 | Wulfterweg 3-5 |  | Vaassen | LC300RWLv2 | LC300, intelligente Rode Lamp (Inter Act) via LoRa | 196618.8 | 477600 | 52.2848 | 5.9971 | 4G | 1 pomps rioolgemaal
Gemeente Epe | Drukrioolgemaal |  | 5770006 | Wulfterweg 6 |  | Vaassen | LC300RWLv2 | LC300, intelligente Rode Lamp (Inter Act) via LoRa | 196798.9 | 477607.1 | 52.2849 | 5.9998 | 4G | 1 pomps rioolgemaal
Gemeente Epe | Drukrioolgemaal |  | 5770010 | Wulfterweg 9 |  | Vaassen | LC300RWLv2 | LC300, intelligente Rode Lamp (Inter Act) via LoRa | 196883 | 477590 | 52.2847 | 6.001 | 4G | 1 pomps rioolgemaal
Gemeente Epe | Drukrioolgemaal |  | 5770012 | Wulfterweg 11 |  | Vaassen | LC300RWLv2 | LC300, intelligente Rode Lamp (Inter Act) via LoRa | 197093 | 477527.2 | 52.2841 | 6.0041 | 4G | 1 pomps rioolgemaal
Gemeente Epe | Drukrioolgemaal |  | 5770014 | Wulfterweg 13 |  | Vaassen | LC300RWLv2 | LC300, intelligente Rode Lamp (Inter Act) via LoRa | 197254.5 | 477474.1 | 52.2836 | 6.0064 | 4G | 1 pomps rioolgemaal
Gemeente Epe | Drukrioolgemaal |  | 5770016 | Wulfterweg 10 |  | Vaassen | LC300RWLv2 | LC300, intelligente Rode Lamp (Inter Act) via LoRa | 197312.1 | 477366.7 | 52.2827 | 6.0073 | 4G | 1 pomps rioolgemaal
Gemeente Epe | Drukrioolgemaal |  | 5870006 | Zuukerend 15 |  | Oene | LORA_SPIN | Spin | 197450.2 | 482968 | 52.333 | 6.01 | LoRa | 1 pomps rioolgemaal
Gemeente Epe | Drukrioolgemaal |  | 12204004 | Elburgerweg 159 |  | Vaassen | LORA_SPIN | Spin | 190465.7 | 477905.9 | 52.288 | 5.907 | LoRa | 1 pomps rioolgemaal
Gemeente Epe | Drukrioolgemaal |  | 12204008 | Elburgerweg 140 |  | Vaassen | LORA_SPIN | Spin | 191288.5 | 477355.5 | 52.283 | 5.919 | LoRa | 1 pomps rioolgemaal
Gemeente Epe | Drukrioolgemaal |  | 12204010 | Elburgerweg 126 |  | Vaassen | LORA_SPIN | Spin | 191702.1 | 476802.2 | 52.278 | 5.925 | LoRa | 1 pomps rioolgemaal
Gemeente Epe | Drukrioolgemaal |  | 12204014 | Elburgerweg 120 |  | Vaassen | LORA_SPIN | Spin | 191840.2 | 476580.7 | 52.276 | 5.927 | LoRa | 1 pomps rioolgemaal
Gemeente Epe | Drukrioolgemaal |  | 12204016 | Elburgerweg 114 |  | Vaassen | LORA_SPIN | Spin | 192993.6 | 477479.6 | 52.284 | 5.944 | LoRa | 1 pomps rioolgemaal
Gemeente Epe | Drukrioolgemaal |  | 12204018 | Elburgerweg 101 |  | Vaassen | LORA_SPIN | Spin | 191978.4 | 476359.2 | 52.274 | 5.929 | LoRa | 1 pomps rioolgemaal
Gemeente Epe | Drukrioolgemaal |  | 13602004 | Hoofdstraat 218 |  | Epe | LORA_SPIN | Spin | 195469.9 | 483396.4 | 52.337 | 5.981 | LoRa | 1 pomps rioolgemaal
Gemeente Epe | Drukrioolgemaal |  | 13602006 | Hoofdstraat 222 |  | Epe | LORA_SPIN | Spin | 195402.7 | 483284.6 | 52.336 | 5.98 | LoRa | 1 pomps rioolgemaal
Gemeente Epe | Drukrioolgemaal |  | 19404001 | Hertenkampsweg 1 |  | Vaassen | LORA_SPIN | Spin | 193805.4 | 478376 | 52.292 | 5.956 | LoRa | 1 pomps rioolgemaal
Gemeente Epe | Drukrioolgemaal |  | 19404004 | Hertenkampsweg 8 |  | Vaassen | LORA_SPIN | Spin | 193667.2 | 478597.5 | 52.294 | 5.954 | LoRa | 1 pomps rioolgemaal
Gemeente Epe | Drukrioolgemaal |  | 19404008 | Hertenkampsweg 10 |  | Vaassen | LORA_SPIN | Spin | 193733.7 | 478820.5 | 52.296 | 5.955 | LoRa | 1 pomps rioolgemaal
Gemeente Epe | Drukrioolgemaal |  | 19404012 | Hertenkampsweg 18 |  | Vaassen | LORA_SPIN | Spin | 193500.9 | 478836.5 | 52.2962 | 5.9516 | LoRa | 1 pomps rioolgemaal
Gemeente Epe | Drukrioolgemaal |  | 19404016 | Hertenkampsweg 14 |  |  | LORA_SPIN | Spin | 193631.5 | 478892.1 | 52.2966 | 5.9535 | LoRa | 1 pomps rioolgemaal
Gemeente Epe | Drukrioolgemaal |  | 19404018 | Hertenkampsweg 22 |  | Vaassen | LORA_SPIN | Spin | 193391.8 | 478929.1 | 52.297 | 5.95 | LoRa | 1 pomps rioolgemaal
Gemeente Epe | Drukrioolgemaal |  | 19404038 | Hertenkampsweg 60 |  | Vaassen | LORA_SPIN | Spin | 192840.1 | 479703.7 | 52.304 | 5.942 | LoRa | 1 pomps rioolgemaal
Gemeente Epe | Drukrioolgemaal |  | 19404040 | Hertenkampsweg 37 |  | Vaassen | LORA_SPIN | Spin | 192702.8 | 479814 | 52.305 | 5.94 | LoRa | 1 pomps rioolgemaal
Gemeente Epe | Drukrioolgemaal |  | 2023-1658 | 3138363269306905 online sinds 14 okt | Onbekend |  | IC225 | IC225 | 0 | 0 | 0 | 0 | 4G | 1 pomps rioolgemaal
Gemeente Epe | Drukrioolgemaal |  | 2023-1664 | 3937363263308200 | Onbekend |  | IC225 | IC225 | 0 | 0 | 0 | 0 | 4G | 2 pomps rioolgemaal
Gemeente Epe | Drukrioolgemaal |  | 2023-1667 | 3839303568317800 | Onbekend |  | IC225 | IC225 | 0 | 0 | 0 | 0 | 4G | 1 pomps rioolgemaal
Gemeente Epe | Drukrioolgemaal |  | 2024-1886 | 3839303553317500 | Onbekend |  | IC225 | IC225 | 0 | 0 | 0 | 0 | 4G | 2 pomps rioolgemaal
Gemeente Epe | Drukrioolgemaal |  | 2024-2146 | 333737395B306D06 | Onbekend |  | IC225 | IC225 | 0 | 0 | 0 | 0 | 4G | 2 pomps rioolgemaal
Gemeente Epe | Drukrioolgemaal |  | 2025-2616 | 3337373957306C06 | Onbekend |  | IC225 | IC225 | 0 | 0 | 0 | 0 | 4G | 2 pomps rioolgemaal
Gemeente Epe | Drukrioolgemaal |  | 2025-2760 | 313836325A306D05 | Onbekend |  | IC225 | IC225 | 0 | 0 | 0 | 0 | 4G | 2 pomps rioolgemaal
Gemeente Epe | Drukrioolgemaal |  | 2025-2763 | 383930357F317807 | Onbekend |  | IC225 | IC225 | 0 | 0 | 0 | 0 | 4G | 2 pomps rioolgemaal
Gemeente Epe | Rioolgemaal |  | EMO01 | RG Smallertsweg | Smallertweg | Emst | 2P_G_N | Mitsubishi FX1N | 195126.4 | 480206.9 | 52.3084 | 5.9756 | 4G | 2 pomps rioolgemaal
Gemeente Epe | Rioolgemaal |  | EMO02 | RG Weteringdijk 97 | Weteringdijk | Emst | 1P_G_N | Mitsubishi FX1N | 198030.2 | 479845.2 | 52.3049 | 6.0181 | 4G | 1 pomps rioolgemaal
Gemeente Epe | Randvoorziening |  | EMO05 | BBB Emst | Stationsweg / Stroeteweg | Emst | BB | Mitsubishi FX3U | 195194.6 | 480881.8 | 52.3144 | 5.9767 | 4G | BBB 1LP + 1OVSPomp
Gemeente Epe | Neerslagmeter |  | EMO07 | RM Emst | Stationsweg / Stroeteweg | Emst | RM | PT12H | 195195.3 | 480882.9 | 52.3144 | 5.9767 | 4G | Neerslagmeter
Gemeente Epe | Rioolgemaal |  | EMW01 | RG Hanendorperweg | Hanendorperweg | Emst | 2P_G_N | Mitsubishi FX1N | 194109.4 | 480918.7 | 52.3148 | 5.9607 | 4G | 2 pomps rioolgemaal
Gemeente Epe | Rioolgemaal |  | EMW02 | RG Oranjeweg 112/1 | Oranjeweg 112/1 | Emst | 2P_G_Nv2 | Mitsubishi FX1N | 190933.2 | 481356.3 | 52.319 | 5.9142 | 4G | 2 pomps rioolgemaal
Gemeente Epe | Rioolgemaal |  | EMW03 | RG Woesterbergweg Z | Woesterbergweg Z | Emst | 2P_G_Nv2 | Mitsubishi FX5U | 193541.2 | 481897.8 | 52.3237 | 5.9525 | 4G | 2 pomps rioolgemaal
Gemeente Epe | Rioolgemaal |  | EMW04 | RG Woesterbergweg N | Woesterbergweg N | Emst | 2P_G_Nv2 | Mitsubishi FX5U | 193096.2 | 482310.5 | 52.3274 | 5.946 | 4G | 2 pomps rioolgemaal
Gemeente Epe | Rioolgemaal |  | EPO01 | RG Gelriaweg VMI | Gelriaweg VMI | Epe | 2P_G_Nv2 | Mitsubishi FX5U | 196702.7 | 482702.4 | 52.3307 | 5.999 | 4G | 2 pomps rioolgemaal
Gemeente Epe | Rioolgemaal |  | EPO02 | RG Brinkgreverweg | Brinkgreverweg | Epe | 2P_G_Nv2 | Mitsubishi | 196170.1 | 485418.4 | 52.3551 | 5.9915 | 4G | 2 pomps rioolgemaal
Gemeente Epe | Rioolgemaal |  | EPO03 | RG Hoefijzerweg 11 | Hoefijzerweg 11 | Epe | 2P_G_Nv2 | Mitsubishi FX3U | 196903.3 | 485884.2 | 52.3593 | 6.0023 | 4G | 2 pomps rioolgemaal
Gemeente Epe | Rioolgemaal |  | EPO04 | RG Badweg/Heerderweg | Badweg/Heerderweg | Epe | 2P_G_N | Mitsubishi FX1N | 197740.4 | 486850.5 | 52.3679 | 6.0148 | 4G | 2 pomps rioolgemaal
Gemeente Epe | Rioolgemaal |  | EPO05 | RG Vemderdwarsweg | Vemderdwarsweg | Epe | 2P_G_Nv2 | Mitsubishi FX2N | 198587.6 | 486776.7 | 52.3671 | 6.0272 | 4G | 2 pomps rioolgemaal
Gemeente Epe | Rioolgemaal |  | EPO06 | RG De Meent | De Meent | Epe | JP_G_Nv2 | JAZZmin | 196882.6 | 484235 | 52.3444 | 6.0018 | 4G | 1 pomps rioolgemaal
Gemeente Epe | Randvoorziening |  | EPO07 | BBV Neustrinkweg - De Pal | De Pal | Epe | BBV | Mitsubishi FX3U | 196346 | 484016.8 | 52.3425 | 5.9939 | 4G | BBB 2LP Special
Gemeente Epe | Rioolgemaal |  | EPW01 | RG Leeuwerikweg | Leeuwerikweg | Epe | 2P_G_N | Mitsubishi FX1N | 195040.7 | 484635.8 | 52.3482 | 5.9748 | 4G | 2 pomps rioolgemaal
Gemeente Epe | Randvoorziening |  | EPW011 | BBV Parkeerterrein RSG | Albert Schweitserlaan | Epe | BBB | Mitsubishi FX3U | 195328.7 | 484745 | 52.3491 | 5.9791 | 4G | BBB 2LP Special
Gemeente Epe | Rioolgemaal |  | EPW02 | RG Burgweg | Burgweg | Epe | 2P_G_N | Mitsubishi FX1N | 194609.3 | 484047.1 | 52.3429 | 5.9684 | 4G | 2 pomps rioolgemaal
Gemeente Epe | Rioolgemaal |  | EPW03 | RG Oost-Ravenweg | Oost-Ravenweg | Epe | 2P_G_N | Mitsubishi FX1N | 192601 | 484766.8 | 52.3495 | 5.9391 | 4G | 2 pomps rioolgemaal
Gemeente Epe | Rioolgemaal |  | EPW04 | RG Koeweg-Remboe | Koeweg-Remboe | Epe | 2P_G_N | Mitsubishi FX1N | 192448.6 | 484548.7 | 52.3476 | 5.9368 | 4G | 2 pomps rioolgemaal
Gemeente Epe | Rioolgemaal |  | EPW05 | RG Soerelseweg | Soerelseweg | Epe | 2P_G_N | Mitsubishi FX1N | 191750.6 | 485865.3 | 52.3595 | 5.9267 | 4G | 2 pomps rioolgemaal
Gemeente Epe | Rioolgemaal |  | EPW06 | RG Tongerenseweg 118 | Tongerenseweg 118 | Epe | 1P_G_N | Mitsubishi FX1N | 194277.9 | 484847.8 | 52.3501 | 5.9637 | 4G | 1 pomps rioolgemaal
Gemeente Epe | Rioolgemaal |  | EPW07 | RG Officiersweg | Officiersweg | Epe | 2P_G_Nv2 | Mitsubishi FX5U | 194683.1 | 485810.2 | 52.3588 | 5.9697 | 4G | 2 pomps rioolgemaal
Gemeente Epe | Rioolgemaal |  | EPW08 | RG Norelweg 49A/49B |  | Epe | IC225 | IC225 | 196977.5 | 486295.4 | 52.3629 | 6.0035 | 4G | 2 pomps rioolgemaal
Gemeente Epe | Rioolgemaal |  | EPW09 | RG Sparrenlaan | Sparrenlaan | Epe | 2P_special | Mitsubishi FX3U | 194743.8 | 485963.1 | 52.3601 | 5.9707 | 4G | 2 pomps rioolgemaal
Gemeente Epe | Rioolgemaal |  | VAO01 | RG Zichtstede | Zichtstede | Vaassen | 2P_G_N | Mitsubishi FX1N | 195013.2 | 477600.1 | 52.2849 | 5.9736 | 4G | 2 pomps rioolgemaal
Gemeente Epe | Rioolgemaal |  | VAO02 | RG Runnenbergweg | Runnenbergweg | Vaassen | 2P_G_N | Mitsubishi FX3G | 196203.3 | 479143.1 | 52.2987 | 5.9912 | 4G | 2 pomps rioolgemaal
Gemeente Epe | Rioolgemaal |  | VAO03 | RG Eierstreekweg | Eierstreekweg | Vaassen | 1P_G_N | Mitsubishi FX1N | 195370.6 | 477455 | 52.2836 | 5.9788 | 4G | 1 pomps rioolgemaal
Gemeente Epe | Rioolgemaal |  | VAO04 | RG Geerstraat t/o 28 | Geerstraat t/o 28 | Vaassen | 1P_G_N | Mitsubishi FX1N | 198548.7 | 478288.7 | 52.2909 | 6.0255 | 4G | 1 pomps rioolgemaal
Gemeente Epe | Randvoorziening |  | VAO05 | BBV Zichtstede | Zichtstede t/o 12 | Vaassen | Special | Mitsubishi FX3U | 195045.9 | 477524.7 | 52.2843 | 5.9741 | 4G | BBB 2LP + 1Zinkerpomp
Gemeente Epe | Randvoorziening |  | VAW01 | BBL Kouwenaarspad | Kouwenaarspad | Vaassen | BBV | Mitsubishi FX1N | 193640.8 | 476913.8 | 52.2789 | 5.9534 | 4G | BBB 1LP
Gemeente Epe | Rioolgemaal |  | VAW02 | RG Kouwenaarspad | Kouwenaarspad | Vaassen | 2P_G_N | Mitsubishi FX1N | 193980.5 | 476848.6 | 52.2783 | 5.9584 | 4G | 2 pomps rioolgemaal
Gemeente Epe | Rioolgemaal |  | VAW03 | RG Pastoorsweg | Pastoorsweg | Vaassen | 2P_G_N | Mitsubishi FX1N | 195330.9 | 478882.3 | 52.2964 | 5.9784 | 4G | 2 pomps rioolgemaal
Gemeente Epe | Rioolgemaal |  | VAW04 | RG Vulcanusterrein | Vulcanusterrein | Vaassen | 2P_G_N | Mitsubishi | 194940.7 | 477538.3 | 52.2844 | 5.9725 | 4G | 2 pomps rioolgemaal
Gemeente Epe | Rioolgemaal |  | VAW05 | RG VAW05 Ankerweg 1 | Ankerweg / Emsterweg |  | IC225 | IC225 | 195330.5 | 479352.9 | 52.3007 | 5.9785 | 4G | 2 pomps rioolgemaal
Gemeente Epe | Rioolgemaal |  | VAW05 | RG Gortelseweg 18 | Gortelseweg 18 | Vaassen | 2P_G_N | Mitsubishi | 192928 | 478106.6 | 52.2896 | 5.9431 | 4G | 2 pomps rioolgemaal
Gemeente Epe | Overstort |  | 25796 | 0230.016 - Beekstraat | Beekstraat | Epe | Meetapparatuur van opdrachtnemer perceel B | Momenteel Kallipr logger, via import | 195413.7225 | 484619.7252 | 52.348 | 5.9803 | API | Kallipr wordt vervangen binnen deel B van de aanbesteding nadat contract is verlopen (1 april 2028)
Gemeente Epe | Overstort |  | 25795 | 1175006 BBB Zichtstede | ZIchtstede | Vaassen | Meetapparatuur van opdrachtnemer perceel B | Momenteel Kallipr logger, via import | 195104.4369 | 477520.6157 | 52.2842 | 5.9749 | API | Kallipr wordt vervangen binnen deel B van de aanbesteding nadat contract is verlopen (1 april 2028)
Gemeente Epe | Overstort |  | 25805 | 2270.026 - Industrieweg Vaassen | Industrieweg 45 | Vaassen | Meetapparatuur van opdrachtnemer perceel B | Momenteel Kallipr logger, via import | 194308.8207 | 477814.6496 | 52.2869 | 5.9633 | API | Kallipr wordt vervangen binnen deel B van de aanbesteding nadat contract is verlopen (1 april 2028)
Gemeente Epe | Overstort |  | 25806 | 2370.020 - Jonasweg | Jonasweg | Vaassen | Meetapparatuur van opdrachtnemer perceel B | Momenteel Kallipr logger, via import | 195704.8999 | 478031.3458 | 52.2888 | 5.9838 | API | Kallipr wordt vervangen binnen deel B van de aanbesteding nadat contract is verlopen (1 april 2028)
Gemeente Epe | Overstort |  | 25798 | 2850.004 - Korte Kuipersweg thv nr 12 | Korte Kuipersweg 12 | Epe | Meetapparatuur van opdrachtnemer perceel B | Momenteel Kallipr logger, via import | 195704.352 | 484304.8849 | 52.3451 | 5.9845 | API | Kallipr wordt vervangen binnen deel B van de aanbesteding nadat contract is verlopen (1 april 2028)
Gemeente Epe | Overstort |  | 25807 | 2950.010 - Kouwenaarsweg | Kouwenaarspad Lijsterstraat | Vaassen | Meetapparatuur van opdrachtnemer perceel B | Momenteel Kallipr logger, via import | 193999.1044 | 47684.5283 | 52.2782 | 5.9587 | API | Kallipr wordt vervangen binnen deel B van de aanbesteding nadat contract is verlopen (1 april 2028)
Gemeente Epe | Overstort |  | 25799 | 3030.016 - Kweekweg | Kweekweg | Epe | Meetapparatuur van opdrachtnemer perceel B | Momenteel Kallipr logger, via import | 196279.1743 | 48415.6663 | 52.3438 | 5.993 | API | Kallipr wordt vervangen binnen deel B van de aanbesteding nadat contract is verlopen (1 april 2028)
Gemeente Epe | Overstort |  | 25797 | 3610.008 - Nabij de Pal | Nabij de Pal | Epe | Meetapparatuur van opdrachtnemer perceel B | Momenteel Kallipr logger, via import | 196348.4768 | 484018.8241 | 52.3425 | 5.994 | API | Kallipr wordt vervangen binnen deel B van de aanbesteding nadat contract is verlopen (1 april 2028)
Gemeente Epe | Overstort |  | 25801 | 3710.026 - Oenerweg | tegenover Oenerweg 67 | Epe | Meetapparatuur van opdrachtnemer perceel B | Momenteel Kallipr logger, via import | 196731.6686 | 484423.6198 | 52.3461 | 5.9996 | API | Kallipr wordt vervangen binnen deel B van de aanbesteding nadat contract is verlopen (1 april 2028)
Gemeente Epe | Overstort |  | 25809 | 5620.002 - Wilgenhof | Wilgenhof | Vaassen | Meetapparatuur van opdrachtnemer perceel B | Momenteel Kallipr logger, via import | 193603.74 | 476959.346 | 52.2793 | 5.9529 | API | Kallipr wordt vervangen binnen deel B van de aanbesteding nadat contract is verlopen (1 april 2028)
Gemeente Epe | Overstort |  | 25802 | 5890.042 - Zuukerweg | Zuukerweg | Epe | Meetapparatuur van opdrachtnemer perceel B | Momenteel Kallipr logger, via import | 196037.8851 | 484252.3456 | 5.2345 | 5.9894 | API | Kallipr wordt vervangen binnen deel B van de aanbesteding nadat contract is verlopen (1 april 2028)
Gemeente Epe | Overstort |  | 25803 | Deventerweg 5 | Deventerweg 5 | Oene | Meetapparatuur van opdrachtnemer perceel B | Momenteel Kallipr logger, via import | 200328.8422 | 483798.736 | 52.3402 | 6.0523 | API | Kallipr wordt vervangen binnen deel B van de aanbesteding nadat contract is verlopen (1 april 2028)
Gemeente Epe | Overstort |  | 25794 | EMO06 - OVS Stroeteweg | Stationsweg / Stroeteweg | Emst | Meetapparatuur van opdrachtnemer perceel B | Momenteel Kallipr logger, via import | 195170.1943 | 480814.1269 | 52.3138 | 5.9763 | API | Kallipr wordt vervangen binnen deel B van de aanbesteding nadat contract is verlopen (1 april 2028)
Gemeente Epe | Overstort |  | 25800 | EPO11 - Plekweversweg | Plekweversweg 2 | Epe | Meetapparatuur van opdrachtnemer perceel B | Momenteel Kallipr logger, via import | 196369.3052 | 485525.8092 | 5.2356 | 5.9945 | API | Kallipr wordt vervangen binnen deel B van de aanbesteding nadat contract is verlopen (1 april 2028)
Gemeente Epe | Overstort |  | 25808 | Pastoorweg 73 | Pastoorweg 73 | Vaassen | Meetapparatuur van opdrachtnemer perceel B | Momenteel Kallipr logger, via import | 195416.5442 | 478549.6029 | 52.2934 | 5.9796 | API | Kallipr wordt vervangen binnen deel B van de aanbesteding nadat contract is verlopen (1 april 2028)
Gemeente Epe | Overstort |  | 25804 | VAW01 - BBL Kouwenaarspad Voetbalvelden | Kouwenaarspad Voetbalvelden | Vaassen | Meetapparatuur van opdrachtnemer perceel B | Momenteel Kallipr logger, via import | 193606.1642 | 476911.0749 | 52.2788 | 5.9529 | API | Kallipr wordt vervangen binnen deel B van de aanbesteding nadat contract is verlopen (1 april 2028)

## Ermelo
Deelnemer | Locatie soort | Bemalingsgebied | Locatie ID | Locatie naam | Adres | Plaats | Template | PLC Type | Coordinaat X (RD) | Coordinaat Y (RD) | Latitude | Longitude | Communicatie | Opmerkingen / Bijzonderheden
Gemeente Ermelo | Rioolgemaal | Ermelo | ER_B311 | RG Akkersmaalshout | Akkersmaalshout nabij 15 | Ermelo | APP721_20004_NL | APP721 | 170147.5 | 478482.8 | 52.2941 | 5.6092 | 4G | 2 pomps rioolgemaal
Gemeente Ermelo | Randvoorziening | Ermelo | ER_B611 | BBB Polskamp | Oude Telgterweg t.o. 175 | Ermelo | APX751_50004_NL | APX751 | 170062 | 478337.9 | 52.2928 | 5.608 | 4G | BBB (2 SP)
Gemeente Ermelo | Randvoorziening | Ermelo | ER_B630 | BBB Kerkdennen | Oude Telgterweg nabij 183 | Ermelo | Special | Mitsubishi FX5U | 169898.6 | 477979.1 | 52.2896 | 5.6056 | 4G | BBB (2 LP + 1 SP)
Gemeente Ermelo | RWA/DWA gemaal | Ermelo | ER_C709 | Chevalierlaan |  | Ermelo | APP741_40104_NL | APP741 | 170784.8 | 479309.3 | 52.3015 | 5.6186 | 4G | RWA-DWA (2 pompen in DWA)
Gemeente Ermelo | Rioolgemaal | Fokko Kortlanglaan | ER_DW1060 | Fokko Kortlanglaan | Julianalaan 2 | Ermelo | 2P_G_Nv2 | Mitsubishi FX3U | 169875.9 | 481003.2 | 52.3168 | 5.6054 | 4G | 2 pomps rioolgemaal
Gemeente Ermelo | Randvoorziening | Ermelo | ER_H1399 | Bergingsvoorziening Hoenderweg |  | Ermelo | 2N_OVSv2_4 | Jazzmin | 170671.4 | 480865.5 | 52.3155 | 5.617 | 4G
Gemeente Ermelo | Randvoorziening | Ermelo | ER_H1411B | Hoenderweg | Hoenderweg nabij 19 | Ermelo | Special | Mitsubishi FX3U | 170601.2 | 480835.2 | 52.3152 | 5.616 | 4G | BBB (1 LP + 1 SP)
Gemeente Ermelo | Rioolgemaal | Ermelo | ER_H4500 | RG Arianahof |  | Ermelo | LC300RWLv3 | LC300, intelligente Rode Lamp (Inter Act) via LoRa | 171162.4 | 480834.8 | 52.3152 | 5.6242 | LoRa | 1 pomps rioolgemaal
Gemeente Ermelo | Rioolgemaal | Ermelo | ER_H9086A | RG Strokel | Strokel 12 | Ermelo | 2P_G_Nv2 | Mitsubishi FX5U | 171495.5 | 481571.4 | 52.3218 | 5.6292 | 4G | 2 pomps rioolgemaal
Gemeente Ermelo | Hemelwater retentie | Ermelo | ER_HR2001 | Middelerf |  | Ermelo | 2P_G_Nv2 | Mitsubishi FX5U | 170660.9 | 481603.1 | 52.3222 | 5.6169 | 4G | 2 pomps rioolgemaal
Gemeente Ermelo | RWA gemaal | Speuld 2 | ER_K13602 | Postweg nabij huisnr 4 | Postweg | Ermelo | APP721_20004_NL | APP721 | 178466.7 | 477436 | 52.2844 | 5.7311 | 4G | 2 pomps rioolgemaal
Gemeente Ermelo | RWA gemaal | Horloseweg | ER_K21001 | Groot Horloo | Horster Engweg | Ermelo | APP721_20004_NL | APP721 | 168030.4 | 481668.9 | 52.3228 | 5.5783 | 4G | 2 pomps rioolgemaal
Gemeente Ermelo | RWA gemaal | Haspel | ER_K7801 | Leuvenumseweg (achter de Muzenhof) | Leuvenumseweg nabij 66 | Ermelo | 2P_G_Nv2 | Mitsubishi | 172941 | 479085.2 | 52.2995 | 5.6502 | 4G | 2 pomps rioolgemaal
Gemeente Ermelo | Rioolgemaal | Ermelo | ER_K8018A | Drieerweg | Drieerweg | Ermelo | 2P_G_Nv2 | Mitsubishi FX5U | 173323.1 | 477229.6 | 52.2828 | 5.6557 | 4G | 2 pomps rioolgemaal
Gemeente Ermelo | Rioolgemaal | Horloseweg | ER_L4102 | Horloseweg | Horloseweg 1 | Ermelo | Special | Mitsubishi FX3U | 169072 | 481240.1 | 52.3189 | 5.5936 | 4G | RWA-DWA (2 pompen in DWA)
Gemeente Ermelo | Inspectieput | Ermelo | ER_NM-06 | Niveaumeting WOS Oude Telgterweg | 173 Poelier M. Pul | Ermelo | Meetapparatuur van opdrachtnemer perceel B | Momenteel Realsense | 170128.1 | 478350.3 | 52.2929 | 5.609 | 4G | Realsense wordt vervangen binnen deel B van de aanbesteding
Gemeente Ermelo | Inspectieput | Ermelo | ER_NM-07 | Niv meting Putten Kerkdennen thv Heideln | Heidelaan 45 | Ermelo | Meetapparatuur van opdrachtnemer perceel B | Momenteel Realsense | 170255.3 | 478480.9 | 52.2941 | 5.6108 | 4G | Realsense wordt vervangen binnen deel B van de aanbesteding
Gemeente Ermelo | Inspectieput | Ermelo | ER_NM-10 | niv met WOS parkeerplaats Plus Ermelo | Burgemeester Langmanstraat Expert | Ermelo | Meetapparatuur van opdrachtnemer perceel B | Momenteel Realsense | 170845.9 | 479192.6 | 52.3005 | 5.6195 | 4G | Realsense wordt vervangen binnen deel B van de aanbesteding
Gemeente Ermelo | Inspectieput | Ermelo | ER_NM-11b | Niveaumeting WOS Hoge Wal | Hogewal 60 | Ermelo | Meetapparatuur van opdrachtnemer perceel B | Momenteel Realsense | 171923.9 | 478914.7 | 52.298 | 5.6353 | 4G | Realsense wordt vervangen binnen deel B van de aanbesteding
Gemeente Ermelo | Inspectieput | Ermelo | ER_NM-15a | Niveaumeting WOS Kalkoenweg/Hoenderweg | Hoenderweg 17 | Ermelo | Meetapparatuur van opdrachtnemer perceel B | Momenteel Realsense | 170666 | 480845.4 | 52.3153 | 5.617 | 4G | Realsense wordt vervangen binnen deel B van de aanbesteding
Gemeente Ermelo | Inspectieput | Ermelo | ER_NM-16 | niv met WOS Presswoord Lokhorstweg/Binnen | Lokhorstweg 15 | Ermelo | Meetapparatuur van opdrachtnemer perceel B | Momenteel Realsense | 170706 | 481143.8 | 52.318 | 5.6175 | 4G | Realsense wordt vervangen binnen deel B van de aanbesteding
Gemeente Ermelo | Inspectieput | Ermelo | ER_NM-20 | Niveaumeting WOS Fokko Kortlanglaan | Fokko Kortlanglaan 192 | Ermelo | Meetapparatuur van opdrachtnemer perceel B | Momenteel Realsense | 170789.3 | 481939.6 | 52.3252 | 5.6188 | 4G | Realsense wordt vervangen binnen deel B van de aanbesteding
Gemeente Ermelo | Overstort | Ermelo | ER_NM-44 | Niveaumeting BBB Driehoek |  | Ermelo | Meetapparatuur van opdrachtnemer perceel B | Mometeel nog niet voorzien van Meetapparatuur | 170472.9 | 480881.5 | 52.3157 | 5.6141 | 4G | Deze locatie krijgt een niveaumeting binnen deel B van de aanbesteding
Gemeente Ermelo | Inspectieput | Ermelo | ER_NM-8a | Niveaumeting WOS Hoge Enk | Oude Telgterweg 88 | Ermelo | Meetapparatuur van opdrachtnemer perceel B | Momenteel Realsense | 170852 | 478767.6 | 52.2967 | 5.6196 | 4G | Realsense wordt vervangen binnen deel B van de aanbesteding
Gemeente Ermelo | Inspectieput | Ermelo | ER_NM-9a | Niv met WOS Dokter Holtropstraat (B516) | Stationsstraat 71 | Ermelo | Meetapparatuur van opdrachtnemer perceel B | Momenteel Realsense | 171070.4 | 479153.3 | 52.3001 | 5.6228 | 4G | Realsense wordt vervangen binnen deel B van de aanbesteding
Gemeente Ermelo | Rioolgemaal | Ermelo-West | ER_W_P230 | Gerard Dijkhuis Gemaal | Oude Nijkerkerweg 2 | Ermelo | 2P_G_Nv2 | Mitsubishi FX5U | 169366.8 | 478817.6 | 52.2972 | 5.5978 | 4G | RWA-DWA (2 pompen in DWA en RWA)
Gemeente Ermelo | Rioolgemaal | Ermelo-West | ER_xx(GM Sportpark) | GM Sportpark de Zanderij | Sportpark de Zanderij | Ermelo | 2P_G_Nv2 | Mitsubishi FX5U | 169520 | 477743.2 | 52.2875 | 5.6 | 4G | 2 pomps rioolgemaal
Gemeente Ermelo | Overstort | Centrum | ER_NM-9a | ER_NM-9a Niv met WOS Dokter Holtropstraat (B516) | thv Stationstr 73 | Ermelo | Meetapparatuur van opdrachtnemer perceel B | Momenteel Realsense | 171070 | 479153 | 52.3001 | 5.6228 | 4G | Realsense wordt vervangen binnen deel B van de aanbesteding

## Harderwijk
Deelnemer | Locatie soort | Bemalingsgebied | Locatie ID | Locatie naam | Adres | Plaats | Template | PLC Type | Coordinaat X (RD) | Coordinaat Y (RD) | Latitude | Longitude | Communicatie | Opmerkingen / Bijzonderheden
Gemeente Harderwijk | Rioolgemaal met BBB | Bemalingsgebied Drielanden | HA_001 | Drielanden + BBB (WC1) |  | Harderwijk | LANDY_MB_HA001 | Landy MB | 169190.3 | 482537.8 | 52.3306 | 5.5954 | 4G | 4 pomps rioolgemaal + BBB Special
Gemeente Harderwijk | Rioolgemaal | Bemalingsgebied Weiburg | HA_002 | Weiburglaan RPR-4S (WC1) |  | Harderwijk | LANDY_MB_HA002 | Landy MB | 170745.3 | 483358 | 52.3379 | 5.6182 | 4G | 5 pomps rioolgemaal + mixer
Gemeente Harderwijk | Randvoorziening | Bemalingsgebied Slingerbos | HA_003 | BBR Kennedylaan (WC2) |  | Harderwijk | LANDY_WC2_BBR1_1 | Landy WC2 | 170449.1 | 483040 | 52.3351 | 5.6139 | 4G | BBB 1LP + 1 SP
Gemeente Harderwijk | Rioolgemaal | Bemalingsgebied Drielanden | HA_004 | OV-Tunnel Drielandendreef RPR-2 (WC2) |  | Harderwijk | LANDY_WC2_RG2P | Landy WC2 | 169673.3 | 482632.6 | 52.3314 | 5.6025 | 4G | 2 pomps rioolgemaal
Gemeente Harderwijk | Randvoorziening | Bemalingsgebied C | HA_005 | BBR Couperuslaan (WC2) |  | Harderwijk | LANDY_WC2_BBR0_1 | Landy WC2 | 171900.8 | 484258.7 | 52.346 | 5.6352 | 4G | BBB 1LP
Gemeente Harderwijk | Fontein | Bemalingsgebied B | HA_006 | Vischmarkt RPR1S (WC2) |  | Harderwijk | LANDY_WC2_RG1P_HA_006 | Landy WC2 | 170904.1 | 484835 | 52.3512 | 5.6206 | 4G | Fontein
Gemeente Harderwijk | Rioolgemaal | Bemalingsgebied Diepegracht | HA_007 | Diepegracht RPR-2 (WC1) |  | Harderwijk | LANDY_MB_RG2P | Landy MB | 170587 | 484279.9 | 52.3462 | 5.6159 | 4G | 2 pomps rioolgemaal
Gemeente Harderwijk | Randvoorziening | Bemalingsgebied Lorentz | HA_008 | BBR Edisonstraat (WC2) |  | Harderwijk | LANDY_WC2_BBR0_1 | Landy WC2 | 172253.4 | 485345.8 | 52.3557 | 5.6405 | 4G | BBB 1LP
Gemeente Harderwijk | Rioolgemaal | Bemalingsgebied Slingerbos | HA_009 | Slingerbos RPR-2 (WC1) |  | Harderwijk | LANDY_MB_RG2P | Landy MB | 170671.1 | 482900.5 | 52.3338 | 5.6171 | 4G | 2 pomps rioolgemaal
Gemeente Harderwijk | Rioolgemaal | Bemalingsgebied Lorentz | HA_010 | RGL01 Fahrenheitstraat 9-11 (WC2 IEC) |  | Harderwijk | LANDY_WC2_RGL01 | Landy WC2 | 172470.9 | 485876.2 | 52.3605 | 5.6437 | 4G | 3 pomps rioolgemaal + extra put
Gemeente Harderwijk | Rioolgemaal | Bemalingsgebied Lorentz | HA_011 | RGL03 Daltonstraat 42 (WC2 IEC) |  | Harderwijk | LANDY_WC2_RGL03 | Landy WC2 | 172335.5 | 486412 | 52.3653 | 5.6417 | 4G | 1 pomps rioolgemaal
Gemeente Harderwijk | Rioolgemaal | Bemalingsgebied Lorentz | HA_012 | RGL04 Fahrenheitstraat 29 (WC2 IEC) |  | Harderwijk | LANDY_WC2_RGL04 | Landy WC2 | 172667.1 | 486061.6 | 52.3622 | 5.6466 | 4G | 1 pomps rioolgemaal
Gemeente Harderwijk | Rioolgemaal | Bemalingsgebied Lorentz | HA_013 | RGL05 Lorentzkade (WC2 IEC) |  | Harderwijk | LANDY_WC2_RGL05 | Landy WC2 | 171885.2 | 486023.3 | 52.3618 | 5.6351 | 4G | 1 pomps rioolgemaal
Gemeente Harderwijk | Rioolgemaal | Bemalingsgebied Edampad | HA_014 | RPR2S Edampad (WC2) | Edampad 12 | Harderwijk | LANDY_WC2_RG2P1M | Landy WC2 | 169590.8 | 483105.3 | 52.3357 | 5.6013 | 4G | 2 pomps rioolgemaal + Mixer
Gemeente Harderwijk | Rioolgemaal | Bemalingsgebied H | HA_015 | TG Groene Zoomweg RPR-2 (WC2) |  | Harderwijk | LANDY_WC2_RG2P | Landy WC2 | 170378.8 | 481769.1 | 52.3237 | 5.6128 | 4G | 2 pomps rioolgemaal
Gemeente Harderwijk | Randvoorziening | Bemalingsgebied Drielanden | HA_016 | BBR Mozartdreef (WC2) |  | Harderwijk | LANDY_WC2_BBR1_1 | Landy WC2 | 169758.7 | 482331.4 | 52.3287 | 5.6037 | 4G | BBB 1LP + 1 SP
Gemeente Harderwijk | Rioolgemaal | Bemalingsgebied Lorentz | HA_017 | RBT Lorentz Oost RPR-3 (WC2) |  | Harderwijk | LANDY_WC2_RG3P_HA_017 | Landy WC2 | 172986.5 | 485895.9 | 52.3607 | 5.6513 | 4G | 3 pomps rioolgemaal + extra put
Gemeente Harderwijk | Rioolgemaal | Bemalingsgebied H | HA_018 | Sonnevanck RPR-2 (WC2) |  | Harderwijk | LANDY_WC2_RG2P | Landy WC2 | 173642.6 | 481705.8 | 52.323 | 5.6607 | 4G | 2 pomps rioolgemaal
Gemeente Harderwijk | Fontein | Bemalingsgebied B | HA_019 | Hortuspark RPR1S (WC2) |  | Harderwijk | LANDY_WC2_RG1P_HA_019 | Landy WC2 | 170795.9 | 484585.5 | 52.349 | 5.619 | 4G | Fontein
Gemeente Harderwijk | Rioolgemaal | Bemalingsgebied Lorentz | HA_022 | Lorentzhaven West RPR-2 (WC2) |  | Harderwijk | LANDY_WC2_RG2P | Landy WC2 | 171444.1 | 485928.3 | 52.361 | 5.6286 | 4G | 2 pomps rioolgemaal
Gemeente Harderwijk | Rioolgemaal | Bemalingsgebied Drielanden | HA_024 | TG Weisteeg RPR-2 (WC2) |  | Harderwijk | LANDY_WC2_RG2P | Landy WC2 | 170217.9 | 482409.5 | 52.3294 | 5.6105 | 4G | 2 pomps rioolgemaal
Gemeente Harderwijk | Rioolgemaal | Bemalingsgebied E | HA_026 | TG Station RPR-3S (WC2) |  | Harderwijk | LANDY_WC2_RG3P_HA_026 | Landy WC2 | 170845 | 483278.3 | 52.3372 | 5.6197 | 4G | 2 pomps rioolgemaal +FF pomp
Gemeente Harderwijk | Rioolgemaal | Bemalingsgebied B | HA_028 | Dolfinarium RPR3S (WC1) |  | Harderwijk | LANDY_MB_HA_028 | Landy MB | 170844.3 | 485197.6 | 52.3544 | 5.6198 | 4G | 3 pomps rioolgemaal
Gemeente Harderwijk | Rioolgemaal | Bemalingsgebied B | HA_030 | DSG Sypelbeek (WC2) |  | Harderwijk | LANDY_WC2_RG1P_HA_030 | Landy WC2 | 171054 | 483979.9 | 52.3435 | 5.6228 | 4G | 1 pomps rioolgemaal
Gemeente Harderwijk | Rioolgemaal | Bemalingsgebied A | HA_035 | RG Waterfront Zuid (WC2) | Willem van Ariestraat | Harderwijk | LANDY_WC2_RG2P | Landy WC2 | 171277 | 485374.8 | 52.356 | 5.6261 | 4G | 2 pomps rioolgemaal
Gemeente Harderwijk | Rioolgemaal | Bemalingsgebied B | HA_036 | VG Scheepssingel (WC2) | Scheepssingel | Harderwijk | LANDY_WC2_HA_036 | Landy WC2 | 171115.5 | 484766.7 | 52.3506 | 5.6237 | 4G | 1 pomps vijzelgemaal
Gemeente Harderwijk | Rioolgemaal | Bemalingsgebied A | HA_037 | RG Bart Koekstraat (WC2) | Bart Koekstraat / Drees van Dordenkade 23 | Harderwijk | LANDY_WC2_RG2P | Landy WC2 | 171177.9 | 485285.4 | 52.3552 | 5.6247 | 4G | 2 pomps rioolgemaal
Gemeente Harderwijk | Rioolgemaal | Bemalingsgebied C | HA_040 | RG Evert Wortelplein 35 WF-Z-5 (WC2) | Evert Wortelplein 35 | Harderwijk | LANDY_WC2_RG2P | Landy WC2 | 171127.4 | 485103.9 | 52.3536 | 5.6239 | 4G | 2 pomps rioolgemaal
Gemeente Harderwijk | Rioolgemaal | Bemalingsgebied C | HA_041 | TG Baanweg / NS (WC2) | Baanweg 24 | Harderwijk | LANDY_WC2_RG2P | Landy WC2 | 170392.3 | 483107.7 | 52.3357 | 5.613 | 4G | 2 pomps rioolgemaal
Gemeente Harderwijk | Rioolgemaal | Bemalingsgebied H | HA_042 | De Brinken (WC2) | Broodakkerbrink | Harderwijk | LANDY_WC2_RG2P | Landy WC2 | 170203.2 | 481437 | 52.3207 | 5.6102 | 4G | 2 pomps rioolgemaal
Gemeente Harderwijk | Overstort | Bemalingsgebied E | HA_NM-27 | Niveaumeting IO Oranjelaan/Stationsplein | Mauritspad | Harderwijk | Meetapparatuur van opdrachtnemer perceel B | Momenteel Realsense | 170976.4 | 483315.4 | 52.3375 | 5.6216 | 4G | Realsense wordt vervangen binnen deel B van de aanbesteding
Gemeente Harderwijk | Inspectieput |  | HA_NM-28 | Niveaumeting WOS Melis Stokelaan 202G158 | Melis Stokelaan 47 | Harderwijk | Meetapparatuur van opdrachtnemer perceel B | Momenteel Realsense | 171816.5 | 483613 | 52.3402 | 5.634 | 4G | Realsense wordt vervangen binnen deel B van de aanbesteding
Gemeente Harderwijk | Overstort | Bemalingsgebied B | HA_NM-29 | Niveaumeting IO Verkeersweg/Proveniersln | Verkeersweg | Harderwijk | Meetapparatuur van opdrachtnemer perceel B | Momenteel Realsense | 171038.5 | 483942 | 52.3432 | 5.6226 | 4G | Realsense wordt vervangen binnen deel B van de aanbesteding
Gemeente Harderwijk | Stuwput | Bemalingsgebied A | HA_NM-30 | Niveaumeting IO Verkeersweg/Mandemakersst | Alberdingk Thijmlaan | Harderwijk | Meetapparatuur van opdrachtnemer perceel B | Momenteel Realsense | 171685.5 | 484654 | 52.3495 | 5.6321 | 4G | Realsense wordt vervangen binnen deel B van de aanbesteding
Gemeente Harderwijk | Inspectieput | Bemalingsgebied Lorentz | HA_NM-34 | Niveaumeting WOS Celsiusstraat | Celsiusstraat 15 | Harderwijk | Meetapparatuur van opdrachtnemer perceel B | Momenteel Realsense | 172634.1 | 485758.9 | 52.3594 | 5.6461 | 4G | Realsense wordt vervangen binnen deel B van de aanbesteding
Gemeente Harderwijk | Overstort | Bemalingsgebied A | HA_NM-41 | Niveaumeting IO Vogelstraat | Vogelstraat | Harderwijk | Meetapparatuur van opdrachtnemer perceel B | Momenteel Realsense | 171150.9 | 484783.5 | 52.3507 | 5.6242 | 4G | Realsense wordt vervangen binnen deel B van de aanbesteding
Gemeente Harderwijk | Inspectieput | Bemalingsgebied B | HA_NM-48 | Niveaumeting WOS infil.kratten brandweerk | Maltezerlaan 76 | Harderwijk | Meetapparatuur van opdrachtnemer perceel B | Momenteel Realsense | 171186 | 484036 | 52.344 | 5.6247 | 4G | Realsense wordt vervangen binnen deel B van de aanbesteding

## Hattem
Deelnemer | Locatie soort | Bemalingsgebied | Locatie ID | Locatie naam | Adres | Plaats | Template | PLC Type | Coordinaat X (RD) | Coordinaat Y (RD) | Latitude | Longitude | Communicatie | Opmerkingen / Bijzonderheden
Gemeente Hattem | Rioolgemaal | Hoofdgemalen | HM_RG_01 | Palmstraat | Palmstraat 1 | Hattem | APP521_143_NL | APP521 | 201682.2 | 497453.7 | 52.4628 | 6.0741 | 4G | 2 pomps rioolgemaal
Gemeente Hattem | Rioolgemaal | Hoofdgemalen | HM_RG_02 | Kastanjelaan | Stadslaan 78 | Hattem | XYLEM_IEC_APP300s_22802 | APP300S | 201089.2 | 497776.4 | 52.4658 | 6.0654 | 4G | 2 pomps rioolgemaal
Gemeente Hattem | Rioolgemaal | Hoofdgemalen | HM_RG_03 | Weerdweg | Weerdweg 2 (thv) | Hattem | XYLEM_IEC_APP300s_22802 | APP300S | 199923 | 500458.4 | 52.49 | 6.0486 | 4G | 2 pomps rioolgemaal
Gemeente Hattem | RWA gemaal | Hoofdgemalen | HM_RG_04 | Wismar | Wismar 29 | Hattem | APP721_20004_NL | APP721 | 200475.8 | 499736.9 | 52.4835 | 6.0567 | 4G | 2 pomps rioolgemaal
Gemeente Hattem | RWA gemaal | Hoofdgemalen | HM_RG_05 | Lubeck | Lubeck 17 (naast) | Hattem | APP721_20004_NL | APP721 | 200229.6 | 499620 | 52.4824 | 6.053 | 4G | 2 pomps rioolgemaal
Gemeente Hattem | RWA gemaal | Hoofdgemalen | HM_RG_06 | Galenshoeve | Kamperhoeve 69 | Hattem | XYLEM_IEC_APP300s_22802 | APP300S | 200119.1 | 499512.2 | 52.4815 | 6.0514 | 4G | 2 pomps rioolgemaal
Gemeente Hattem | Rioolgemaal | Hoofdgemalen | HM_RG_07 | Astraweg | Astraweg 1 | Hattem | XYLEM_IEC_APP300s_22802 | APP300S | 201816.2 | 497156.8 | 52.4602 | 6.076 | 4G | 2 pomps rioolgemaal
Gemeente Hattem | Rioolgemaal | Hoofdgemalen | HM_RG_08 | Allee | Allee 34 | Hattem | FGC_STD2P_300_NLV4 | FGC300 | 201641.4 | 498319.1 | 52.4706 | 6.0736 | 4G | 1 pomps rioolgemaal
Gemeente Hattem | Rioolgemaal | Hoofdgemalen | HM_RG_09 | Hezenbergerweg | Hezenbergerweg 70 | Hattem | XYLEM_IEC_APP300s_22802 | APP300S | 201879.6 | 496926 | 52.4581 | 6.0769 | 4G | 2 pomps rioolgemaal
Gemeente Hattem | Rioolgemaal | Hoofdgemalen | HM_RG_10 | Sparrenlaan | Sparrenlaan 4 | Hattem | FGC_STD2P_300_NLV4 | FGC300 | 201349.9 | 497526.3 | 52.4635 | 6.0692 | 4G | 2 pomps rioolgemaal
Gemeente Hattem | Rioolgemaal | Hoofdgemalen | HM_RG_11 | Hezenberg | Hezenberg 6 | Hattem | FGC_STD2P_300_NLV4 | FGC300 | 202130.2 | 497231 | 52.4608 | 6.0807 | 4G | 2 pomps rioolgemaal
Gemeente Hattem | Rioolgemaal | Hoofdgemalen | HM_RG_12 | Prinses Christinalaan | Prinses Christinalaan 1 (thv) | Hattem | APP600_21004_NL | APP600 | 199538.4 | 496800.7 | 52.4571 | 6.0425 | 4G | 2 pomps rioolgemaal
Gemeente Hattem | RWA gemaal | Hoofdgemalen | HM_RG_13 | Innovatiestraat | Innovatiestraat 4 | Hattem | APP900_22964_NL | APP900 | 198847.8 | 499923.5 | 52.4853 | 6.0327 | 4G | 2 pomps rioolgemaal
Gemeente Hattem | Rioolgemaal | Hoofdgemalen | HM_RG_14 | Apeldoornseweg | Apeldoornseweg 25 | Hattem | XYLEM_IEC_APP300s_22802 | APP300S | 201289.5 | 496430.8 | 52.4537 | 6.0682 | 4G | 2 pomps rioolgemaal
Gemeente Hattem | Rioolgemaal | Hoofdgemalen | HM_RG_15 | Dahliastraat | Dahliastraat 23 (naast) | Hattem | XYLEM_IEC_APP300s_22802 | APP300S | 201639 | 498141 | 52.469 | 6.0736 | 4G | 2 pomps rioolgemaal
Gemeente Hattem | RWA gemaal | Hoofdgemalen | HM_RG_19 | van Lintelweg VWA | van Lintelweg 2 | Hattem | 1P_G_Nv2 | Mitsubishi FX5U | 200176.2 | 498775 | 52.4748 | 6.0521 | 4G | 1 pomps rioolgemaal
Gemeente Hattem | Hemelwatergemaal | Hoofdgemalen | HM_RG_20 | van Lintelweg HWA | van Lintelweg 2 | Hattem | 2P_G_Nv2 | Mitsubishi | 200201.1 | 498801.9 | 52.4751 | 6.0525 | 4G | 2 pomps rioolgemaal
Gemeente Hattem | Overstort | Externe overstorten | HM_RO_01 | Externe overstort Hilsdijk | Hilsdijk 43 (tegenover) | Hattem | Meetapparatuur van opdrachtnemer perceel B | Momenteel Realsense | 200066.4 | 499113.3 | 52.4779 | 6.0506 | 4G | Realsense wordt vervangen binnen deel B van de aanbesteding
Gemeente Hattem | Overstort | Externe overstorten | HM_RO_02 | Externe overstort Hollewand | Hollewand 75 | Hattem | Meetapparatuur van opdrachtnemer perceel B | Momenteel Realsense | 200849.9 | 499389.9 | 52.4803 | 6.0621 | 4G | Realsense wordt vervangen binnen deel B van de aanbesteding
Gemeente Hattem | Overstort | Externe overstorten | HM_RO_03 | Externe overstort Allee | Allee 21 | Hattem | Meetapparatuur van opdrachtnemer perceel B | Momenteel Realsense | 201592.2 | 498344.2 | 52.4708 | 6.0729 | 4G | Realsense wordt vervangen binnen deel B van de aanbesteding
Gemeente Hattem | Overstort | Externe overstorten | HM_RO_04 | Externe overstort Kleine Gracht | Kleine Gracht 1A | Hattem | Meetapparatuur van opdrachtnemer perceel B | Momenteel Realsense | 201292 | 498911.1 | 52.476 | 6.0686 | 4G | Realsense wordt vervangen binnen deel B van de aanbesteding
Gemeente Hattem | Overstort | Externe overstorten | HM_RO_05 | Externe overstort Stadslaan | Stadslaan 1 | Hattem | Meetapparatuur van opdrachtnemer perceel B | Momenteel Realsense | 201251.1 | 498637 | 52.4735 | 6.0679 | 4G | Realsense wordt vervangen binnen deel B van de aanbesteding
Gemeente Hattem | Overstort | Externe overstorten | HM_RO_06 | Externe overstort Uilennest | Uilennest 55 | Hattem | Meetapparatuur van opdrachtnemer perceel B | Momenteel Realsense | 201022.7 | 498999.8 | 52.4768 | 6.0646 | 4G | Realsense wordt vervangen binnen deel B van de aanbesteding
Gemeente Hattem | Overstort | Externe overstorten | HM_RO_07 | Externe overstort Gaedsberghweg | Gaedsberghweg 88 | Hattem | Meetapparatuur van opdrachtnemer perceel B | Momenteel Realsense | 200423.6 | 498623.7 | 52.4735 | 6.0557 | 4G | Realsense wordt vervangen binnen deel B van de aanbesteding
Gemeente Hattem | Overstort | Externe overstorten | HM_RO_08 | Externe overstort Waalstraat | Waalstraat 31 | Hattem | Meetapparatuur van opdrachtnemer perceel B | Momenteel Realsense | 200427.1 | 499486.1 | 52.4812 | 6.0559 | 4G | Realsense wordt vervangen binnen deel B van de aanbesteding
Gemeente Hattem | Overstort | Externe overstorten | HM_RO_09 | Externe overstort Dorpsweg | Dorpsweg 107 | Hattem | Meetapparatuur van opdrachtnemer perceel B | Momenteel Realsense | 200520.2 | 498900.5 | 52.4759 | 6.0572 | 4G | Realsense wordt vervangen binnen deel B van de aanbesteding
Gemeente Hattem | Overstort | Externe overstorten | HM_RO_10 | Externe overstort Doornkamp | Doornkamp 18 | Hattem | Meetapparatuur van opdrachtnemer perceel B | Momenteel Realsense | 200608.7 | 498590.9 | 52.4731 | 6.0585 | 4G | Realsense wordt vervangen binnen deel B van de aanbesteding
Gemeente Hattem | Overstort | Externe overstorten | HM_RO_11 | Externe overstort Eijerdijk | Eijerdijk 31 | Hattem | Meetapparatuur van opdrachtnemer perceel B | Momenteel Realsense | 200915.2 | 498588.2 | 52.4731 | 6.063 | 4G | Realsense wordt vervangen binnen deel B van de aanbesteding
Gemeente Hattem | Overstort | Externe overstorten | HM_RO_12 | Externe overstort Veldweg | Stadslaan 70 | Hattem | Meetapparatuur van opdrachtnemer perceel B | Momenteel Realsense | 201058.3 | 497964.2 | 52.4675 | 6.065 | 4G | Realsense wordt vervangen binnen deel B van de aanbesteding
Gemeente Hattem | Overstort | Externe overstorten | HM_RO_13 | Externe overstort Hoopjesweg | Hoopjesweg 3 | Hattem | Meetapparatuur van opdrachtnemer perceel B | Momenteel Realsense | 201617.2 | 498072.9 | 52.4684 | 6.0732 | 4G | Realsense wordt vervangen binnen deel B van de aanbesteding

## Leusden
Deelnemer | Locatie soort | Bemalingsgebied | Locatie ID | Locatie naam | Adres | Plaats | Template | PLC Type | Coordinaat X (RD) | Coordinaat Y (RD) | Latitude | Longitude | Communicatie | Opmerkingen / Bijzonderheden | Type object
Gemeente Leusden | Drukrioolgemaal |  |  | A3-01 Kon. Julianaweg bij 20 | Koningin Julianaweg 20 | Leusden | Sewertrack Go (I-Real Siemens Logo) | Sewertrack Go | 162048.3 | 460761 | 52.135 | 5.4902 | 4G
Gemeente Leusden | Drukrioolgemaal |  |  | A3-02 Kon. Julianaweg bij 26 | Koningin Julianaweg 26 | Leusden | Sewertrack Go (I-Real Siemens Logo) | Sewertrack Go | 161963.3 | 460653.6 | 52.134 | 5.4889 | 4G
Gemeente Leusden | Drukrioolgemaal |  |  | A3-03 Kon. Julianaweg bij 28 | Koningin Julianaweg 28 | Leusden | Sewertrack Go (I-Real Siemens Logo) | Sewertrack Go | 161901.4 | 460570 | 52.1333 | 5.488 | 4G
Gemeente Leusden | Drukrioolgemaal |  |  | A3-04 Kon. Julianaweg bij 39 | Koningin Julianaweg 39 | Leusden | Sewertrack Go (I-Real Siemens Logo) | Sewertrack Go | 161852.3 | 460487.4 | 52.1325 | 5.4873 | 4G
Gemeente Leusden | Drukrioolgemaal |  |  | A3-05 Asschatterweg 80 | Asschatterweg 80 | Leusden | Sewertrack Go (I-Real Siemens Logo) | Sewertrack Go | 162034.8 | 460314.7 | 52.131 | 5.4899 | 4G
Gemeente Leusden | Drukrioolgemaal |  |  | A3-06 Kon. Julianaweg bij 41 | Koningin Julianaweg 41 | Leusden | Sewertrack Go (I-Real Siemens Logo) | Sewertrack Go | 161822.3 | 460442.8 | 52.1321 | 5.4868 | 4G
Gemeente Leusden | Drukrioolgemaal |  |  | A3-07 Asschatterweg bij 235 | Asschatterweg 235 | Leusden | Sewertrack Go (I-Real Siemens Logo) | Sewertrack Go | 161636 | 460204.2 | 52.13 | 5.4841 | 4G
Gemeente Leusden | Drukrioolgemaal |  |  | A3-08 Asschatterweg bij 233 | Asschatterweg 233 | Leusden | Sewertrack Go (I-Real Siemens Logo) | Sewertrack Go | 161492.2 | 460095.2 | 52.129 | 5.482 | 4G
Gemeente Leusden | Drukrioolgemaal |  |  | A3-09 Postweg bij 2 | Postweg 2 | Leusden | Sewertrack Go (I-Real Siemens Logo) | Sewertrack Go | 161364.1 | 459631.2 | 52.1249 | 5.4801 | 4G
Gemeente Leusden | Drukrioolgemaal |  |  | A3-10 Postweg 1 (Klaveet) | Postweg 1 | Leusden | Sewertrack Go (I-Real Siemens Logo) | Sewertrack Go | 161453.5 | 459617.8 | 52.1247 | 5.4814 | 4G
Gemeente Leusden | Drukrioolgemaal |  |  | A3-11 Postweg t.o. 5 | Postweg to 5 | Leusden | Sewertrack Go (I-Real Siemens Logo) | Sewertrack Go | 161602.9 | 459449.8 | 52.1232 | 5.4836 | 4G
Gemeente Leusden | Drukrioolgemaal |  |  | A4-01 Arnhemseweg 80 | Arnhemseweg 80 | Leusden | Sewertrack Go (I-Real Siemens Logo) | Sewertrack Go | 156593.1 | 457880.4 | 52.1092 | 5.4105 | 4G
Gemeente Leusden | Drukrioolgemaal |  |  | A4-02 Arnhemseweg 91 | Arnhemseweg 91 | Leusden | Sewertrack Go (I-Real Siemens Logo) | Sewertrack Go | 156648.2 | 457852.9 | 52.1089 | 5.4113 | 4G
Gemeente Leusden | Drukrioolgemaal |  |  | A4-03 Arnhemseweg 91A | Arnhemseweg 91A | Leusden | Sewertrack Go (I-Real Siemens Logo) | Sewertrack Go | 156797.5 | 457691.5 | 52.1075 | 5.4134 | 4G
Gemeente Leusden | Drukrioolgemaal |  |  | A4-04 Arnhemseweg 84 | Arnhemseweg 84 | Leusden | Sewertrack Go (I-Real Siemens Logo) | Sewertrack Go | 156800.1 | 457635 | 52.1069 | 5.4135 | 4G
Gemeente Leusden | Drukrioolgemaal |  |  | A4-06 Leusbroekerweg 1 | Leusbroekerweg 1 | Leusden | Sewertrack Go (I-Real Siemens Logo) | Sewertrack Go | 157032 | 457571.6 | 52.1064 | 5.4169 | 4G
Gemeente Leusden | Drukrioolgemaal |  |  | A4-07 Leusbroekerweg 3A | Leusbroekerweg 3A | Leusden | Sewertrack Go (I-Real Siemens Logo) | Sewertrack Go | 157205.2 | 457543.1 | 52.1061 | 5.4194 | 4G
Gemeente Leusden | Drukrioolgemaal |  |  | A4-08 Leusbroekerweg 4 | Leusbroekerweg 4 | Leusden | Sewertrack Go (I-Real Siemens Logo) | Sewertrack Go | 157323.4 | 457507.9 | 52.1058 | 5.4211 | 4G | Moeder
Gemeente Leusden | Drukrioolgemaal |  |  | A4-09 Leusbroekerweg 7 | Leusbroekerweg 7 | Leusden | Sewertrack Go (I-Real Siemens Logo) | Sewertrack Go | 157397.3 | 457534 | 52.106 | 5.4222 | 4G
Gemeente Leusden | Drukrioolgemaal |  |  | A4-10 Leusbroekerweg 15 | Leusbroekerweg 15 | Leusden | Sewertrack Go (I-Real Siemens Logo) | Sewertrack Go | 157577.3 | 457527.1 | 52.106 | 5.4248 | 4G
Gemeente Leusden | Drukrioolgemaal |  |  | A4-11 Leusbroekerweg 23 | Leusbroekerweg 23 | Leusden | Sewertrack Go (I-Real Siemens Logo) | Sewertrack Go | 157875.3 | 457514.1 | 52.1059 | 5.4292 | 4G
Gemeente Leusden | Drukrioolgemaal |  |  | A4-11 Leusbroekerweg bij 23 | Leusbroekerweg bij 23 | Leusden | Radius | Radius | (leeg) | (leeg) | 0 | 0 | 4G | Relatie met van A4-08
Gemeente Leusden | Drukrioolgemaal |  |  | A4-12 Leusbroekerweg 8 | Leusbroekerweg 8 | Leusden | Sewertrack Go (I-Real Siemens Logo) | Sewertrack Go | 157862.2 | 457481.8 | 52.1056 | 5.429 | 4G
Gemeente Leusden | Drukrioolgemaal |  |  | A4-13 Leusbroekerweg 14A | Leusbroekerweg 14A | Leusden | Sewertrack Go (I-Real Siemens Logo) | Sewertrack Go | 158023.5 | 457489.9 | 52.1056 | 5.4313 | 4G
Gemeente Leusden | Drukrioolgemaal |  |  | A4-P05 Arnhemseweg 95 | Arnhemseweg 95 | Leusden | Sewertrack Go (I-Real Siemens Logo) | Sewertrack Go | 156926.4 | 457593.5 | 52.1066 | 5.4153 | 4G
Gemeente Leusden | Drukrioolgemaal |  |  | A5-01 Ooievaarshorsterweg bij 5 | Ooievaarshorsterweg 4 | Leusden | Sewertrack Go (I-Real Siemens Logo) | Sewertrack Go | 155801.7 | 458424.4 | 52.114 | 5.3989 | 4G
Gemeente Leusden | Drukrioolgemaal |  |  | A5-02 Ooievaarshorsterweg bij 7 | Ooievaarshorsterweg 7 | Leusden | Sewertrack Go (I-Real Siemens Logo) | Sewertrack Go | 155478.1 | 458371.2 | 52.1136 | 5.3942 | 4G
Gemeente Leusden | Drukrioolgemaal |  |  | A5-03 Treekerweg bij 44A | Treekerweg 44A | Leusden | Sewertrack Go (I-Real Siemens Logo) | Sewertrack Go | 155288.7 | 457600.2 | 52.1066 | 5.3914 | 4G
Gemeente Leusden | Drukrioolgemaal |  |  | A5-05 Treekerweg 23 (Den Treek) | Treekerweg 23 | Leusden | Sewertrack Go (I-Real Siemens Logo) | Sewertrack Go | 155318.5 | 457416.3 | 52.105 | 5.3919 | 4G
Gemeente Leusden | Drukrioolgemaal |  |  | Arnhemseweg 33/35 | Arnhemseweg 33/35 | Leusden | Sewertrack Go (I-Real Siemens Logo) | Sewertrack Go | 156136.8 | 459000.7 | 52.1192 | 5.4038 | 4G
Gemeente Leusden | Drukrioolgemaal |  |  | Asschatterweg 225 | Asschatterweg | Leusden | Sewertrack Go (I-Real Siemens Logo) | Sewertrack Go | 161024.3 | 460235 | 52.1303 | 5.4752 | 4G
Gemeente Leusden | Drukrioolgemaal |  |  | Asschatterweg 48a | Asschatterweg 48a | Leusden | Sewertrack Go (I-Real Siemens Logo) | Sewertrack Go | 159830.2 | 460324.5 | 52.1311 | 5.4577 | 4G
Gemeente Leusden | Drukrioolgemaal |  |  | AW-01 Asschatterweg bij 207 | Asschatterweg 207 | Leusden | Sewertrack Go (I-Real Siemens Logo) | Sewertrack Go | 159177.2 | 460748.1 | 52.1349 | 5.4482 | 4G
Gemeente Leusden | Drukrioolgemaal |  |  | AW-02 Laapeerseweg bij 1 | Laapeerseweg 1 | Leusden | Sewertrack Go (I-Real Siemens Logo) | Sewertrack Go | 159260.3 | 460433.4 | 52.1321 | 5.4494 | 4G
Gemeente Leusden | Drukrioolgemaal |  |  | AW-03 Asschatterweg bij 40 | Asschatterweg 40 | Leusden | Sewertrack Go (I-Real Siemens Logo) | Sewertrack Go | 159460.9 | 460399.1 | 52.1318 | 5.4524 | 4G
Gemeente Leusden | Drukrioolgemaal |  |  | AW-04 Asschatterweg bij 42 | Asschatterweg 42 | Leusden | Sewertrack Go (I-Real Siemens Logo) | Sewertrack Go | 159605.9 | 460372.6 | 52.1315 | 5.4545 | 4G
Gemeente Leusden | Drukrioolgemaal |  |  | AW-06 Asschatterweg bij 46 | Asschatterweg 46 | Leusden | Sewertrack Go (I-Real Siemens Logo) | Sewertrack Go | 159690.5 | 460241.6 | 52.1304 | 5.4557 | 4G
Gemeente Leusden | Drukrioolgemaal |  |  | AW-07 Asschatterweg bij 209 | Asschatterweg 209 | Leusden | Sewertrack Go (I-Real Siemens Logo) | Sewertrack Go | 159758.5 | 460358.9 | 52.1314 | 5.4567 | 4G
Gemeente Leusden | Drukrioolgemaal |  |  | AW-08 Asschatterweg bij 211 | Asschatterweg 211 | Leusden | Sewertrack Go (I-Real Siemens Logo) | Sewertrack Go | 159880.2 | 460331.8 | 52.1312 | 5.4585 | 4G
Gemeente Leusden | Drukrioolgemaal |  |  | AW-09 Asschatterweg bij 50 | Asschatterweg 50 | Leusden | Sewertrack Go (I-Real Siemens Logo) | Sewertrack Go | 159847.1 | 459954.3 | 52.1278 | 5.458 | 4G
Gemeente Leusden | Drukrioolgemaal |  |  | AW-10 Asschatterweg bij 52 | Asschatterweg 52 | Leusden | Sewertrack Go (I-Real Siemens Logo) | Sewertrack Go | 160015.5 | 459938.2 | 52.1276 | 5.4604 | 4G
Gemeente Leusden | Drukrioolgemaal |  |  | AW-11 Asschatterweg bij 54A | Asschatterweg 54A | Leusden | Sewertrack Go (I-Real Siemens Logo) | Sewertrack Go | 160102 | 460120.9 | 52.1293 | 5.4617 | 4G
Gemeente Leusden | Drukrioolgemaal |  |  | AW-12 Asschatterweg bij 215 | Asschatterweg 215 | Leusden | Sewertrack Go (I-Real Siemens Logo) | Sewertrack Go | 160103 | 460261 | 52.1305 | 5.4617 | 4G
Gemeente Leusden | Drukrioolgemaal |  |  | AW-13 Asschatterweg bij 58 | Asschatterweg 58 | Leusden | Sewertrack Go (I-Real Siemens Logo) | Sewertrack Go | 160279.4 | 460142.6 | 52.1295 | 5.4643 | 4G
Gemeente Leusden | Drukrioolgemaal |  |  | AW-14 Asschatterweg bij 217 | Asschatterweg 217 | Leusden | Sewertrack Go (I-Real Siemens Logo) | Sewertrack Go | 160372.4 | 460105.3 | 52.1291 | 5.4657 | 4G
Gemeente Leusden | Drukrioolgemaal |  |  | AW-15 Asschatterweg bij 60 | Asschatterweg 60 | Leusden | Sewertrack Go (I-Real Siemens Logo) | Sewertrack Go | 160411.1 | 460060.7 | 52.1287 | 5.4662 | 4G
Gemeente Leusden | Drukrioolgemaal |  |  | AW-16 Asschatterweg bij 219 | Asschatterweg 219 | Leusden | Sewertrack Go (I-Real Siemens Logo) | Sewertrack Go | 160512.5 | 460009.4 | 52.1283 | 5.4677 | 4G
Gemeente Leusden | Drukrioolgemaal |  |  | AW-17 Asschatterweg bij 221 | Asschatterweg 221 | Leusden | Sewertrack Go (I-Real Siemens Logo) | Sewertrack Go | 160561.9 | 460433.4 | 52.1321 | 5.4684 | 4G
Gemeente Leusden | Drukrioolgemaal |  |  | AW-18 Asschatterweg bij 223 | Asschatterweg 223 | Leusden | Sewertrack Go (I-Real Siemens Logo) | Sewertrack Go | 160740 | 460215.1 | 52.1301 | 5.471 | 4G
Gemeente Leusden | Drukrioolgemaal |  |  | AW-20 Asschatterweg bij 227 | Asschatterweg 227 | Leusden | Sewertrack Go (I-Real Siemens Logo) | Sewertrack Go | 160639.7 | 459843.8 | 52.1268 | 5.4696 | 4G
Gemeente Leusden | Drukrioolgemaal |  |  | AW-21 Asschatterweg bij 62 | Asschatterweg 62 | Leusden | Sewertrack Go (I-Real Siemens Logo) | Sewertrack Go | 160640.9 | 459711.9 | 52.1256 | 5.4696 | 4G
Gemeente Leusden | Drukrioolgemaal |  |  | AW-22 Asschatterweg bij 64A | Asschatterweg 64 | Leusden | Sewertrack Go (I-Real Siemens Logo) | Sewertrack Go | 160688.4 | 459741.7 | 52.1259 | 5.4703 | 4G
Gemeente Leusden | Drukrioolgemaal |  |  | AW-23 Asschatterweg bij 66 | Asschatterweg 66 | Leusden | Sewertrack Go (I-Real Siemens Logo) | Sewertrack Go | 160799.9 | 459671 | 52.1252 | 5.4719 | 4G
Gemeente Leusden | Drukrioolgemaal |  |  | AW-24 Asschatterweg bij 68 | Asschatterweg 68 | Leusden | Sewertrack Go (I-Real Siemens Logo) | Sewertrack Go | 160915.8 | 459245.8 | 52.1214 | 5.4736 | 4G
Gemeente Leusden | Drukrioolgemaal |  |  | AW-5 Asschatterweg 207B | Asschatterweg 207B | Leusden | Sewertrack Go (I-Real Siemens Logo) | Sewertrack Go | 159661 | 460382.7 | 52.1316 | 5.4553 | 4G
Gemeente Leusden | Drukrioolgemaal |  |  | Bunning sportpark | Badvoorsterweg 27a | Leusden | Adesys SV | Adesys SV | 156857.6 | 459976 | 52.128 | 5.4143 | 4G
Gemeente Leusden | Drukrioolgemaal |  |  | C12-1 Hamersveldseweg 128 | Hamersveldseweg 128 | Leusden | Sewertrack Go (I-Real Siemens Logo) | Sewertrack Go | 157404.6 | 458878.3 | 52.1181 | 5.4223 | 4G
Gemeente Leusden | Drukrioolgemaal |  |  | C12-3 Driftakkerweg bij 4A | Driftakkerweg 4A | Leusden | Sewertrack Go (I-Real Siemens Logo) | Sewertrack Go | 156437.6 | 461586.3 | 52.1425 | 5.4082 | 4G
Gemeente Leusden | Drukrioolgemaal |  |  | C12-4 Heiligenbergerweg bij 2 | Heiligenbergerweg 2 | Leusden | Sewertrack Go (I-Real Siemens Logo) | Sewertrack Go | 156538.9 | 461313.7 | 52.14 | 5.4097 | 4G
Gemeente Leusden | Drukrioolgemaal |  |  | C12-5 Heiligenbergerweg bij 9A | Heiligenbergerweg 9A | Leusden | Sewertrack Go (I-Real Siemens Logo) | Sewertrack Go | 156457.6 | 461415.6 | 52.1409 | 5.4085 | 4G
Gemeente Leusden | Drukrioolgemaal |  |  | C12-6 Heiligenbergerweg bij 11 | Heiligenbergerweg 11 | Leusden | Sewertrack Go (I-Real Siemens Logo) | Sewertrack Go | 156371.1 | 461355.3 | 52.1404 | 5.4072 | 4G
Gemeente Leusden | Drukrioolgemaal |  |  | C8-01 Hessenweg t.o. 117 | Hessenweg to 117 | Leusden | Sewertrack Go (I-Real Siemens Logo) | Sewertrack Go | 158314 | 462677.3 | 52.1523 | 5.4356 | 4G
Gemeente Leusden | Drukrioolgemaal |  |  | C8-02 Hessenweg bij 121 | Hessenweg 121 | Leusden | Sewertrack Go (I-Real Siemens Logo) | Sewertrack Go | 158376.3 | 462637.3 | 52.1519 | 5.4365 | 4G
Gemeente Leusden | Drukrioolgemaal |  |  | C8-03 Hessenweg bij 135 | Hessenweg 135 | Leusden | Sewertrack Go (I-Real Siemens Logo) | Sewertrack Go | 158546.7 | 462523 | 52.1509 | 5.439 | 4G
Gemeente Leusden | Drukrioolgemaal |  |  | C8-04 Hessenweg bij 68 | Hessenweg 68 | Leusden | Sewertrack Go (I-Real Siemens Logo) | Sewertrack Go | 158576.6 | 462489.4 | 52.1506 | 5.4395 | 4G
Gemeente Leusden | Drukrioolgemaal |  |  | C8-05 Hessenweg/ Stoutenb.laan | Hessenweg- Stoutenburgerlaan to 1 | Leusden | Sewertrack Go (I-Real Siemens Logo) | Sewertrack Go | 158782.9 | 462426.4 | 52.15 | 5.4425 | 4G
Gemeente Leusden | Drukrioolgemaal |  |  | C8-06 Hessenweg bij 76 | Hessenweg 76 | Leusden | Sewertrack Go (I-Real Siemens Logo) | Sewertrack Go | 158885.7 | 462368 | 52.1495 | 5.444 | 4G
Gemeente Leusden | Drukrioolgemaal |  |  | C8-07 Hessenweg bij 86 | Hessenweg 86 | Leusden | Sewertrack Go (I-Real Siemens Logo) | Sewertrack Go | 158957.2 | 462340.4 | 52.1492 | 5.445 | 4G
Gemeente Leusden | Drukrioolgemaal |  |  | C8-08 Hessenweg bij 94 | Hessenweg 94 | Leusden | Sewertrack Go (I-Real Siemens Logo) | Sewertrack Go | 159099.4 | 462288.2 | 52.1488 | 5.4471 | 4G
Gemeente Leusden | Drukrioolgemaal |  |  | C8-09 Hessenweg bij 96 | Hessenweg 96 | Leusden | Sewertrack Go (I-Real Siemens Logo) | Sewertrack Go | 159162.4 | 462217.4 | 52.1481 | 5.448 | 4G
Gemeente Leusden | Drukrioolgemaal |  |  | C8-10 Hessenweg bij 98A | Hessenweg 98 | Leusden | Sewertrack Go (I-Real Siemens Logo) | Sewertrack Go | 159324.1 | 462142.4 | 52.1474 | 5.4504 | 4G
Gemeente Leusden | Drukrioolgemaal |  |  | C8-11 Hessenweg t.o. 108 | Hessenweg to 108 | Leusden | Sewertrack Go (I-Real Siemens Logo) | Sewertrack Go | 159411.9 | 462106.9 | 52.1471 | 5.4517 | 4G
Gemeente Leusden | Drukrioolgemaal |  |  | C8-12 Hessenweg bij 110 | Hessenweg 110 | Leusden | Sewertrack Go (I-Real Siemens Logo) | Sewertrack Go | 159554.5 | 462037.1 | 52.1465 | 5.4537 | 4G
Gemeente Leusden | Drukrioolgemaal |  |  | C8-13 Hessenweg bij 149 | Hessenweg 149 | Leusden | Sewertrack Go (I-Real Siemens Logo) | Sewertrack Go | 159615.6 | 462055.2 | 52.1467 | 5.4546 | 4G
Gemeente Leusden | Drukrioolgemaal |  |  | C8-14 Hessenweg bij 155 | Hessenweg 155 | Leusden | Sewertrack Go (I-Real Siemens Logo) | Sewertrack Go | 159763 | 462035 | 52.1465 | 5.4568 | 4G
Gemeente Leusden | Drukrioolgemaal |  |  | C8-17 Hessenweg bij 118 | Hessenweg 118 | Leusden | Sewertrack Go (I-Real Siemens Logo) | Sewertrack Go | 160019.5 | 461976.3 | 52.1459 | 5.4605 | 4G
Gemeente Leusden | Drukrioolgemaal |  |  | C8-18 Hessenweg bij 171A | Hessenweg 171 | Leusden | Sewertrack Go (I-Real Siemens Logo) | Sewertrack Go | 160088.3 | 462059.4 | 52.1467 | 5.4615 | 4G
Gemeente Leusden | Drukrioolgemaal |  |  | C8-19 Hessenweg bij 124 | Hessenweg 124 | Leusden | Sewertrack Go (I-Real Siemens Logo) | Sewertrack Go | 160285.3 | 461995.8 | 52.1461 | 5.4644 | 4G
Gemeente Leusden | Drukrioolgemaal |  |  | C8-20 Hessenweg bij 177 | Hessenweg 177 | Leusden | Sewertrack Go (I-Real Siemens Logo) | Sewertrack Go | 160397.3 | 462044.8 | 52.1466 | 5.4661 | 4G
Gemeente Leusden | Drukrioolgemaal |  |  | C8-21 Hessenweg bij 124A | Hessenweg 124A | Leusden | Sewertrack Go (I-Real Siemens Logo) | Sewertrack Go | 160419 | 461877.1 | 52.1451 | 5.4664 | 4G
Gemeente Leusden | Drukrioolgemaal |  |  | C8-22 Hessenweg bij 126A | Hessenweg 126A | Leusden | Sewertrack Go (I-Real Siemens Logo) | Sewertrack Go | 160259.7 | 461858.5 | 52.1449 | 5.464 | 4G
Gemeente Leusden | Drukrioolgemaal |  |  | C8-23 Hessenweg bij 128 | Hessenweg 128 | Leusden | Sewertrack Go (I-Real Siemens Logo) | Sewertrack Go | 160380.6 | 461755.9 | 52.144 | 5.4658 | 4G
Gemeente Leusden | Drukrioolgemaal |  |  | C8-24 Stoutenburgerlaan bij 2 | Stoutenburgerlaan 2 | Leusden | Sewertrack Go (I-Real Siemens Logo) | Sewertrack Go | 158995.3 | 462605.1 | 52.1516 | 5.4456 | 4G
Gemeente Leusden | Drukrioolgemaal |  |  | C8-25 Stoutenburgerlaan bij 3 | Stoutenburgerlaan 3 | Leusden | Sewertrack Go (I-Real Siemens Logo) | Sewertrack Go | 159180.7 | 462886.1 | 52.1541 | 5.4483 | 4G
Gemeente Leusden | Drukrioolgemaal |  |  | C8-26 Stoutenburgerlaan bij 5 | Stoutenburgerlaan 5 | Leusden | Sewertrack Go (I-Real Siemens Logo) | Sewertrack Go | 159276.1 | 462720.1 | 52.1526 | 5.4497 | 4G
Gemeente Leusden | Drukrioolgemaal |  |  | C8-27 Stoutenburgerlaan bij 3a | Stoutenburgerlaan 3a | Leusden | Sewertrack Go (I-Real Siemens Logo) | Sewertrack Go | 159386.9 | 462867.2 | 52.154 | 5.4513 | 4G
Gemeente Leusden | Drukrioolgemaal |  |  | C8-28 Emelaarseweg t.o. 2 | Emelaarseweg to 2 | Leusden | Sewertrack Go (I-Real Siemens Logo) | Sewertrack Go | 159587.2 | 462204.7 | 52.148 | 5.4542 | 4G
Gemeente Leusden | Drukrioolgemaal |  |  | C8-29 Emelaarseweg bij 1A | Emelaarseweg 1a | Leusden | Sewertrack Go (I-Real Siemens Logo) | Sewertrack Go | 159610.7 | 462313.5 | 52.149 | 5.4546 | 4G
Gemeente Leusden | Drukrioolgemaal |  |  | C8-30 Emelaarseweg 3 | Emelaarseweg 3 | Leusden | Sewertrack Go (I-Real Siemens Logo) | Sewertrack Go | 159669.1 | 462255.9 | 52.1485 | 5.4554 | 4G
Gemeente Leusden | Drukrioolgemaal |  |  | C8-31 Emelaarseweg bij 5 | Emelaarseweg 5 | Leusden | Sewertrack Go (I-Real Siemens Logo) | Sewertrack Go | 159795.6 | 462286.5 | 52.1487 | 5.4573 | 4G
Gemeente Leusden | Drukrioolgemaal |  |  | C8-32 Emelaarseweg bij 5A | Emelaarseweg 5a | Leusden | Sewertrack Go (I-Real Siemens Logo) | Sewertrack Go | 159909.9 | 462351.5 | 52.1493 | 5.4589 | 4G
Gemeente Leusden | Drukrioolgemaal |  |  | C8-33 Emelaarseweg bij 6 | Emelaarseweg 6 | Leusden | Sewertrack Go (I-Real Siemens Logo) | Sewertrack Go | 160155.2 | 462481.5 | 52.1505 | 5.4625 | 4G
Gemeente Leusden | Drukrioolgemaal |  |  | C8-34 Emelaarseweg 7 | Emelaarseweg 7 | Leusden | Sewertrack Go (I-Real Siemens Logo) | Sewertrack Go | 160272.9 | 462505 | 52.1507 | 5.4642 | 4G
Gemeente Leusden | Drukrioolgemaal |  |  | D0-02 Dodeweg 10A | Dodeweg 10A | Leusden | Sewertrack Go (I-Real Siemens Logo) | Sewertrack Go | 154614.3 | 460287.4 | 52.1308 | 5.3816 | 4G
Gemeente Leusden | Drukrioolgemaal |  |  | D0-03 Dodeweg 7 | Dodeweg 7 | Leusden | Sewertrack Go (I-Real Siemens Logo) | Sewertrack Go | 155221.9 | 460477 | 52.1325 | 5.3904 | 4G
Gemeente Leusden | Drukrioolgemaal |  |  | D0-04 Dodeweg 5 | Dodeweg 5 | Leusden | Sewertrack Go (I-Real Siemens Logo) | Sewertrack Go | 155424.7 | 460534.1 | 52.133 | 5.3934 | 4G
Gemeente Leusden | Drukrioolgemaal |  |  | D06-06 Dodeweg 3 | Dodeweg 3 | Leusden | Sewertrack Go (I-Real Siemens Logo) | Sewertrack Go | 155578.2 | 460585.1 | 52.1335 | 5.3956 | 4G
Gemeente Leusden | Drukrioolgemaal |  |  | D07-07 Dodeweg 1 | Dodeweg 1 | Leusden | Sewertrack Go (I-Real Siemens Logo) | Sewertrack Go | 155622.5 | 460599.6 | 52.1336 | 5.3963 | 4G
Gemeente Leusden | Drukrioolgemaal |  |  | DO-01 Dodeweg 19 | Dodeweg 19 | Leusden | Sewertrack Go (I-Real Siemens Logo) | Sewertrack Go | 154470.4 | 460295.9 | 52.1309 | 5.3795 | 4G
Gemeente Leusden | Drukrioolgemaal |  |  | DO-05 Dodeweg 4 | Dodeweg 4 | Leusden | Sewertrack Go (I-Real Siemens Logo) | Sewertrack Go | 155515.1 | 460563.8 | 52.1333 | 5.3947 | 4G
Gemeente Leusden | Drukrioolgemaal |  |  | DO-08 Dodeweg 31 | Dodeweg 31 | Leusden | Sewertrack Go (I-Real Siemens Logo) | Sewertrack Go | 154252.5 | 460125.7 | 52.1293 | 5.3763 | 4G
Gemeente Leusden | Drukrioolgemaal |  |  | F10-01 Hessenweg 120 | Hessenweg 120 | Leusden | Sewertrack Go (I-Real Siemens Logo) | Sewertrack Go | 160055.7 | 461848.3 | 52.1448 | 5.4611 | 4G
Gemeente Leusden | Drukrioolgemaal |  |  | F10-02 Hessenweg 112 | Hessenweg 112 | Leusden | Sewertrack Go (I-Real Siemens Logo) | Sewertrack Go | 159858.9 | 461690.1 | 52.1434 | 5.4582 | 4G
Gemeente Leusden | Drukrioolgemaal |  |  | F10-03 Hessenweg 100 | Hessenweg 100 | Leusden | Sewertrack Go (I-Real Siemens Logo) | Sewertrack Go | 159327.5 | 461797.1 | 52.1443 | 5.4504 | 4G
Gemeente Leusden | Drukrioolgemaal |  |  | F10-04 Hessenweg 102 | Hessenweg 102 | Leusden | Sewertrack Go (I-Real Siemens Logo) | Sewertrack Go | 159105 | 461758.4 | 52.144 | 5.4472 | 4G
Gemeente Leusden | Drukrioolgemaal |  |  | F10-05 Hessenweg 104 | Hessenweg 104 | Leusden | Sewertrack Go (I-Real Siemens Logo) | Sewertrack Go | 158990.6 | 461813.1 | 52.1445 | 5.4455 | 4G
Gemeente Leusden | Drukrioolgemaal |  |  | F10-06 Hessenweg 82 | Hessenweg 82 | Leusden | Sewertrack Go (I-Real Siemens Logo) | Sewertrack Go | 158520.5 | 462099.8 | 52.1471 | 5.4386 | 4G
Gemeente Leusden | Drukrioolgemaal |  |  | F10-07 Engweg 2 | Engweg 2 | Leusden | Sewertrack Go (I-Real Siemens Logo) | Sewertrack Go | 157954.9 | 462284 | 52.1487 | 5.4304 | 4G
Gemeente Leusden | Drukrioolgemaal |  |  | F10-08 Hessenweg 131 | Hessenweg 131 | Leusden | Sewertrack Go (I-Real Siemens Logo) | Sewertrack Go | 158677.5 | 462719.2 | 52.1526 | 5.4409 | 4G
Gemeente Leusden | Drukrioolgemaal |  |  | F10-09 Engweg 1 | Engweg 1 | Leusden | Sewertrack Go (I-Real Siemens Logo) | Sewertrack Go | 158363.6 | 462301.9 | 52.1489 | 5.4363 | 4G
Gemeente Leusden | Drukrioolgemaal |  |  | F10-10 Horsterweg 21 | Horsterweg 21 | Leusden | Sewertrack Go (I-Real Siemens Logo) | Sewertrack Go | 157496.7 | 462232.9 | 52.1483 | 5.4237 | 4G
Gemeente Leusden | Drukrioolgemaal |  |  | F10-11 Schammersteeg 2 | Schammersteeg 2 | Leusden | Sewertrack Go (I-Real Siemens Logo) | Sewertrack Go | 157086.7 | 462399.4 | 52.1498 | 5.4177 | 4G
Gemeente Leusden | Drukrioolgemaal |  |  | F10-12 Horsterweg 26 | Horsterweg 20 | Leusden | Sewertrack Go (I-Real Siemens Logo) | Sewertrack Go | 157562.9 | 462536.8 | 52.151 | 5.4247 | 4G
Gemeente Leusden | Drukrioolgemaal |  |  | F10-13 Horsterweg 24 | Horsterweg 24 | Leusden | Sewertrack Go (I-Real Siemens Logo) | Sewertrack Go | 157671.6 | 462633.2 | 52.1519 | 5.4262 | 4G
Gemeente Leusden | Drukrioolgemaal |  |  | F10-14 Ruifweg 1 | Ruifweg 1 | Leusden | Sewertrack Go (I-Real Siemens Logo) | Sewertrack Go | 158556.8 | 463044.5 | 52.1556 | 5.4392 | 4G
Gemeente Leusden | Drukrioolgemaal |  |  | F10-15 Ruifweg 5 | Ruifweg 5 | Leusden | Sewertrack Go (I-Real Siemens Logo) | Sewertrack Go | 158603.2 | 463170.2 | 52.1567 | 5.4399 | 4G
Gemeente Leusden | Drukrioolgemaal |  |  | F10-16 Ruifweg 3 | Ruifweg 3 | Leusden | Sewertrack Go (I-Real Siemens Logo) | Sewertrack Go | 158597 | 463263.2 | 52.1575 | 5.4398 | 4G
Gemeente Leusden | Drukrioolgemaal |  |  | F10-17 Honthorsterweg 2 | Honthorsterweg 2 | Leusden | Sewertrack Go (I-Real Siemens Logo) | Sewertrack Go | 158458 | 463426.7 | 52.159 | 5.4377 | 4G
Gemeente Leusden | Drukrioolgemaal |  |  | F10-18 Honthorsterweg 3 | Honthorsterweg 3 | Leusden | Sewertrack Go (I-Real Siemens Logo) | Sewertrack Go | 158285.1 | 463337.7 | 52.1582 | 5.4352 | 4G
Gemeente Leusden | Drukrioolgemaal |  |  | F10-19 Ruifweg 6 | Ruifweg 6 | Leusden | Sewertrack Go (I-Real Siemens Logo) | Sewertrack Go | 158768.5 | 463165.6 | 52.1566 | 5.4423 | 4G
Gemeente Leusden | Drukrioolgemaal |  |  | F10-20 Ruifweg 8 | Ruifweg 8 | Leusden | Sewertrack Go (I-Real Siemens Logo) | Sewertrack Go | 158997.8 | 463263.5 | 52.1575 | 5.4456 | 4G
Gemeente Leusden | Drukrioolgemaal |  |  | F10-21 Hessenweg 133 | Hessenweg 133 | Leusden | Sewertrack Go (I-Real Siemens Logo) | Sewertrack Go | 159012.3 | 463098.2 | 52.156 | 5.4458 | 4G
Gemeente Leusden | Drukrioolgemaal |  |  | F11-22 Langesteeg 1a | Langesteeg 1 | Leusden | Sewertrack Go (I-Real Siemens Logo) | Sewertrack Go | 158397.9 | 458511 | 52.1148 | 5.4368 | 4G
Gemeente Leusden | Drukrioolgemaal |  |  | F11-23 Langesteeg 1b | Langesteeg 1b | Leusden | Sewertrack Go (I-Real Siemens Logo) | Sewertrack Go | 158525.2 | 458394.1 | 52.1138 | 5.4387 | 4G
Gemeente Leusden | Drukrioolgemaal |  |  | F11-24 Hamersveldseweg 146 | Hamersveldseweg 146 | Leusden | Sewertrack Go (I-Real Siemens Logo) | Sewertrack Go | 157278.1 | 458283.6 | 52.1128 | 5.4205 | 4G
Gemeente Leusden | Drukrioolgemaal |  |  | F11-25 Hamersveldseweg 125b | Hamersveldseweg 125b | Leusden | Adesys SV | Adesys SV | 157463.4 | 459094.2 | 52.1201 | 5.4232 | 4G
Gemeente Leusden | Drukrioolgemaal |  |  | F11-25 Oude Utrechtseweg 1 | Oude Utrechtseweg 1 | Leusden | Sewertrack Go (I-Real Siemens Logo) | Sewertrack Go | 153966.1 | 457963.5 | 52.1099 | 5.3721 | 4G
Gemeente Leusden | Drukrioolgemaal |  |  | F12-A Laapeerseweg volkstuinen | Laapeerseweg volkstuinen | Leusden | Sewertrack Go (I-Real Siemens Logo) | Sewertrack Go | 159320.6 | 460228.4 | 52.1302 | 5.4503 | 4G
Gemeente Leusden | Drukrioolgemaal |  |  | F12-C Schammersteeg hockey complex | Schammersteeg hockey complex | Leusden | Sewertrack Go (I-Real Siemens Logo) | Sewertrack Go | 157317.2 | 462376.9 | 52.1496 | 5.4211 | 4G
Gemeente Leusden | Drukrioolgemaal |  |  | F12-G Landgoed De Horst | engweg | Leusden | Sewertrack Go (I-Real Siemens Logo) | Sewertrack Go | 157672.1 | 462301.1 | 52.1489 | 5.4262 | 4G
Gemeente Leusden | Drukrioolgemaal |  |  | F6-01 Leusbroekerweg bij 22 | Leusbroekerweg 24 | Leusden | Sewertrack Go (I-Real Siemens Logo) | Sewertrack Go | 158377 | 457523.3 | 52.1059 | 5.4365 | 4G
Gemeente Leusden | Drukrioolgemaal |  |  | F6-02 Leusbroekerweg bij 29 | Leusbroekerweg 29 | Leusden | Sewertrack Go (I-Real Siemens Logo) | Sewertrack Go | 158444.6 | 457738.9 | 52.1079 | 5.4375 | 4G
Gemeente Leusden | Drukrioolgemaal |  |  | F6-03 Leusbroekerweg bij 27A | Leusbroekerweg 27A | Leusden | Sewertrack Go (I-Real Siemens Logo) | Sewertrack Go | 158440.4 | 457890.1 | 52.1092 | 5.4374 | 4G
Gemeente Leusden | Drukrioolgemaal |  |  | F6-04 Langesteeg bij 3 | Langesteeg 3 | Leusden | Sewertrack Go (I-Real Siemens Logo) | Sewertrack Go | 158904.2 | 458322.7 | 52.1131 | 5.4442 | 4G
Gemeente Leusden | Drukrioolgemaal |  |  | F6-05 Langesteeg bij 2A | Langesteeg 2A | Leusden | Sewertrack Go (I-Real Siemens Logo) | Sewertrack Go | 158663.3 | 458427 | 52.1141 | 5.4407 | 4G
Gemeente Leusden | Drukrioolgemaal |  |  | F6-06 Laapeerseweg bij 12 | Laapeerseweg 12 | Leusden | Sewertrack Go (I-Real Siemens Logo) | Sewertrack Go | 158966 | 458529.3 | 52.115 | 5.4451 | 4G
Gemeente Leusden | Drukrioolgemaal |  |  | F6-07 Laapeerseweg bij 11 | Laapeerseweg 11 | Leusden | Sewertrack Go (I-Real Siemens Logo) | Sewertrack Go | 158980.1 | 458654.3 | 52.1161 | 5.4453 | 4G
Gemeente Leusden | Drukrioolgemaal |  |  | F6-08 Laapeerseweg bij 10 | Laapeerseweg 10 | Leusden | Sewertrack Go (I-Real Siemens Logo) | Sewertrack Go | 158990.8 | 458814.4 | 52.1175 | 5.4455 | 4G
Gemeente Leusden | Drukrioolgemaal |  |  | F6-09 Laapeerseweg bij 9A | Laapeerseweg 9A | Leusden | Sewertrack Go (I-Real Siemens Logo) | Sewertrack Go | 159077.4 | 458899.1 | 52.1183 | 5.4467 | 4G
Gemeente Leusden | Drukrioolgemaal |  |  | F6-10 Laapeerseweg bij 8 | Laapeerseweg 8 | Leusden | Sewertrack Go (I-Real Siemens Logo) | Sewertrack Go | 159266.2 | 459089.1 | 52.12 | 5.4495 | 4G
Gemeente Leusden | Drukrioolgemaal |  |  | F6-11 Laapeerseweg 7 | Laapeerseweg 7 | Leusden | Sewertrack Go (I-Real Siemens Logo) | Sewertrack Go | 159466.3 | 459087.7 | 52.12 | 5.4524 | 4G
Gemeente Leusden | Drukrioolgemaal |  |  | F6-12 Laapeerseweg bij 9 | Laapeerseweg 9 | Leusden | Sewertrack Go (I-Real Siemens Logo) | Sewertrack Go | 159435.6 | 458996.3 | 52.1192 | 5.452 | 4G
Gemeente Leusden | Drukrioolgemaal |  |  | F6-13 Laapeerseweg bij 6 | Laapeerseweg 6 | Leusden | Sewertrack Go (I-Real Siemens Logo) | Sewertrack Go | 159294.5 | 459674.7 | 52.1253 | 5.4499 | 4G
Gemeente Leusden | Drukrioolgemaal |  |  | F6-14 Laapeerseweg bij 4 | Laapeerseweg 4 | Leusden | Sewertrack Go (I-Real Siemens Logo) | Sewertrack Go | 159347.5 | 459851.2 | 52.1269 | 5.4507 | 4G
Gemeente Leusden | Drukrioolgemaal |  |  | F6-15 Laapeerseweg bij 3 | Laapeerseweg 3 | Leusden | Sewertrack Go (I-Real Siemens Logo) | Sewertrack Go | 159343.4 | 459968.6 | 52.1279 | 5.4506 | 4G
Gemeente Leusden | Drukrioolgemaal |  |  | F6-16 Laapeerseweg bij 2 | Laapeerseweg 2 | Leusden | Sewertrack Go (I-Real Siemens Logo) | Sewertrack Go | 159429.1 | 460056.1 | 52.1287 | 5.4519 | 4G
Gemeente Leusden | Drukrioolgemaal |  |  | F6-17 Kanaalweg 8 | Kanaalweg 8 | Leusden | Sewertrack Go (I-Real Siemens Logo) | Sewertrack Go | 159084 | 460165.8 | 52.1297 | 5.4468 | 4G
Gemeente Leusden | Drukrioolgemaal |  |  | F6-17A Kanaalweg bij 9 | Kanaalweg 9 | Leusden | Sewertrack Go (I-Real Siemens Logo) | Sewertrack Go | 159077.7 | 460047.8 | 52.1286 | 5.4468 | 4G
Gemeente Leusden | Drukrioolgemaal |  |  | F6-18 Kanaalweg bij Volkstuinen | Kanaalweg Volkstuin | Leusden | Sewertrack Go (I-Real Siemens Logo) | Sewertrack Go | 159118.3 | 460648.9 | 52.134 | 5.4474 | 4G
Gemeente Leusden | Drukrioolgemaal |  |  | F6-19 Kanaalweg 1 | Kanaalweg 1 | Leusden | Sewertrack Go (I-Real Siemens Logo) | Sewertrack Go | 159101.4 | 460577.6 | 52.1334 | 5.4471 | 4G
Gemeente Leusden | Drukrioolgemaal |  |  | F6-19A Kanaalweg 6 | Kanaalweg 6 | Leusden | Sewertrack Go (I-Real Siemens Logo) | Sewertrack Go | 159092.9 | 460461.2 | 52.1323 | 5.447 | 4G
Gemeente Leusden | Drukrioolgemaal |  |  | F6-20 Hagenauwselaan bij 1 | Hagenauwselaan 1 | Leusden | Sewertrack Go (I-Real Siemens Logo) | Sewertrack Go | 159289.4 | 460893.2 | 52.1362 | 5.4499 | 4G
Gemeente Leusden | Drukrioolgemaal |  |  | F6-21 Hagenauwselaan bij 3 | Hagenauwselaan 3 | Leusden | Sewertrack Go (I-Real Siemens Logo) | Sewertrack Go | 159464.3 | 460945 | 52.1367 | 5.4524 | 4G
Gemeente Leusden | Drukrioolgemaal |  |  | F6-22 Hagenauwselaan bij 7 | Hagenauwselaan 7 | Leusden | Sewertrack Go (I-Real Siemens Logo) | Sewertrack Go | 159902.4 | 460850.8 | 52.1358 | 5.4588 | 4G
Gemeente Leusden | Drukrioolgemaal |  |  | F6-23 Hamersveldseweg bij 101 | Hamersveldseweg 101 | Leusden | Sewertrack Go (I-Real Siemens Logo) | Sewertrack Go | 157583.3 | 459659.9 | 52.1251 | 5.4249 | 4G
Gemeente Leusden | Drukrioolgemaal |  |  | F6-24 Hamersveldseweg bij 103 | Hamersveldseweg 103 | Leusden | Sewertrack Go (I-Real Siemens Logo) | Sewertrack Go | 157745.8 | 459613.5 | 52.1247 | 5.4273 | 4G
Gemeente Leusden | Drukrioolgemaal |  |  | F6-25 Schoolsteeg bij 1 | Schoolsteeg 1 | Leusden | Sewertrack Go (I-Real Siemens Logo) | Sewertrack Go | 157601.4 | 459416.8 | 52.123 | 5.4252 | 4G
Gemeente Leusden | Drukrioolgemaal |  |  | F6-26 Schoolsteeg bij 2 | Schoolsteeg 2 | Leusden | Sewertrack Go (I-Real Siemens Logo) | Sewertrack Go | 157863.4 | 459447.5 | 52.1232 | 5.429 | 4G
Gemeente Leusden | Drukrioolgemaal |  |  | F6-27 Schoolsteeg bij 4 | Schoolsteeg 4 | Leusden | Sewertrack Go (I-Real Siemens Logo) | Sewertrack Go | 158117.7 | 459397.3 | 52.1228 | 5.4327 | 4G
Gemeente Leusden | Drukrioolgemaal |  |  | F6-28 Schoolsteeg bij 5 | Schoolsteeg 5 | Leusden | Sewertrack Go (I-Real Siemens Logo) | Sewertrack Go | 158494.3 | 459372.3 | 52.1226 | 5.4382 | 4G
Gemeente Leusden | Drukrioolgemaal |  |  | F6-29 Schoolsteeg bij 6 | Schoolsteeg 6 | Leusden | Sewertrack Go (I-Real Siemens Logo) | Sewertrack Go | 158654.8 | 459335.6 | 52.1222 | 5.4406 | 4G
Gemeente Leusden | Drukrioolgemaal |  |  | F7-01 Hessenweg 154 | Hessenweg 150 | Leusden | Sewertrack Go (I-Real Siemens Logo) | Sewertrack Go | 161806 | 461045.7 | 52.1376 | 5.4866 | 4G
Gemeente Leusden | Drukrioolgemaal |  |  | F7-02 Hessenweg 152 | Hessenweg 152 | Leusden | Sewertrack Go (I-Real Siemens Logo) | Sewertrack Go | 161662.5 | 460796.8 | 52.1353 | 5.4845 | 4G
Gemeente Leusden | Drukrioolgemaal |  |  | F7-03 Hessenweg 205 | Hessenweg 207 | Leusden | Sewertrack Go (I-Real Siemens Logo) | Sewertrack Go | 161918.1 | 461502 | 52.1417 | 5.4883 | 4G
Gemeente Leusden | Drukrioolgemaal |  |  | F7-04 Hessenweg 203 | Hessenweg 203 | Leusden | Sewertrack Go (I-Real Siemens Logo) | Sewertrack Go | 161766.4 | 461343.3 | 52.1402 | 5.486 | 4G
Gemeente Leusden | Drukrioolgemaal |  |  | F7-05 Hessenweg 148 | Hessenweg 148 | Leusden | Sewertrack Go (I-Real Siemens Logo) | Sewertrack Go | 161671.4 | 461379 | 52.1406 | 5.4847 | 4G
Gemeente Leusden | Drukrioolgemaal |  |  | F7-06 Hessenweg 197B | Hessenweg 197B | Leusden | Sewertrack Go (I-Real Siemens Logo) | Sewertrack Go | 161526.1 | 461483.2 | 52.1415 | 5.4825 | 4G
Gemeente Leusden | Drukrioolgemaal |  |  | F7-07 Hessenweg 146 | Hessenweg 146 | Leusden | Sewertrack Go (I-Real Siemens Logo) | Sewertrack Go | 161406.7 | 461437.2 | 52.1411 | 5.4808 | 4G
Gemeente Leusden | Drukrioolgemaal |  |  | F7-08 Hessenweg 197 | Hessenweg 197 | Leusden | Sewertrack Go (I-Real Siemens Logo) | Sewertrack Go | 161372.8 | 461511.2 | 52.1418 | 5.4803 | 4G
Gemeente Leusden | Drukrioolgemaal |  |  | F7-09 Hessenweg 144 | Hessenweg 144 | Leusden | Sewertrack Go (I-Real Siemens Logo) | Sewertrack Go | 161291.2 | 461499.9 | 52.1417 | 5.4791 | 4G
Gemeente Leusden | Drukrioolgemaal |  |  | F7-10 Hessenweg 193 | Hessenweg 193 | Leusden | Sewertrack Go (I-Real Siemens Logo) | Sewertrack Go | 161149.7 | 461567.4 | 52.1423 | 5.477 | 4G
Gemeente Leusden | Drukrioolgemaal |  |  | F7-10a Hessenweg 140 | Hessenweg 140 | Leusden | Sewertrack Go (I-Real Siemens Logo) | Sewertrack Go | 161143.2 | 461546.3 | 52.1421 | 5.4769 | 4G
Gemeente Leusden | Drukrioolgemaal |  |  | F7-11 Hessenweg 138 | Hessenweg 138 | Leusden | Sewertrack Go (I-Real Siemens Logo) | Sewertrack Go | 161024.5 | 461290.8 | 52.1398 | 5.4752 | 4G
Gemeente Leusden | Drukrioolgemaal |  |  | F7-12 Hessenweg 191 | Hessenweg 191 | Leusden | Sewertrack Go (I-Real Siemens Logo) | Sewertrack Go | 161056.5 | 461598.4 | 52.1425 | 5.4757 | 4G
Gemeente Leusden | Drukrioolgemaal |  |  | F7-12d Emelaarseweg 7b | Emelaarseweg 7b | Leusden | Sewertrack Go (I-Real Siemens Logo) | Sewertrack Go | 160342.1 | 462548.3 | 52.1511 | 5.4653 | 4G
Gemeente Leusden | Drukrioolgemaal |  |  | F7-13 Hessenweg 189B | Hessenweg 189B | Leusden | Sewertrack Go (I-Real Siemens Logo) | Sewertrack Go | 160954.4 | 461631.1 | 52.1428 | 5.4742 | 4G
Gemeente Leusden | Drukrioolgemaal |  |  | F7-14 Hessenweg 187 | Hessenweg 187 | Leusden | Sewertrack Go (I-Real Siemens Logo) | Sewertrack Go | 160815.4 | 461814.1 | 52.1445 | 5.4722 | 4G
Gemeente Leusden | Drukrioolgemaal |  |  | F7-15 Hessenweg 136 | Hessenweg 134 | Leusden | Sewertrack Go (I-Real Siemens Logo) | Sewertrack Go | 160692.1 | 461718.1 | 52.1436 | 5.4704 | 4G
Gemeente Leusden | Drukrioolgemaal |  |  | F7-16 Hessenweg 130 | Hessenweg 130 | Leusden | Sewertrack Go (I-Real Siemens Logo) | Sewertrack Go | 160508.6 | 461549.9 | 52.1421 | 5.4677 | 4G
Gemeente Leusden | Drukrioolgemaal |  |  | F7-17 Hessenweg 183 | Hessenweg 183 | Leusden | Sewertrack Go (I-Real Siemens Logo) | Sewertrack Go | 160590.1 | 462060 | 52.1467 | 5.4689 | 4G
Gemeente Leusden | Drukrioolgemaal |  |  | F7-18 Hessenweg 185 | Hessenweg 185 | Leusden | Sewertrack Go (I-Real Siemens Logo) | Sewertrack Go | 160555.2 | 462205.9 | 52.148 | 5.4684 | 4G
Gemeente Leusden | Drukrioolgemaal |  |  | F7-20 t Jannendorp 1 | T' jannedorp 1 | Leusden | Sewertrack Go (I-Real Siemens Logo) | Sewertrack Go | 162427.3 | 461402.2 | 52.1408 | 5.4957 | 4G
Gemeente Leusden | Drukrioolgemaal |  |  | F7-21 t Jannendorp 3 | T'jannedorp 3 | Leusden | Sewertrack Go (I-Real Siemens Logo) | Sewertrack Go | 162390.5 | 461470.6 | 52.1414 | 5.4952 | 4G
Gemeente Leusden | Drukrioolgemaal |  |  | F7-22 t Jannendorp 6 | T' jannedorp 6 | Leusden | Sewertrack Go (I-Real Siemens Logo) | Sewertrack Go | 162374.3 | 461538.2 | 52.142 | 5.4949 | 4G
Gemeente Leusden | Drukrioolgemaal |  |  | F7-23 t Jannendorp 11 | T' jannedorp 11 | Leusden | Sewertrack Go (I-Real Siemens Logo) | Sewertrack Go | 162404.4 | 461593 | 52.1425 | 5.4954 | 4G
Gemeente Leusden | Drukrioolgemaal |  |  | F7-24 t Jannendorp 9 | T' jannedorp 9 | Leusden | Sewertrack Go (I-Real Siemens Logo) | Sewertrack Go | 162298.9 | 461605.7 | 52.1426 | 5.4938 | 4G
Gemeente Leusden | Drukrioolgemaal |  |  | F7-25 t Jannendorp 8 | T' jannedorp 8 | Leusden | Sewertrack Go (I-Real Siemens Logo) | Sewertrack Go | 162206.6 | 461552.2 | 52.1421 | 5.4925 | 4G
Gemeente Leusden | Drukrioolgemaal |  |  | F7-26 t Jannendorp 12 | T' jannedorp 12 | Leusden | Sewertrack Go (I-Real Siemens Logo) | Sewertrack Go | 162341.7 | 461640.2 | 52.1429 | 5.4945 | 4G
Gemeente Leusden | Drukrioolgemaal |  |  | F7-27 t Jannendorp 13 | T' jannedorp 13 | Leusden | Sewertrack Go (I-Real Siemens Logo) | Sewertrack Go | 162337.3 | 461722.6 | 52.1436 | 5.4944 | 4G
Gemeente Leusden | Drukrioolgemaal |  |  | F7-28 Jan van Arkelweg 45 | Jan van arkelweg 45 | Leusden | Sewertrack Go (I-Real Siemens Logo) | Sewertrack Go | 162567.3 | 461658.9 | 52.1431 | 5.4978 | 4G
Gemeente Leusden | Drukrioolgemaal |  |  | F7-29 Emelaarseweg 25 | Emelaarseweg 25 | Leusden | Sewertrack Go (I-Real Siemens Logo) | Sewertrack Go | 162490.2 | 461737.6 | 52.1438 | 5.4966 | 4G
Gemeente Leusden | Drukrioolgemaal |  |  | F7-30 Jan van Arkelweg 51 | Jan van arkelweg 51 | Leusden | Sewertrack Go (I-Real Siemens Logo) | Sewertrack Go | 162577.3 | 461742.9 | 52.1438 | 5.4979 | 4G
Gemeente Leusden | Drukrioolgemaal |  |  | F7-31 Jan van Arkelweg 55 | Jan van arkelweg 55 | Leusden | Sewertrack Go (I-Real Siemens Logo) | Sewertrack Go | 162610 | 461917.9 | 52.1454 | 5.4984 | 4G
Gemeente Leusden | Drukrioolgemaal |  |  | F7-32 Jan van Arkelweg 59 | Jan van Arkelweg 59 | Leusden | Sewertrack Go (I-Real Siemens Logo) | Sewertrack Go | 162628 | 462035.8 | 52.1465 | 5.4986 | 4G
Gemeente Leusden | Drukrioolgemaal |  |  | F7-33 Emelaarseweg 23 | Emelaarseweg 24 | Leusden | Sewertrack Go (I-Real Siemens Logo) | Sewertrack Go | 162194.3 | 461848.1 | 52.1448 | 5.4923 | 4G
Gemeente Leusden | Drukrioolgemaal |  |  | F7-34 Emelaarseweg 20 | Emelaarseweg 20 | Leusden | Sewertrack Go (I-Real Siemens Logo) | Sewertrack Go | 162072.3 | 461800 | 52.1443 | 5.4905 | 4G
Gemeente Leusden | Drukrioolgemaal |  |  | F7-35 Emelaarseweg 21 | Emelaarseweg 21 | Leusden | Sewertrack Go (I-Real Siemens Logo) | Sewertrack Go | 162018.5 | 461908.8 | 52.1453 | 5.4897 | 4G
Gemeente Leusden | Drukrioolgemaal |  |  | F7-36 Emelaarseweg 19 | Emelaarseweg 19 | Leusden | Sewertrack Go (I-Real Siemens Logo) | Sewertrack Go | 161883.2 | 461761.4 | 52.144 | 5.4878 | 4G
Gemeente Leusden | Drukrioolgemaal |  |  | F7-37 Emelaarseweg 17 | Emelaarseweg 17 | Leusden | Sewertrack Go (I-Real Siemens Logo) | Sewertrack Go | 161758.4 | 461775.7 | 52.1441 | 5.4859 | 4G
Gemeente Leusden | Drukrioolgemaal |  |  | F7-38 Emelaarseweg 16 | Emelaarseweg 16 | Leusden | Sewertrack Go (I-Real Siemens Logo) | Sewertrack Go | 161724 | 462156.6 | 52.1476 | 5.4854 | 4G
Gemeente Leusden | Drukrioolgemaal |  |  | F7-39 Emelaarseweg 15 | Emelaarseweg 15 | Leusden | Sewertrack Go (I-Real Siemens Logo) | Sewertrack Go | 161457.4 | 462195.2 | 52.1479 | 5.4815 | 4G
Gemeente Leusden | Drukrioolgemaal |  |  | F7-40 Emelaarseweg 12 | Emelaarseweg 12 | Leusden | Sewertrack Go (I-Real Siemens Logo) | Sewertrack Go | 161271.8 | 462455.5 | 52.1502 | 5.4788 | 4G
Gemeente Leusden | Drukrioolgemaal |  |  | F7-41 Emelaarseweg 9B | Emelaarseweg 9B | Leusden | Sewertrack Go (I-Real Siemens Logo) | Sewertrack Go | 161222.5 | 462276.2 | 52.1486 | 5.4781 | 4G
Gemeente Leusden | Drukrioolgemaal |  |  | F7-42 Emelaarseweg 10A | Emelaarseweg 10A | Leusden | Sewertrack Go (I-Real Siemens Logo) | Sewertrack Go | 161292.6 | 462208.3 | 52.148 | 5.4791 | 4G
Gemeente Leusden | Drukrioolgemaal |  |  | F7-43 Emelaarseweg 8A | Emelaarseweg 8A | Leusden | Sewertrack Go (I-Real Siemens Logo) | Sewertrack Go | 160885.6 | 462418.9 | 52.1499 | 5.4732 | 4G
Gemeente Leusden | Drukrioolgemaal |  |  | F7-44 Emelaarseweg 7D | Emelaarseweg 7D | Leusden | Sewertrack Go (I-Real Siemens Logo) | Sewertrack Go | 160634 | 462513 | 52.1508 | 5.4695 | 4G
Gemeente Leusden | Drukrioolgemaal |  |  | F8-05 Doornseweg 13 | Doornseweg 13 | Leusden | Sewertrack Go (I-Real Siemens Logo) | Sewertrack Go | 153416.6 | 459458.9 | 52.1233 | 5.3641 | 4G
Gemeente Leusden | Drukrioolgemaal |  |  | F8-06 Doornseweg 12 | Doornseweg 12 | Leusden | Sewertrack Go (I-Real Siemens Logo) | Sewertrack Go | 153542 | 459857.9 | 52.1269 | 5.3659 | 4G
Gemeente Leusden | Drukrioolgemaal |  |  | F8-07 Kerkweg 7 | Kerkweg 7 | Leusden | Sewertrack Go (I-Real Siemens Logo) | Sewertrack Go | 153894.4 | 460111.7 | 52.1292 | 5.3711 | 4G
Gemeente Leusden | Drukrioolgemaal |  |  | F8-08 Kerkweg 5 | Kerkweg 5 | Leusden | Sewertrack Go (I-Real Siemens Logo) | Sewertrack Go | 154005 | 460090.5 | 52.129 | 5.3727 | 4G
Gemeente Leusden | Drukrioolgemaal |  |  | F8-09 Kerkweg 1 | Kerkweg 1 | Leusden | Sewertrack Go (I-Real Siemens Logo) | Sewertrack Go | 154085.1 | 459982.6 | 52.1281 | 5.3738 | 4G
Gemeente Leusden | Drukrioolgemaal |  |  | F8-10 Vlooswijksewg (Oud Lsd) | Vlooswijkseweg 3 | Leusden | Sewertrack Go (I-Real Siemens Logo) | Sewertrack Go | 154020.7 | 460259.5 | 52.1305 | 5.3729 | 4G
Gemeente Leusden | Drukrioolgemaal |  |  | F8-11 Waterlooweg 14 | Waterlooweg 14 | Leusden | Sewertrack Go (I-Real Siemens Logo) | Sewertrack Go | 153649.1 | 458574.9 | 52.1154 | 5.3675 | 4G
Gemeente Leusden | Drukrioolgemaal |  |  | F8-12 Waterlooweg 36 | Waterlooweg 36 | Leusden | Sewertrack Go (I-Real Siemens Logo) | Sewertrack Go | 154000.5 | 458666.2 | 52.1162 | 5.3726 | 4G
Gemeente Leusden | Drukrioolgemaal |  |  | F8-13 Waterlooweg (Camping) | Waterlooweg camping | Leusden | Sewertrack Go (I-Real Siemens Logo) | Sewertrack Go | 154252.6 | 458538.2 | 52.1151 | 5.3763 | 4G
Gemeente Leusden | Drukrioolgemaal |  |  | F8-14 Driftakkerweg 6a | Driftakkerweg 6a | Leusden | Sewertrack Go (I-Real Siemens Logo) | Sewertrack Go | 156801.6 | 461838.3 | 52.1447 | 5.4135 | 4G
Gemeente Leusden | Drukrioolgemaal |  |  | F8-15 Driftakkerweg 8a | Driftakkerweg 8a | Leusden | Sewertrack Go (I-Real Siemens Logo) | Sewertrack Go | 156783.6 | 462082.3 | 52.1469 | 5.4133 | 4G
Gemeente Leusden | Drukrioolgemaal |  |  | F8-16 Heiligenbergenweg 3 | Heiligenbergerweg 3 | Leusden | Sewertrack Go (I-Real Siemens Logo) | Sewertrack Go | 156538.3 | 461025.9 | 52.1374 | 5.4097 | 4G
Gemeente Leusden | Drukrioolgemaal |  |  | F8-17 Lockhorsterweg 6 | Lokhorsterweg 6 | Leusden | Sewertrack Go (I-Real Siemens Logo) | Sewertrack Go | 156533.4 | 460919.7 | 52.1365 | 5.4096 | 4G
Gemeente Leusden | Drukrioolgemaal |  |  | F8-18 Heiligenbergerweg 1 | Heiligenbergerweg 1 | Leusden | Sewertrack Go (I-Real Siemens Logo) | Sewertrack Go | 156452.2 | 460956.5 | 52.1368 | 5.4084 | 4G
Gemeente Leusden | Drukrioolgemaal |  |  | F8-19 Lockhorsterweg 5a | Lokhorsterweg 5A | Leusden | Sewertrack Go (I-Real Siemens Logo) | Sewertrack Go | 156491.6 | 460857 | 52.1359 | 5.409 | 4G
Gemeente Leusden | Drukrioolgemaal |  |  | F8-20 Lockhorsterweg 1a | Lokhorsterweg 1a | Leusden | Sewertrack Go (I-Real Siemens Logo) | Sewertrack Go | 156126.3 | 460745.3 | 52.1349 | 5.4037 | 4G
Gemeente Leusden | Drukrioolgemaal |  |  | F8-21 Lockhorsterweg 5 | Lokhorsterweg 5 | Leusden | Sewertrack Go (I-Real Siemens Logo) | Sewertrack Go | 156565.4 | 460420 | 52.132 | 5.4101 | 4G
Gemeente Leusden | Drukrioolgemaal |  |  | F8-22 Lockhorsterweg 4 | Lokhorsterweg 4 | Leusden | Sewertrack Go (I-Real Siemens Logo) | Sewertrack Go | 156344 | 460477.4 | 52.1325 | 5.4068 | 4G
Gemeente Leusden | Drukrioolgemaal |  |  | F8-23 Arnhemseweg 7a | Arnhemseweg 7a | Leusden | Sewertrack Go (I-Real Siemens Logo) | Sewertrack Go | 155987.3 | 460427.3 | 52.132 | 5.4016 | 4G
Gemeente Leusden | Drukrioolgemaal |  |  | F8-24 Arnhemseweg 9 | Arnhemseweg 9 | Leusden | Sewertrack Go (I-Real Siemens Logo) | Sewertrack Go | 156085.5 | 460255.6 | 52.1305 | 5.4031 | 4G
Gemeente Leusden | Drukrioolgemaal |  |  | F8-25 Maanweg 33 | Maanweg 33 | Leusden | Sewertrack Go (I-Real Siemens Logo) | Sewertrack Go | 156064.5 | 459863.2 | 52.127 | 5.4027 | 4G
Gemeente Leusden | Drukrioolgemaal |  |  | F8-26 Arnhemseweg 23 | Arnhemseweg 23 | Leusden | Sewertrack Go (I-Real Siemens Logo) | Sewertrack Go | 155756.2 | 460267.2 | 52.1306 | 5.3982 | 4G
Gemeente Leusden | Drukrioolgemaal |  |  | F8-27 Arnhemseweg 2 | Arnhemseweg 2 | Leusden | Sewertrack Go (I-Real Siemens Logo) | Sewertrack Go | 155531.7 | 460193.6 | 52.1299 | 5.395 | 4G
Gemeente Leusden | Drukrioolgemaal |  |  | F8-28 Arnhemseweg 10 | Arnhemseweg 10 | Leusden | Sewertrack Go (I-Real Siemens Logo) | Sewertrack Go | 155637.3 | 459983.1 | 52.1281 | 5.3965 | 4G
Gemeente Leusden | Drukrioolgemaal |  |  | F8-29 Maanweg 31 | Maanweg 31 | Leusden | Sewertrack Go (I-Real Siemens Logo) | Sewertrack Go | 156209.7 | 459678.1 | 52.1253 | 5.4049 | 4G
Gemeente Leusden | Drukrioolgemaal |  |  | F8-31 Arnhemseweg 27 | Arnhemseweg 27 | Leusden | Sewertrack Go (I-Real Siemens Logo) | Sewertrack Go | 155829.1 | 459664.8 | 52.1252 | 5.3993 | 4G
Gemeente Leusden | Drukrioolgemaal |  |  | F8-32 Arnhemseweg 14 | Arnhemseweg 14 | Leusden | Sewertrack Go (I-Real Siemens Logo) | Sewertrack Go | 155799.1 | 459669.6 | 52.1252 | 5.3989 | 4G
Gemeente Leusden | Drukrioolgemaal |  |  | F8-33 Arnhemseweg 16a | Arnhemseweg 16a | Leusden | Sewertrack Go (I-Real Siemens Logo) | Sewertrack Go | 155717.6 | 459562.7 | 52.1243 | 5.3977 | 4G
Gemeente Leusden | Drukrioolgemaal |  |  | F8-34 Arnhemseweg 31a | Arnhemseweg 31A | Leusden | Sewertrack Go (I-Real Siemens Logo) | Sewertrack Go | 155986 | 459556 | 52.1242 | 5.4016 | 4G
Gemeente Leusden | Drukrioolgemaal |  |  | F8-35 Arnhemseweg 33 | Arnhemseweg 33 | Leusden | Sewertrack Go (I-Real Siemens Logo) | Sewertrack Go | 155945 | 459416.6 | 52.123 | 5.401 | 4G
Gemeente Leusden | Drukrioolgemaal |  |  | F8-36 Treekerweg 32 | Treekerweg 32 | Leusden | Sewertrack Go (I-Real Siemens Logo) | Sewertrack Go | 155716.8 | 459055.5 | 52.1197 | 5.3977 | 4G
Gemeente Leusden | Drukrioolgemaal |  |  | F8-37 Treekerweg 7 | Treekerweg 7 | Leusden | Sewertrack Go (I-Real Siemens Logo) | Sewertrack Go | 155691.6 | 458959.2 | 52.1189 | 5.3973 | 4G
Gemeente Leusden | Drukrioolgemaal |  |  | F8-38 Arnhemseweg 37 | Arnhemseweg 37 | Leusden | Sewertrack Go (I-Real Siemens Logo) | Sewertrack Go | 156092.2 | 458858.2 | 52.1179 | 5.4032 | 4G
Gemeente Leusden | Drukrioolgemaal |  |  | F8-39 Arnhemseweg 69 | Arnhemseweg 69 | Leusden | Sewertrack Go (I-Real Siemens Logo) | Sewertrack Go | 156116.3 | 458475.7 | 52.1145 | 5.4035 | 4G
Gemeente Leusden | Drukrioolgemaal |  |  | F9-01 Treekerweg 36 | Treekerweg 36 | Leusden | Sewertrack Go (I-Real Siemens Logo) | Sewertrack Go | 155436.8 | 458797 | 52.1174 | 5.3936 | 4G
Gemeente Leusden | Drukrioolgemaal |  |  | F9-02 Treekerweg 9 | Treekerweg 9 | Leusden | Sewertrack Go (I-Real Siemens Logo) | Sewertrack Go | 155458.4 | 458559.4 | 52.1153 | 5.3939 | 4G
Gemeente Leusden | Drukrioolgemaal |  |  | F9-03 Heetvelderweg 1 | Heetvelderweg 1 | Leusden | Sewertrack Go (I-Real Siemens Logo) | Sewertrack Go | 155231.7 | 457099.2 | 52.1021 | 5.3906 | 4G
Gemeente Leusden | Drukrioolgemaal |  |  | F9-04 Heetvelderweg 2 | Heetvelderweg 2 | Leusden | Sewertrack Go (I-Real Siemens Logo) | Sewertrack Go | 155199.4 | 456939.7 | 52.1007 | 5.3901 | 4G
Gemeente Leusden | Drukrioolgemaal |  |  | F9-05 Heetvelderweg 3 | Heetvelderweg 3 | Leusden | Sewertrack Go (I-Real Siemens Logo) | Sewertrack Go | 155128.3 | 456831.8 | 52.0997 | 5.3891 | 4G
Gemeente Leusden | Drukrioolgemaal |  |  | F9-06 Heetvelderweg 4 | Heetvelderweg 4 | Leusden | Sewertrack Go (I-Real Siemens Logo) | Sewertrack Go | 155114.3 | 456589.9 | 52.0976 | 5.3889 | 4G
Gemeente Leusden | Drukrioolgemaal |  |  | F9-07 Heetvelderweg 5 | Heetvelderweg 5 | Leusden | Sewertrack Go (I-Real Siemens Logo) | Sewertrack Go | 155082.4 | 456387.2 | 52.0957 | 5.3884 | 4G
Gemeente Leusden | Drukrioolgemaal |  |  | F9-08 Heetvelderweg 6 | Heetvelderweg 6 | Leusden | Sewertrack Go (I-Real Siemens Logo) | Sewertrack Go | 155116.3 | 456189.5 | 52.094 | 5.3889 | 4G
Gemeente Leusden | Drukrioolgemaal |  |  | F9-09 Heetvelderweg 7 | Heetvelderweg 7 | Leusden | Sewertrack Go (I-Real Siemens Logo) | Sewertrack Go | 155129.6 | 455929.9 | 52.0916 | 5.3891 | 4G
Gemeente Leusden | Drukrioolgemaal |  |  | F9-10 Arnhemseweg 76 | Arnhemseweg 76 | Leusden | Sewertrack Go (I-Real Siemens Logo) | Sewertrack Go | 156261.8 | 457751.2 | 52.108 | 5.4056 | 4G
Gemeente Leusden | Drukrioolgemaal |  |  | F9-11 Arnhemseweg 74b/c | Arnhemseweg 74B | Leusden | Sewertrack Go (I-Real Siemens Logo) | Sewertrack Go | 156288.7 | 457918.7 | 52.1095 | 5.406 | 4G
Gemeente Leusden | Drukrioolgemaal |  |  | F9-12 Arnhemseweg 85 | Arnhemseweg 85 | Leusden | Sewertrack Go (I-Real Siemens Logo) | Sewertrack Go | 156401.2 | 458232.9 | 52.1123 | 5.4077 | 4G
Gemeente Leusden | Drukrioolgemaal |  |  | F9-13 Arnhemseweg 101 | Arnhemseweg 101 | Leusden | Sewertrack Go (I-Real Siemens Logo) | Sewertrack Go | 156816 | 457089.8 | 52.102 | 5.4137 | 4G
Gemeente Leusden | Drukrioolgemaal |  |  | F9-14 Arnhemseweg 90 | Arnhemseweg 90 | Leusden | Sewertrack Go (I-Real Siemens Logo) | Sewertrack Go | 156773 | 457004.8 | 52.1013 | 5.4131 | 4G
Gemeente Leusden | Drukrioolgemaal |  |  | F9-15 Arnhemseweg 103 | Arnhemseweg 103 | Leusden | Sewertrack Go (I-Real Siemens Logo) | Sewertrack Go | 156800.2 | 456995 | 52.1012 | 5.4135 | 4G
Gemeente Leusden | Drukrioolgemaal |  |  | F9-16 Arnhemseweg 105 | Arnhemseweg 105 | Leusden | Sewertrack Go (I-Real Siemens Logo) | Sewertrack Go | 156950.1 | 457032.6 | 52.1015 | 5.4157 | 4G
Gemeente Leusden | Drukrioolgemaal |  |  | F9-17 Arnhemseweg 107(Boom) | Arnhemseweg 107 | Leusden | Sewertrack Go (I-Real Siemens Logo) | Sewertrack Go | 157168.7 | 456857.9 | 52.1 | 5.4189 | 4G
Gemeente Leusden | Drukrioolgemaal |  |  | F9-18 Leusbroekerweg 18 | Leusbroekerweg 18 | Leusden | Sewertrack Go (I-Real Siemens Logo) | Sewertrack Go | 158235.1 | 457157.9 | 52.1027 | 5.4344 | 4G
Gemeente Leusden | Drukrioolgemaal |  |  | F9-19 Leusbroekerweg 31 | Leusbroekerweg 31 | Leusden | Sewertrack Go (I-Real Siemens Logo) | Sewertrack Go | 158923.1 | 457770.9 | 52.1082 | 5.4445 | 4G
Gemeente Leusden | Drukrioolgemaal |  |  | F9-20 Voskuilerdijk 1 | Voskuilerdijk 1 | Leusden | Sewertrack Go (I-Real Siemens Logo) | Sewertrack Go | 159210.5 | 457587.9 | 52.1065 | 5.4487 | 4G
Gemeente Leusden | Drukrioolgemaal |  |  | F9-21 Langesteeg 13 | Langesteeg 14 | Leusden | Sewertrack Go (I-Real Siemens Logo) | Sewertrack Go | 159530.7 | 457697.1 | 52.1075 | 5.4533 | 4G
Gemeente Leusden | Drukrioolgemaal |  |  | F9-22 Langesteeg 14 | Langesteeg 13 | Leusden | Sewertrack Go (I-Real Siemens Logo) | Sewertrack Go | 159677 | 457670.4 | 52.1073 | 5.4555 | 4G
Gemeente Leusden | Drukrioolgemaal |  |  | F9-23 Langesteeg 11 | Langesteeg 11 | Leusden | Sewertrack Go (I-Real Siemens Logo) | Sewertrack Go | 159790.1 | 457954.8 | 52.1098 | 5.4571 | 4G
Gemeente Leusden | Drukrioolgemaal |  |  | F9-24 Langesteeg 8 | Langesteeg 8 | Leusden | Sewertrack Go (I-Real Siemens Logo) | Sewertrack Go | 159698.5 | 458098.2 | 52.1111 | 5.4558 | 4G
Gemeente Leusden | Drukrioolgemaal |  |  | F9-25 Langesteeg 10 | Langesteeg 10 | Leusden | Sewertrack Go (I-Real Siemens Logo) | Sewertrack Go | 159738.3 | 458195.5 | 52.112 | 5.4564 | 4G
Gemeente Leusden | Drukrioolgemaal |  |  | F9-26 Langesteeg 9 | Langesteeg 9 | Leusden | Sewertrack Go (I-Real Siemens Logo) | Sewertrack Go | 159699.7 | 458347.8 | 52.1133 | 5.4558 | 4G
Gemeente Leusden | Drukrioolgemaal |  |  | F9-27 Langesteeg 6a | Langesteeg 6a | Leusden | Sewertrack Go (I-Real Siemens Logo) | Sewertrack Go | 159401 | 458053.5 | 52.1107 | 5.4514 | 4G
Gemeente Leusden | Drukrioolgemaal |  |  | F9-28 Langesteeg 5 | Langesteeg 5 | Leusden | Sewertrack Go (I-Real Siemens Logo) | Sewertrack Go | 159274.1 | 458057.3 | 52.1107 | 5.4496 | 4G
Gemeente Leusden | Drukrioolgemaal |  |  | F9-29 Langesteeg 6 | Langesteeg 6 | Leusden | Sewertrack Go (I-Real Siemens Logo) | Sewertrack Go | 159188.4 | 458049.7 | 52.1107 | 5.4483 | 4G
Gemeente Leusden | Drukrioolgemaal |  |  | F9-30 Kolfschoterdijk 24 | Kolfschoterdijk 24 | Leusden | Sewertrack Go (I-Real Siemens Logo) | Sewertrack Go | 160503.1 | 457236.8 | 52.1033 | 5.4675 | 4G
Gemeente Leusden | Drukrioolgemaal |  |  | F9-31 Moorsterweg 11 | Moorsterweg 11 | Leusden | Sewertrack Go (I-Real Siemens Logo) | Sewertrack Go | 160963.7 | 457608.3 | 52.1067 | 5.4743 | 4G
Gemeente Leusden | Drukrioolgemaal |  |  | F9-32 Moorsterweg 13 | Moorsterweg 13 | Leusden | Sewertrack Go (I-Real Siemens Logo) | Sewertrack Go | 160998.3 | 458682.7 | 52.1163 | 5.4748 | 4G
Gemeente Leusden | Drukrioolgemaal |  |  | F9-33 Moorsterweg 22 | Moorsterweg 22 | Leusden | Sewertrack Go (I-Real Siemens Logo) | Sewertrack Go | 161417 | 459012.5 | 52.1193 | 5.4809 | 4G
Gemeente Leusden | Drukrioolgemaal |  |  | F9-34 Postweg 19 | Postweg 19 | Leusden | Sewertrack Go (I-Real Siemens Logo) | Sewertrack Go | 162358.6 | 459239 | 52.1213 | 5.4947 | 4G
Gemeente Leusden | Drukrioolgemaal |  |  | F9-35 Postweg 6a | Postweg 6 | Leusden | Sewertrack Go (I-Real Siemens Logo) | Sewertrack Go | 162100.9 | 459157.3 | 52.1206 | 5.4909 | 4G
Gemeente Leusden | Drukrioolgemaal |  |  | F9-36 Postweg 13 | Postweg 13 | Leusden | Sewertrack Go (I-Real Siemens Logo) | Sewertrack Go | 162069.2 | 459212.7 | 52.1211 | 5.4904 | 4G
Gemeente Leusden | Drukrioolgemaal |  |  | F9-37 Postweg 15 | Postweg 15 | Leusden | Sewertrack Go (I-Real Siemens Logo) | Sewertrack Go | 162138.5 | 459406.3 | 52.1228 | 5.4914 | 4G
Gemeente Leusden | Drukrioolgemaal |  |  | F9-38 Postweg 9 | Postweg 9 | Leusden | Sewertrack Go (I-Real Siemens Logo) | Sewertrack Go | 161866.3 | 459347.9 | 52.1223 | 5.4875 | 4G
Gemeente Leusden | Drukrioolgemaal |  |  | F9-39 Postweg 7 | Postweg 7 | Leusden | Sewertrack Go (I-Real Siemens Logo) | Sewertrack Go | 161745.7 | 459404.4 | 52.1228 | 5.4857 | 4G
Gemeente Leusden | Drukrioolgemaal |  |  | F9-40 Asschatterweg 78 | Asschatterweg 78 | Leusden | Sewertrack Go (I-Real Siemens Logo) | Sewertrack Go | 162168.8 | 459871.3 | 52.127 | 5.4919 | 4G
Gemeente Leusden | Drukrioolgemaal |  |  | F9-41 Asschatterweg 76 | Asschatterweg 76 | Leusden | Sewertrack Go (I-Real Siemens Logo) | Sewertrack Go | 162233.2 | 459980 | 52.128 | 5.4928 | 4G
Gemeente Leusden | Drukrioolgemaal |  |  | F9-42 Asschatterweg 74 | Asschatterweg 74 | Leusden | Sewertrack Go (I-Real Siemens Logo) | Sewertrack Go | 162046.1 | 460062.5 | 52.1287 | 5.4901 | 4G
Gemeente Leusden | Drukrioolgemaal |  |  | F9-43 Hessenweg 240 | Hessenweg 240 | Leusden | Sewertrack Go (I-Real Siemens Logo) | Sewertrack Go | 163366.3 | 460681.6 | 52.1343 | 5.5094 | 4G
Gemeente Leusden | Drukrioolgemaal |  |  | Gemeentewerf **NIEUW** | Spieghelweg 2 | Leusden | Sewertrack Go (I-Real Siemens Logo) | Sewertrack Go | 156753.8 | 461651.9 | 52.1431 | 5.4128 | 4G
Gemeente Leusden | Drukrioolgemaal |  |  | Grasdrogerijweg 1 | Grasdrogerijweg 1 | Leusden | Sewertrack Go (I-Real Siemens Logo) | Sewertrack Go | 157365.8 | 458476.2 | 52.1145 | 5.4217 | 4G
Gemeente Leusden | Drukrioolgemaal |  |  | HW-01 Hessenweg bij 4 | Hessenweg 4 | Leusden | Sewertrack Go (I-Real Siemens Logo) | Sewertrack Go | 157746.8 | 463261 | 52.1575 | 5.4273 | 4G
Gemeente Leusden | Drukrioolgemaal |  |  | HW-02 Hessenweg t.o. 10 | Hessenweg to 10 | Leusden | Sewertrack Go (I-Real Siemens Logo) | Sewertrack Go | 157896.8 | 463155.1 | 52.1566 | 5.4295 | 4G
Gemeente Leusden | Drukrioolgemaal |  |  | HW-03 Hessenweg t.o. 16A | Hessenweg to 16 | Leusden | Sewertrack Go (I-Real Siemens Logo) | Sewertrack Go | 157890.2 | 463080.6 | 52.1559 | 5.4294 | 4G
Gemeente Leusden | Drukrioolgemaal |  |  | LC-28 Fort 33 | Bavoortseweg 25 | Leusden | Sewertrack Go (I-Real Siemens Logo) | Sewertrack Go | 156878.5 | 460369.8 | 52.1315 | 5.4146 | 4G
Gemeente Leusden | Drukrioolgemaal |  |  | LC-29 Hamersveldseweg/Kapelhoek | Hamersveldseweg-Kapelhoek | Leusden | Sewertrack Go (I-Real Siemens Logo) | Sewertrack Go | 157404.2 | 458918.4 | 52.1185 | 5.4223 | 4G
Gemeente Leusden | Drukrioolgemaal |  |  | LC-38 Hamersveldseweg/Zuiderinslag | Hamersveldseweg-Zuiderinslag | Leusden | Sewertrack Go (I-Real Siemens Logo) | Sewertrack Go | 157485.1 | 459292.8 | 52.1218 | 5.4235 | 4G
Gemeente Leusden | Drukrioolgemaal |  |  | LC-39 Bavoortseweg (red caps) | Bavoortseweg Honkbal | Leusden | Sewertrack Go (I-Real Siemens Logo) | Sewertrack Go | 156603.8 | 459694.3 | 52.1255 | 5.4106 | 4G
Gemeente Leusden | Drukrioolgemaal |  |  | LZ-21 Arnhemseweg 52 | Arnhemseweg 52 | Leusden | Sewertrack Go (I-Real Siemens Logo) | Sewertrack Go | 156079.9 | 458485.8 | 52.1146 | 5.403 | 4G
Gemeente Leusden | Drukrioolgemaal |  |  | LZ-22 Arnhemseweg 36 | Arnhemseweg 40 | Leusden | Sewertrack Go (I-Real Siemens Logo) | Sewertrack Go | 155975.3 | 458742 | 52.1169 | 5.4014 | 4G
Gemeente Leusden | Drukrioolgemaal |  |  | LZ-23 Arnhemseweg 40 | Arnhemseweg 36 | Leusden | Sewertrack Go (I-Real Siemens Logo) | Sewertrack Go | 155986.2 | 458678.9 | 52.1163 | 5.4016 | 4G
Gemeente Leusden | Drukrioolgemaal |  |  | LZ-24 Arnhemseweg 60 | Arnhemseweg 60 | Leusden | Sewertrack Go (I-Real Siemens Logo) | Sewertrack Go | 156191.4 | 458324.8 | 52.1131 | 5.4046 | 4G
Gemeente Leusden | Drukrioolgemaal |  |  | LZ-25 Arnhemseweg 70 | Arnhemseweg 70 | Leusden | Sewertrack Go (I-Real Siemens Logo) | Sewertrack Go | 156272.4 | 458223.6 | 52.1122 | 5.4058 | 4G
Gemeente Leusden | Drukrioolgemaal |  |  | LZ-26 Ooievaarshorsterweg 1 | Ooievaarshorsterweg 2 | Leusden | Sewertrack Go (I-Real Siemens Logo) | Sewertrack Go | 156036.9 | 458429.6 | 52.1141 | 5.4023 | 4G
Gemeente Leusden | Drukrioolgemaal |  |  | LZ-27 Oude Rijksweg 2 | Oude Rijksweg 2 | Leusden | Sewertrack Go (I-Real Siemens Logo) | Sewertrack Go | 155970.8 | 459302.9 | 52.1219 | 5.4014 | 4G
Gemeente Leusden | Drukrioolgemaal |  |  | LZ-28 Arnhemseweg 77 | Arnhemseweg 77 | Leusden | Sewertrack Go (I-Real Siemens Logo) | Sewertrack Go | 156190.9 | 458360.8 | 52.1135 | 5.4046 | 4G
Gemeente Leusden | Drukrioolgemaal |  |  | MK-26 Emelaarseweg 13 | Emelaarseweg 13 | Leusden | Sewertrack Go (I-Real Siemens Logo) | Sewertrack Go | 161294.2 | 462660 | 52.1521 | 5.4792 | 4G
Gemeente Leusden | Drukrioolgemaal |  |  | MK-27 Emelaarseweg 14 | Emelaarseweg 14 | Leusden | Sewertrack Go (I-Real Siemens Logo) | Sewertrack Go | 161277.6 | 462876 | 52.154 | 5.4789 | 4G
Gemeente Leusden | Drukrioolgemaal |  |  | MK-28 Vinselaarseweg 12 | Vinselaarseweg 12 | Leusden | Sewertrack Go (I-Real Siemens Logo) | Sewertrack Go | 161626.2 | 463189.7 | 52.1568 | 5.484 | 4G
Gemeente Leusden | Drukrioolgemaal |  |  | Treekerweg 15 | Treekerweg 15 | Leusden | Sewertrack Go (I-Real Siemens Logo) | Sewertrack Go | 155423.6 | 457497.8 | 52.1057 | 5.3934 | 4G
Gemeente Leusden | Fontein |  |  | Waterpartij Hamershof | t Erf 1 | Leusden | SVR alarmmelder Hamershof | Severa Modem | 157841.9 | 460244.3 | 52.1304 | 5.4287 | 4G
Gemeente Leusden | Injectiegemaal |  |  | Stoutenburg bij Hessenweg 108 | Hessenweg 108 | Leusden | Rioolgemaal Phoenix V2 | Phoenix ILC (Modbus) | 159397.5 | 462097.2 | 52.147 | 5.4515 | 4G
Gemeente Leusden | Inspectieput |  |  | Lsd11 Middenweg / Noorderinslag (IP-L2) | Middenweg / Noorderinslag | Leusden | Meetapparatuur van opdrachtnemer perceel B | Momenteel Realsense | 158436.8 | 460441.5 | 52.1322 | 5.4374 | 4G | Realsense wordt vervangen binnen deel B van de aanbesteding
Gemeente Leusden | Overstort |  |  | Lsd09 Lisidunalaan / Hamerveldseweg (OVi-L6) | Lisidunalaan / Hamerveldseweg | Leusden | Meetapparatuur van opdrachtnemer perceel B | Momenteel Realsense | 157741.1 | 460636.3 | 52.1339 | 5.4272 | 4G | Realsense wordt vervangen binnen deel B van de aanbesteding
Gemeente Leusden | Niveaumeting |  |  | Ach01b Hessenweg 209 | Hessenweg 209 | Achterveld | Meetapparatuur van opdrachtnemer perceel B | Momenteel Realsense | 161919 | 461181.3 | 52.1388 | 5.4883 | 4G | Realsense wordt vervangen binnen deel B van de aanbesteding
Gemeente Leusden | Overstort |  |  | Ach01 Hessenweg 209 (0300G002) | Hessenweg 209 | Achterveld | Meetapparatuur van opdrachtnemer perceel B | Momenteel Realsense | 161887.8 | 461211.7 | 52.1391 | 5.4878 | 4G | Realsense wordt vervangen binnen deel B van de aanbesteding
Gemeente Leusden | Overstort |  |  | Ach02 Ruurd Visserstraat 41 (0300G208) | Ruurd Visserstraat 41 | Achterveld | Meetapparatuur van opdrachtnemer perceel B | Momenteel Realsense | 162688.7 | 461037.4 | 52.1375 | 5.4995 | 4G | Realsense wordt vervangen binnen deel B van de aanbesteding
Gemeente Leusden | Overstort |  |  | Lsd04 Kruising zwarteweg - Larikslaan | Kruising zwarteweg - Larikslaan | Leusden | Meetapparatuur van opdrachtnemer perceel B | Momenteel Realsense | 157644.6 | 461341.6 | 52.1403 | 5.4258 | 4G | Realsense wordt vervangen binnen deel B van de aanbesteding
Gemeente Leusden | Overstort |  |  | Lsd07 Burg. De Beaufortweg (0100G221) | Burg. De Beaufortweg 51 | Leusden | Meetapparatuur van opdrachtnemer perceel B | Momenteel Realsense | 157434 | 461022.8 | 52.1374 | 5.4228 | 4G | Realsense wordt vervangen binnen deel B van de aanbesteding
Gemeente Leusden | Overstort |  |  | Lsd08 Middenweg / 't Start (0500V001) | Middenweg / 't Start | Leusden | Meetapparatuur van opdrachtnemer perceel B | Momenteel Realsense | 158483.5 | 461318.9 | 52.1401 | 5.4381 | 4G | Realsense wordt vervangen binnen deel B van de aanbesteding
Gemeente Leusden | Overstort |  |  | Lsz01 Julianalaan / Beatrixlaan (0200V019) | Julianalaan / Beatrixlaan | Leusden-Zuid | Meetapparatuur van opdrachtnemer perceel B | Momenteel Realsense | 156353.5 | 458498.5 | 52.1147 | 5.407 | 4G | Realsense wordt vervangen binnen deel B van de aanbesteding
Gemeente Leusden | Overstort |  |  | Lsz03 Maanweg 13/15 (0200G503) | Maanweg 13/15 | Leusden-Zuid | Meetapparatuur van opdrachtnemer perceel B | Momenteel Realsense | 156171.8 | 459398.9 | 52.1228 | 5.4043 | 4G | Realsense wordt vervangen binnen deel B van de aanbesteding
Gemeente Leusden | Overstort |  |  | Stb01 Hessenweg (0400G018) | Hessenweg 57 | Stoutenburg | Meetapparatuur van opdrachtnemer perceel B | Momenteel Realsense | 158082.6 | 462969.1 | 52.1549 | 5.4322 | 4G | Realsense wordt vervangen binnen deel B van de aanbesteding
Gemeente Leusden | Randvoorziening |  |  | Lxx08 Leusden-zuid (BBB01) | De Roo van Aldewereltlaan | Leusden | FX3U I-Real standaard BBB | Mitsubishi FX3U | 156405.6 | 458962.6 | 52.1189 | 5.4077 | 4G
Gemeente Leusden | Rioolgemaal |  |  | Bavoort RG 09 (Leu) | - | Leusden | Wago WC2 - RG2P | Wago WC2 | 155942.8 | 459392.8 | 52.1228 | 5.401 | 4G
Gemeente Leusden | Rioolgemaal |  |  | BRM Valleipark Leusden | Valleipark | Leusden | FX3U RG-MMB | Mitsubishi FX3U | 158962.8 | 461318.6 | 52.14 | 5.4451 | 4G
Gemeente Leusden | Rioolgemaal |  |  | De Grift | Kon. Julianalaan t.h.v. 100 | Leusden | FX3U-I-Real-Spec-Grift | Mitsubishi FX3U | 156414.6 | 458922 | 52.1185 | 5.4079 | 4G
Gemeente Leusden | Rioolgemaal |  |  | Dodeweg 9 | Dodeweg | Leusden | Rioolgemaal Phoenix() | Phoenix ILC (Modbus) | 154762.4 | 460220 | 52.1302 | 5.3837 | 4G
Gemeente Leusden | Rioolgemaal |  |  | Groot Agteveld | Hessenweg | Achterveld | FX3U RG-MMB | Mitsubishi FX3U | 162253.7 | 460587.7 | 52.1334 | 5.4931 | 4G
Gemeente Leusden | Rioolgemaal |  |  | Lsd01 Groenhouten (RG-01) | Meentpad | Leusden | I-Real standaard RG | Mitsubishi FX2N | 157250.6 | 460092.1 | 52.129 | 5.4201 | 4G
Gemeente Leusden | Rioolgemaal |  |  | Lsd02 Hamershof (RG-03) | Burgermeester van der Postlaan | Leusden | I-Real standaard RG | Mitsubishi FX2N | 157932.5 | 460261.4 | 52.1305 | 5.43 | 4G
Gemeente Leusden | Rioolgemaal |  |  | Lsd03 Claverenblad (RG-08) | Claverbladstraat | Leusden | I-Real standaard RG | Mitsubishi FX2N | 157210.1 | 459768.2 | 52.1261 | 5.4195 | 4G
Gemeente Leusden | Rioolgemaal |  |  | Lsd04 Zwarteweg (RG-12) | Zwarteweg | Leusden | Rioolgemaal Phoenix() | Phoenix ILC (Modbus) | 157648.5 | 461297.6 | 52.1399 | 5.4259 | 4G
Gemeente Leusden | Rioolgemaal |  |  | Lsz05 Leusden-Zuid(RG-21) | Van Diepenheim Scheltuslaan | Leusden | I-Real standaard RG | Mitsubishi FX2N | 156481.8 | 459331.9 | 52.1222 | 5.4088 | 4G
Gemeente Leusden | Rioolgemaal |  |  | Lsz06 Schutterhoeflaan (RG-10) | Schutterhoeflaan | Leusden | Rioolgemaal Phoenix() | Phoenix ILC (Modbus) | 156053 | 460363.2 | 52.1315 | 5.4026 | 4G
Gemeente Leusden | Rioolgemaal |  |  | Lsz07 Spieghelweg | Spieghelweg | Leusden | Rioolgemaal Phoenix() | Phoenix ILC (Modbus) | 156787.4 | 461644.7 | 52.143 | 5.4133 | 4G
Gemeente Leusden | Rioolgemaal |  |  | Lxx01 Tabaksteeg(RG-22) | Genthoek | Leusden | I-Real standaard RG | Mitsubishi FX2N | 156632.4 | 458994.1 | 52.1192 | 5.411 | 4G
Gemeente Leusden | Rioolgemaal |  |  | Lxx02 Kerkdijk(RG-07) | Kerkdijk | Leusden | Rioolgemaal Phoenix() | Phoenix ILC (Modbus) | 162749.9 | 460774.3 | 52.1351 | 5.5004 | 4G
Gemeente Leusden | Rioolgemaal |  |  | Lxx03 't Vliet(RG-20) | Groepsekom 2 | Leusden | I-Real standaard RG | Mitsubishi FX2N | 157950.4 | 461747.5 | 52.1439 | 5.4303 | 4G
Gemeente Leusden | Rioolgemaal |  |  | Lxx04 de Horst (RG-06) | Groene Zoom 7 | Leusden | I-Real standaard RG | Mitsubishi FX2N | 157199.4 | 461374.3 | 52.1406 | 5.4193 | 4G
Gemeente Leusden | Rioolgemaal |  |  | Lxx05 Ambachtsweg (RG-14) | Ambachtsweg 4 | Leusden | I-Real standaard RG | Mitsubishi FX2N | 157384 | 458380.2 | 52.1136 | 5.422 | 4G
Gemeente Leusden | Rioolgemaal |  |  | Lxx07 Buiningpark (RG-02) | Bavoortseweg 13 | Leusden | I-Real standaard RG | Mitsubishi FX2N | 156757.8 | 459838.5 | 52.1268 | 5.4129 | 4G
Gemeente Leusden | Rioolgemaal |  |  | Lxx29 Rotonde Randweg (RG-19) | Randweg / Schotkamp | Leusden | Modalarm TR | Modalarm TR | 157921.2 | 461577.5 | 52.1424 | 5.4299 | 4G
Gemeente Leusden | Rioolgemaal |  |  | Pi Hamershof (librue) | Winkelcentrum Hamershof | Leusden | FX3U I-Real standaard RG | Mitsubishi FX3U | 157731.7 | 460266.6 | 52.1306 | 5.4271 | 4G
Gemeente Leusden | Rioolgemaal |  |  | RG Lisidunahof | Lisidunahof | Leusden | FX3U RG-MMB | Mitsubishi FX3U | 157186.1 | 460885.6 | 52.1362 | 5.4191 | 4G
Gemeente Leusden | Rioolgemaal |  |  | RG Mastenbroek 2 | Meester van Bergenweg | Achterveld | FX3U RG-MMB | Mitsubishi FX3U | 162746.6 | 461181.8 | 52.1388 | 5.5004 | 4G
Gemeente Leusden | Rioolgemaal |  |  | RG-11 Waterlooweg | Waterlooweg 34 | Leusden | Rioolgemaal Phoenix V2 | Phoenix ILC (Modbus) | 153739.7 | 458825 | 52.1176 | 5.3688 | 4G
Gemeente Leusden | Rioolgemaal |  |  | Stb03 Stoutenburg (RG-04) | Hessenweg | Stoutenburg | I-Real standaard RG | Mitsubishi FX2N | 158204 | 462812.7 | 52.1535 | 5.434 | 4G

## Nijkerk
Deelnemer | Locatie soort | Bemalingsgebied | Locatie ID | Locatie naam | Adres | Plaats | Template | PLC Type | Coordinaat X (RD) | Coordinaat Y (RD) | Latitude | Longitude | Communicatie | Opmerkingen / Bijzonderheden
Gemeente Nijkerk | Drukrioolgemaal |  | P725_6 | Kerkepad 13 |  | Nijkerk | IC225 | IC225 | 0 | 0 | 0 | 0 | 4G | 1 pomps rioolgemaal
Gemeente Nijkerk | Drukrioolgemaal |  | P727_2 | Veenwal 24 |  | Nijkerk | IC225 | IC225 | 160215.3 | 466107.8 | 52.1831 | 5.4635 | 4G | 1 pomps rioolgemaal
Gemeente Nijkerk | Drukrioolgemaal |  | P725_4 | Veenwal 5 |  | Nijkerk | IC225 | IC225 | 159597.9 | 465919.1 | 52.1814 | 5.4544 | 4G | 1 pomps rioolgemaal
Gemeente Nijkerk | Drukrioolgemaal |  | 3138363256307A05 | 3138363256307A05 |  | Nijkerk | IC225 | IC225 | 0 | 0 | 0 | 0 | 4G | 1 pomps rioolgemaal
Gemeente Nijkerk | Drukrioolgemaal |  | 313836326xxxxxxx | 31383632xxx_welke_jazz_lora_zit_hier |  | Nijkerk | IC225 | IC225 | 158583.3 | 466338.9 | 52.1852 | 5.4396 | 4G | 1 pomps rioolgemaal
Gemeente Nijkerk | Drukrioolgemaal |  | P234_4 | Akkerweg 10 |  | Nijkerk | 1P_PLPM | HiTechnologies | 165917.3 | 465999.1 | 52.182 | 5.5468 | 4G | 1 pomps rioolgemaal
Gemeente Nijkerk | Drukrioolgemaal |  | P235_3 | Akkerweg 10_dubbel |  | Nijkerk | 1P_PLPM_CVK | HiTechnologies | 167070.8 | 466419 | 52.1858 | 5.5637 | 4G | 1 pomps rioolgemaal
Gemeente Nijkerk | Drukrioolgemaal |  | P236_2 | Akkerweg 13 |  | Nijkerk | 1P_PLPM | HiTechnologies | 166966.7 | 465892.5 | 52.181 | 5.5622 | 4G | 1 pomps rioolgemaal
Gemeente Nijkerk | Drukrioolgemaal |  | P236_4 | Akkerweg 14 |  | Nijkerk | 1P_PLPM | HiTechnologies | 166662.2 | 465949.6 | 52.1816 | 5.5577 | 4G | 1 pomps rioolgemaal
Gemeente Nijkerk | Drukrioolgemaal |  | P236_3 | Akkerweg 18 |  | Nijkerk | 1P_PLPM_CVK | HiTechnologies | 166885.1 | 465983.6 | 52.1819 | 5.561 | 4G | 1 pomps rioolgemaal
Gemeente Nijkerk | Drukrioolgemaal |  | P236_1 | Akkerweg 20 |  | Nijkerk | 1P_PLPM | HiTechnologies | 166971.8 | 466060.5 | 52.1825 | 5.5622 | 4G | 1 pomps rioolgemaal
Gemeente Nijkerk | Drukrioolgemaal |  | P238_3 | Akkerweg 22 |  | Nijkerk | 1P_PLPM | HiTechnologies | 167051 | 466402.3 | 52.1856 | 5.5634 | 4G | 1 pomps rioolgemaal
Gemeente Nijkerk | Drukrioolgemaal |  | P234_1 | Akkerweg 2a |  | Nijkerk | 1P_PLPM | HiTechnologies | 165654.9 | 465920.7 | 52.1813 | 5.543 | 4G | 1 pomps rioolgemaal
Gemeente Nijkerk | Drukrioolgemaal |  | P234_2 | Akkerweg 4 |  | Nijkerk | 1P_PLPM | HiTechnologies | 165768.5 | 465859.7 | 52.1808 | 5.5446 | 4G | 1 pomps rioolgemaal
Gemeente Nijkerk | Drukrioolgemaal |  | P234_5 | Akkerweg 8 |  | Nijkerk | 1P_PLPM | HiTechnologies | 165974.4 | 465862.4 | 52.1808 | 5.5477 | 4G | 1 pomps rioolgemaal
Gemeente Nijkerk | Drukrioolgemaal |  | P49_3 | Amersfoortseweg 100 |  | Nijkerk | 1P_PLPM | HiTechnologies | 160390.3 | 468643.6 | 52.2059 | 5.4661 | 4G | 1 pomps rioolgemaal
Gemeente Nijkerk | Drukrioolgemaal |  | P3_3 | Amersfoortseweg 115 |  | Nijkerk | IC225 | IC225 | 159228 | 467377.4 | 52.1945 | 5.449 | 4G | 1 pomps rioolgemaal
Gemeente Nijkerk | Drukrioolgemaal |  | P38_1 | Amersfoortseweg 126 |  | Nijkerk | 1P_PLPM | HiTechnologies | 160180.8 | 468347.4 | 52.2032 | 5.463 | 4G | 1 pomps rioolgemaal
Gemeente Nijkerk | Drukrioolgemaal |  | P8_4 | Amersfoortseweg 136a |  | Nijkerk | 1P_PLPM | HiTechnologies | 159913.3 | 467860.9 | 52.1988 | 5.4591 | 4G | 1 pomps rioolgemaal
Gemeente Nijkerk | Drukrioolgemaal |  | P809_1 | Amersfoortseweg 138 |  | Nijkerk | 1P_PLPM | HiTechnologies | 159789.5 | 467961 | 52.1997 | 5.4573 | 4G | 1 pomps rioolgemaal
Gemeente Nijkerk | Drukrioolgemaal |  | P8_1 | Amersfoortseweg 140 |  | Nijkerk | 1P_PLPM | HiTechnologies | 160414.1 | 468749.3 | 52.2068 | 5.4664 | 4G | 1 pomps rioolgemaal
Gemeente Nijkerk | Drukrioolgemaal |  | P63_3 | Amersfoortseweg 146 |  | Nijkerk | 1P_PLPM_CVK | HiTechnologies | 159546.3 | 467704.8 | 52.1974 | 5.4537 | 4G | 1 pomps rioolgemaal
Gemeente Nijkerk | Drukrioolgemaal |  | P62_3 | Amersfoortseweg 156 |  | Nijkerk | 1P_PLPM | HiTechnologies | 159504 | 467641.4 | 52.1969 | 5.4531 | 4G | 1 pomps rioolgemaal
Gemeente Nijkerk | Drukrioolgemaal |  | P13_6 | Amersfoortseweg 166 |  | Nijkerk | 1P_PLPM | HiTechnologies | 161024.8 | 469700.2 | 52.2154 | 5.4754 | 4G | 1 pomps rioolgemaal
Gemeente Nijkerk | Drukrioolgemaal |  | P3_1 | Amersfoortseweg 172 |  | Nijkerk | IC225 | IC225 | 159275.9 | 467336.3 | 52.1941 | 5.4497 | 4G | 1 pomps rioolgemaal
Gemeente Nijkerk | Drukrioolgemaal |  | P8_3 | Amersfoortseweg 87 |  | Nijkerk | 1P_PLPM_CVK | HiTechnologies | 159740.2 | 467973.2 | 52.1998 | 5.4565 | 4G | 1 pomps rioolgemaal
Gemeente Nijkerk | Drukrioolgemaal |  | P53_3 | Amersfoortseweg 88 |  | Nijkerk | 1P_PLPM | HiTechnologies | 160622.3 | 469007.7 | 52.2091 | 5.4695 | 4G | 1 pomps rioolgemaal
Gemeente Nijkerk | Drukrioolgemaal |  | P50_1 | Amersfoortseweg 94 |  | Nijkerk | 1P_PLPM | HiTechnologies | 160517.3 | 468820.7 | 52.2075 | 5.4679 | 4G | 1 pomps rioolgemaal
Gemeente Nijkerk | Drukrioolgemaal |  | P50_2 | Amersfoortseweg 96 |  | Nijkerk | 1P_PLPM | HiTechnologies | 160479.8 | 468727.2 | 52.2066 | 5.4674 | 4G | 1 pomps rioolgemaal
Gemeente Nijkerk | Drukrioolgemaal |  | P20_1 | Amersfoortseweg 99 |  | Nijkerk | 1P_PLPM | HiTechnologies | 159563.3 | 467799.4 | 52.1983 | 5.4539 | 4G | 1 pomps rioolgemaal
Gemeente Nijkerk | Drukrioolgemaal |  | P228_2 | Appelsestraat 1 |  | Nijkerk | 1P_PLPM | HiTechnologies | 165274.2 | 466417.2 | 52.1858 | 5.5374 | 4G | 1 pomps rioolgemaal
Gemeente Nijkerk | Drukrioolgemaal |  | P228_3 | Appelsestraat 2A |  | Nijkerk | 1P_PLPM_CVK | HiTechnologies | 165217.5 | 466430.4 | 52.1859 | 5.5366 | 4G | 1 pomps rioolgemaal
Gemeente Nijkerk | Drukrioolgemaal |  | P228_1 | Appelsestraat 3 |  | Nijkerk | 1P_PLPM | HiTechnologies | 165324.3 | 466365 | 52.1853 | 5.5382 | 4G | 1 pomps rioolgemaal
Gemeente Nijkerk | Drukrioolgemaal |  | P228_4 | Appelsestraat 5a |  | Nijkerk | 1P_PLPM | HiTechnologies | 165443.2 | 466407.5 | 52.1857 | 5.5399 | 4G | 1 pomps rioolgemaal
Gemeente Nijkerk | Drukrioolgemaal |  | P435_3 | B.G. Ruitenbeekerf oud | B.G. Ruitenbeekerf | Nijkerkerveen | 1P_PLPM | HiTechnologies | 0 | 0 | 0 | 0 | 4G | 1 pomps rioolgemaal
Gemeente Nijkerk | Drukrioolgemaal |  | P245_3 | Barneveldseweg 119 |  | Nijkerk | 1P_PLPM | HiTechnologies | 164107.9 | 468107.2 | 52.201 | 5.5204 | 4G | 1 pomps rioolgemaal
Gemeente Nijkerk | Drukrioolgemaal |  | P246_2 | Barneveldseweg 123 |  | Nijkerk | 1P_PLPM | HiTechnologies | 162315.4 | 469009.9 | 52.2091 | 5.4942 | 4G | 1 pomps rioolgemaal
Gemeente Nijkerk | Drukrioolgemaal |  | P246_3 | Barneveldseweg 123a |  | Nijkerk | 1P_PLPM | HiTechnologies | 162315.4 | 469009.9 | 52.2091 | 5.4942 | 4G | 1 pomps rioolgemaal
Gemeente Nijkerk | Drukrioolgemaal |  | P205_3 | Barneveldseweg 127 |  | Nijkerk | 1P_PLPM | HiTechnologies | 164390 | 467506.9 | 52.1956 | 5.5245 | 4G | 1 pomps rioolgemaal
Gemeente Nijkerk | Drukrioolgemaal |  | P201_1 | Barneveldseweg 136 |  | Nijkerk | 1P_PLPM | HiTechnologies | 163831.7 | 468848.8 | 52.2077 | 5.5164 | 4G | 1 pomps rioolgemaal
Gemeente Nijkerk | Drukrioolgemaal |  | P201_2 | Barneveldseweg 140 |  | Nijkerk | 1P_PLPM | HiTechnologies | 163934.2 | 468862.4 | 52.2078 | 5.5179 | 4G | 1 pomps rioolgemaal
Gemeente Nijkerk | Drukrioolgemaal |  | P241_5 | Barneveldseweg 145 |  | Nijkerk | 1P_PLPM | HiTechnologies | 164743 | 467035.9 | 52.1914 | 5.5297 | 4G | 1 pomps rioolgemaal
Gemeente Nijkerk | Drukrioolgemaal |  | P201_3 | Barneveldseweg 148 |  | Nijkerk | 1P_PLPM_CVK | HiTechnologies | 164084.1 | 468791.4 | 52.2071 | 5.5201 | 4G | 1 pomps rioolgemaal
Gemeente Nijkerk | Drukrioolgemaal |  | P201_4 | Barneveldseweg 150 |  | Nijkerk | 1P_PLPM | HiTechnologies | 164105.9 | 468785.9 | 52.2071 | 5.5204 | 4G | 1 pomps rioolgemaal
Gemeente Nijkerk | Drukrioolgemaal |  | P202_2 | Barneveldseweg 154 |  | Nijkerk | 1P_PLPM | HiTechnologies | 164394.8 | 468566.1 | 52.2051 | 5.5246 | 4G | 1 pomps rioolgemaal
Gemeente Nijkerk | Drukrioolgemaal |  | P202_3 | Barneveldseweg 156 |  | Nijkerk | 1P_PLPM | HiTechnologies | 164408 | 468457.1 | 52.2041 | 5.5248 | 4G | 1 pomps rioolgemaal
Gemeente Nijkerk | Drukrioolgemaal |  | P203_1 | Barneveldseweg 158 |  | Nijkerk | 1P_PLPM | HiTechnologies | 164716 | 468269.7 | 52.2024 | 5.5293 | 4G | 1 pomps rioolgemaal
Gemeente Nijkerk | Drukrioolgemaal |  | P203_3 | Barneveldseweg 160 |  | Nijkerk | 1P_PLPM | HiTechnologies | 164724.1 | 468335.4 | 52.203 | 5.5294 | 4G | 1 pomps rioolgemaal
Gemeente Nijkerk | Drukrioolgemaal |  | P202_1 | Barneveldseweg 164 |  | Nijkerk | 1P_PLPM | HiTechnologies | 164445.9 | 468280.3 | 52.2026 | 5.5254 | 4G | 1 pomps rioolgemaal
Gemeente Nijkerk | Drukrioolgemaal |  | P800_1 | Barneveldseweg 170 |  | Nijkerk | 1P_PLPM | HiTechnologies | 162315.4 | 469009.9 | 52.2091 | 5.4942 | 4G | 1 pomps rioolgemaal
Gemeente Nijkerk | Drukrioolgemaal |  | P204_1 | Barneveldseweg 172 |  | Nijkerk | 1P_PLPM | HiTechnologies | 164471.7 | 468032.2 | 52.2003 | 5.5258 | 4G | 1 pomps rioolgemaal
Gemeente Nijkerk | Drukrioolgemaal |  | P204_5 | Barneveldseweg 180 |  | Nijkerk | 1P_PLPM | HiTechnologies | 164452.6 | 467662.8 | 52.197 | 5.5255 | 4G | 1 pomps rioolgemaal
Gemeente Nijkerk | Drukrioolgemaal |  | P207_1 | Barneveldseweg 186 |  | Nijkerk | 1P_PLPM | HiTechnologies | 161205.1 | 469749.4 | 52.2158 | 5.478 | 4G | 1 pomps rioolgemaal
Gemeente Nijkerk | Drukrioolgemaal |  | P206_3 | Barneveldseweg 188 |  | Nijkerk | 1P_PLPM | HiTechnologies | 164898.2 | 467403.3 | 52.1947 | 5.532 | 4G | 1 pomps rioolgemaal
Gemeente Nijkerk | Drukrioolgemaal |  | P207_3 | Barneveldseweg 192 |  | Nijkerk | 1P_PLPM | HiTechnologies | 164820 | 467199.6 | 52.1928 | 5.5308 | 4G | 1 pomps rioolgemaal
Gemeente Nijkerk | Drukrioolgemaal |  | P208_1 | Barneveldseweg 196 |  | Nijkerk | 1P_PLPM | HiTechnologies | 164859.9 | 467057.2 | 52.1915 | 5.5314 | 4G | 1 pomps rioolgemaal
Gemeente Nijkerk | Rioolgemaal |  | P204_3 | Barneveldseweg hoek Bulderweg | Barneveldseweg/Bulderweg | Nijkerk | 2P_G_Nv2 | Mitsubishi | 164460.3 | 467922.1 | 52.1993 | 5.5256 | 4G | 2 pomps rioolgemaal
Gemeente Nijkerk | Randvoorziening |  | P506_3 | BBB Arkervaart Oost (Nijverheidstraat) | Nijverheidsstraat 49 | Nijkerk | Special |  | 161014.2 | 472211.4 | 52.2379 | 5.4752 | 4G | BBB 1LP + 1SP
Gemeente Nijkerk | Randvoorziening |  | P511_3 | BBB Campenbuurt (Gildenstraat) | Gildenstraat (nabijVetkamp 120) | Nijkerk | Special |  | 161961 | 471214.6 | 52.229 | 5.4891 | 4G | BBB 1LP + 2SP
Gemeente Nijkerk | Randvoorziening |  | P500_3 | BBB Corlaer (Oortmansgoed) | Oortmansgoed 1 | Nijkerk | Special |  | 160274.9 | 469797.3 | 52.2162 | 5.4644 | 4G | BBB 1LP + 2SP
Gemeente Nijkerk | Randvoorziening |  | P508_3 | BBB Horstweg | Horstweg 2 | Nijkerk | Special |  | 160595.1 | 464704.1 | 52.1705 | 5.469 | 4G | BBB 1LP + 1SP
Gemeente Nijkerk | Randvoorziening |  | P501_3 | BBB Kolkstraat (Centrum) | Kolkstraat 27 | Nijkerk | Special |  | 161529.5 | 470993.7 | 52.227 | 5.4828 | 4G | BBB 1LP Special
Gemeente Nijkerk | Randvoorziening |  | P507_3 | BBB Koninginneweg | Koninginneweg (nabij) 1 | Nijkerk | Special |  | 159594.3 | 464579.6 | 52.1694 | 5.4544 | 4G | BBB 1LP + 1SP
Gemeente Nijkerk | Randvoorziening |  | P509_3 | BBB Luxool | Luxoolseweg 25 | Nijkerk | Special |  | 162812 | 470503.8 | 52.2226 | 5.5015 | 4G | BBB 1LP + 1SP
Gemeente Nijkerk | Randvoorziening |  | P510_3 | BBB Nautena (via Watergoorweg 50) | Watergoorweg 50 | Nijkerk | Special |  | 160832 | 470886 | 52.226 | 5.4726 | 4G | BBB 1LP + 2SP
Gemeente Nijkerk | Randvoorziening |  | P504_3 | BBB Nijkerkerveen(Westerveenstraat thv 42) | Westerveenstraat 42 | Nijkerkerveen | Special |  | 160239 | 467618.7 | 52.1967 | 5.4638 | 4G | BBB 2LP + 1SP
Gemeente Nijkerk | Randvoorziening |  | P503_3 | BBB Oranjebuurt (Beatrixstraat) | Beatrixstraat 11 | Nijkerk | Special |  | 162146.8 | 470709.7 | 52.2244 | 5.4918 | 4G | BBB 1LP + 1SP
Gemeente Nijkerk | Randvoorziening |  | P505_3 | BBB Strijland I (Grieglaan thv 13) | Grieglaan 13 | Nijkerk | Special |  | 162003.1 | 469475.6 | 52.2133 | 5.4897 | 4G | BBB 1LP + 1SP
Gemeente Nijkerk | Randvoorziening |  | P502_3 | BBB Strijland II (Marishof) | Marishof 29 | Nijkerk | Special |  | 162480.1 | 469485.2 | 52.2134 | 5.4966 | 4G | BBB 1LP + 1SP
Gemeente Nijkerk | Drukrioolgemaal |  | P60_4 | Blokhuizersteeg 1 |  | Nijkerk | 1P_PLPM | HiTechnologies | 162541.3 | 467451.5 | 52.1951 | 5.4975 | 4G | 1 pomps rioolgemaal
Gemeente Nijkerk | Drukrioolgemaal |  | P60_1 | Blokhuizersteeg 2 |  | Nijkerk | 1P_PLPM | HiTechnologies | 162586.2 | 467612.9 | 52.1966 | 5.4982 | 4G | 1 pomps rioolgemaal
Gemeente Nijkerk | Drukrioolgemaal |  | P61_3 | Blokhuizersteeg 3 |  | Nijkerk | 1P_PLPM_CVK | HiTechnologies | 162435.3 | 467002.9 | 52.1911 | 5.4959 | 4G | 1 pomps rioolgemaal
Gemeente Nijkerk | Drukrioolgemaal |  | P60_2 | Blokhuizersteeg 4 |  | Nijkerk | 1P_PLPM | HiTechnologies | 163116.1 | 467544.7 | 52.196 | 5.5059 | 4G | 1 pomps rioolgemaal
Gemeente Nijkerk | Drukrioolgemaal |  | P61_2 | Blokhuizersteeg 5 |  | Nijkerk | 1P_PLPM | HiTechnologies | 162586.2 | 467612.9 | 52.1966 | 5.4982 | 4G | 1 pomps rioolgemaal
Gemeente Nijkerk | Drukrioolgemaal |  | P33_5 | Blokhuizersteeg 9 |  | Nijkerk | 1P_PLPM | HiTechnologies | 162259.3 | 466684.5 | 52.1882 | 5.4934 | 4G | 1 pomps rioolgemaal
Gemeente Nijkerk | Drukrioolgemaal |  | P223_2 | Bulderweg 12 |  | Nijkerk | 1P_PLPM | HiTechnologies | 165210.7 | 468053.7 | 52.2005 | 5.5366 | 4G | 1 pomps rioolgemaal
Gemeente Nijkerk | Drukrioolgemaal |  | P222_3 | Bulderweg 13 |  | Nijkerk | 1P_PLPM | HiTechnologies | 165183.8 | 467821.1 | 52.1984 | 5.5362 | 4G | 1 pomps rioolgemaal
Gemeente Nijkerk | Drukrioolgemaal |  | P223_1 | Bulderweg 15 |  | Nijkerk | 1P_PLPM | HiTechnologies | 165123.3 | 467975.7 | 52.1998 | 5.5353 | 4G | 1 pomps rioolgemaal
Gemeente Nijkerk | Drukrioolgemaal |  | P223_4 | Bulderweg 16 |  | Nijkerk | 1P_PLPM | HiTechnologies | 165419.9 | 468053.1 | 52.2005 | 5.5396 | 4G | 1 pomps rioolgemaal
Gemeente Nijkerk | Drukrioolgemaal |  | P223_5 | Bulderweg 18 |  | Nijkerk | 1P_PLPM | HiTechnologies | 165525 | 468131.2 | 52.2012 | 5.5412 | 4G | 1 pomps rioolgemaal
Gemeente Nijkerk | Drukrioolgemaal |  | P223_3 | Bulderweg 19 |  | Nijkerk | 1P_PLPM_CVK | HiTechnologies | 165357.1 | 468010.6 | 52.2001 | 5.5387 | 4G | 1 pomps rioolgemaal
Gemeente Nijkerk | Drukrioolgemaal |  | P204_2 | Bulderweg 2 |  | Nijkerk | 1P_PLPM_CVK | HiTechnologies | 164611.3 | 467970.2 | 52.1998 | 5.5278 | 4G | 1 pomps rioolgemaal
Gemeente Nijkerk | Drukrioolgemaal |  | P225_1 | Bulderweg 20 |  | Nijkerk | 1P_PLPM | HiTechnologies | 165560.4 | 468220.2 | 52.202 | 5.5417 | 4G | 1 pomps rioolgemaal
Gemeente Nijkerk | Drukrioolgemaal |  | P225_3 | Bulderweg 22 | Bulderweg 22 | Nijkerk | 1P_PLPM_CVK | HiTechnologies | 165630.8 | 468205.9 | 52.2019 | 5.5427 | 4G | 1 pomps rioolgemaal
Gemeente Nijkerk | Drukrioolgemaal |  | P224_3 | Bulderweg 25 |  | Nijkerk | 1P_PLPM | HiTechnologies | 165724.2 | 468018.1 | 52.2002 | 5.5441 | 4G | 1 pomps rioolgemaal
Gemeente Nijkerk | Drukrioolgemaal |  | P224_2 | Bulderweg 27 |  | Nijkerk | 1P_PLPM | HiTechnologies | 165699.3 | 468129.3 | 52.2012 | 5.5437 | 4G | 1 pomps rioolgemaal
Gemeente Nijkerk | Drukrioolgemaal |  | P225_2 | Bulderweg 29 |  | Nijkerk | 1P_PLPM | HiTechnologies | 165662.1 | 468290.6 | 52.2026 | 5.5432 | 4G | 1 pomps rioolgemaal
Gemeente Nijkerk | Drukrioolgemaal |  | P204_4 | Bulderweg 3 |  | Nijkerk | 1P_PLPM | HiTechnologies | 164742.9 | 467812.5 | 52.1983 | 5.5297 | 4G | 1 pomps rioolgemaal
Gemeente Nijkerk | Drukrioolgemaal |  | P222_1 | Bulderweg 7 |  | Nijkerk | 1P_PLPM | HiTechnologies | 165073.7 | 467844.3 | 52.1986 | 5.5346 | 4G | 1 pomps rioolgemaal
Gemeente Nijkerk | Drukrioolgemaal |  | P204_6 | Bulderweg 8 |  | Nijkerk | 1P_PLPM | HiTechnologies | 164746.6 | 467989.4 | 52.1999 | 5.5298 | 4G | 1 pomps rioolgemaal
Gemeente Nijkerk | Drukrioolgemaal |  | P222_2 | Bulderweg 9 |  | Nijkerk | 1P_PLPM | HiTechnologies | 165270.8 | 467741.2 | 52.1977 | 5.5374 | 4G | 1 pomps rioolgemaal
Gemeente Nijkerk | Drukrioolgemaal |  | P44_1 | Buntwal 10 |  | Nijkerk | 1P_PLPM | HiTechnologies | 161591.2 | 467716 | 52.1975 | 5.4836 | 4G | 1 pomps rioolgemaal
Gemeente Nijkerk | Drukrioolgemaal |  | P43_5 | Buntwal 11 |  | Nijkerk | 1P_PLPM | HiTechnologies | 161308.3 | 467591.1 | 52.1964 | 5.4795 | 4G | 1 pomps rioolgemaal
Gemeente Nijkerk | Drukrioolgemaal |  | P44_3 | Buntwal 14 |  | Nijkerk | 1P_PLPM_CVK | HiTechnologies | 161597.2 | 467860.7 | 52.1988 | 5.4837 | 4G | 1 pomps rioolgemaal
Gemeente Nijkerk | Drukrioolgemaal |  | P47_1 | Buntwal 15 |  | Nijkerk | 1P_PLPM | HiTechnologies | 161182.3 | 467257.1 | 52.1934 | 5.4776 | 4G | 1 pomps rioolgemaal
Gemeente Nijkerk | Drukrioolgemaal |  | P45_1 | Buntwal 16 |  | Nijkerk | 1P_PLPM | HiTechnologies | 161542.9 | 467544.6 | 52.196 | 5.4829 | 4G | 1 pomps rioolgemaal
Gemeente Nijkerk | Drukrioolgemaal |  | P44_2 | Buntwal 16a |  | Nijkerk | 1P_PLPM | HiTechnologies | 161697.2 | 467698.4 | 52.1974 | 5.4852 | 4G | 1 pomps rioolgemaal
Gemeente Nijkerk | Drukrioolgemaal |  | P45_3 | Buntwal 17 |  | Nijkerk | 1P_PLPM_CVK | HiTechnologies | 161562.9 | 467444.5 | 52.1951 | 5.4832 | 4G | 1 pomps rioolgemaal
Gemeente Nijkerk | Drukrioolgemaal |  | P45_2 | Buntwal 17a |  | Nijkerk | 1P_PLPM | HiTechnologies | 161670.3 | 467401.3 | 52.1947 | 5.4848 | 4G | 1 pomps rioolgemaal
Gemeente Nijkerk | Drukrioolgemaal |  | P46_1 | Buntwal 19 |  | Nijkerk | 1P_PLPM | HiTechnologies | 160656.4 | 467882.9 | 52.199 | 5.4699 | 4G | 1 pomps rioolgemaal
Gemeente Nijkerk | Drukrioolgemaal |  | P42_2 | Buntwal 2 |  | Nijkerk | 1P_PLPM | HiTechnologies | 160860.9 | 467862 | 52.1988 | 5.4729 | 4G | 1 pomps rioolgemaal
Gemeente Nijkerk | Drukrioolgemaal |  | P816_1 | Buntwal 21 |  | Nijkerk | 1P_PLPM | HiTechnologies | 161469.9 | 466922.6 | 52.1904 | 5.4818 | 4G | 1 pomps rioolgemaal
Gemeente Nijkerk | Drukrioolgemaal |  | P46_3 | Buntwal 24 |  | Nijkerk | 1P_PLPM | HiTechnologies | 161585.8 | 467164.2 | 52.1926 | 5.4835 | 4G | 1 pomps rioolgemaal
Gemeente Nijkerk | Drukrioolgemaal |  | P46_2 | Buntwal 26 |  | Nijkerk | 1P_PLPM | HiTechnologies | 161531.2 | 467079.5 | 52.1918 | 5.4827 | 4G | 1 pomps rioolgemaal
Gemeente Nijkerk | Drukrioolgemaal |  | P42_1 | Buntwal 3 |  | Nijkerk | 1P_PLPM | HiTechnologies | 160715.2 | 467904.1 | 52.1992 | 5.4708 | 4G | 1 pomps rioolgemaal
Gemeente Nijkerk | Drukrioolgemaal |  | P43_2 | Buntwal 4a |  | Nijkerk | 1P_PLPM | HiTechnologies | 161140 | 467723.2 | 52.1976 | 5.477 | 4G | 1 pomps rioolgemaal
Gemeente Nijkerk | Drukrioolgemaal |  | P42_3 | Buntwal 5-5a |  | Nijkerk | 1P_PLPM_CVK | HiTechnologies | 161487.5 | 467009.4 | 52.1912 | 5.4821 | 4G | 1 pomps rioolgemaal
Gemeente Nijkerk | Drukrioolgemaal |  | P43_4 | Buntwal 6 |  | Nijkerk | 1P_PLPM | HiTechnologies | 161339.7 | 467645.6 | 52.1969 | 5.4799 | 4G | 1 pomps rioolgemaal
Gemeente Nijkerk | Drukrioolgemaal |  | P42_4 | Buntwal 7 |  | Nijkerk | 1P_PLPM | HiTechnologies | 161487.5 | 467009.4 | 52.1912 | 5.4821 | 4G | 1 pomps rioolgemaal
Gemeente Nijkerk | Drukrioolgemaal |  | P43_1 | Buntwal 9 |  | Nijkerk | 1P_PLPM | HiTechnologies | 161013.5 | 467707.5 | 52.1975 | 5.4752 | 4G | 1 pomps rioolgemaal
Gemeente Nijkerk | Drukrioolgemaal |  | P43_3 | Buntwal 9a |  | Nijkerk | 1P_PLPM | HiTechnologies | 161146.2 | 467664.3 | 52.1971 | 5.4771 | 4G | 1 pomps rioolgemaal
Gemeente Nijkerk | Drukrioolgemaal |  | P237_5 | Den Akker 10 |  | Nijkerk | 1P_PLPM | HiTechnologies | 166968.1 | 465617.7 | 52.1786 | 5.5622 | 4G | 1 pomps rioolgemaal
Gemeente Nijkerk | Drukrioolgemaal |  | P237_2 | Den Akker 11 |  | Nijkerk | 1P_PLPM | HiTechnologies | 166872.3 | 465638.6 | 52.1788 | 5.5608 | 4G | 1 pomps rioolgemaal
Gemeente Nijkerk | Drukrioolgemaal |  | P237_1 | Den Akker 12 |  | Nijkerk | 1P_PLPM | HiTechnologies | 166930.3 | 465679.9 | 52.1791 | 5.5616 | 4G | 1 pomps rioolgemaal
Gemeente Nijkerk | Drukrioolgemaal |  | P237_3 | Den Akker 13 |  | Nijkerk | 1P_PLPM | HiTechnologies | 166817.9 | 465798.7 | 52.1802 | 5.56 | 4G | 1 pomps rioolgemaal
Gemeente Nijkerk | Drukrioolgemaal |  | P237_4 | Den Akker 16 |  | Nijkerk | 1P_PLPM | HiTechnologies | 166891.7 | 465823.4 | 52.1804 | 5.5611 | 4G | 1 pomps rioolgemaal
Gemeente Nijkerk | Drukrioolgemaal |  | P5_4 | Domstraat to 42 | Domstraat 42 | Nijkerk | 1P_PLPM_CVK | HiTechnologies | 159072.3 | 467928.1 | 52.1994 | 5.4468 | 4G | 1 pomps rioolgemaal
Gemeente Nijkerk | Drainagegemaal |  | P570_2 | DR Begraafplaats Nijkerk 3 | Begraafplaats 3 | Nijkerk | JP_G_Nv2 | JAZZmin | 161503.4 | 470019 | 52.2182 | 5.4824 | 4G | 1 pomps rioolgemaal
Gemeente Nijkerk | Drainagegemaal |  | P582_3 | DR Bruin Slot (Ardeschstraat 7) | Ardeschstraat 7 | Nijkerk | 2P_G_N | Mitsubishi | 161560.2 | 471037.2 | 52.2274 | 5.4832 | 4G | 2 pomps rioolgemaal
Gemeente Nijkerk | Drainagegemaal |  | P573_3 | DR Campenbuurt (Gildenstraat) | Gildenstraat (nabij Douwencamp 63) | Nijkerk | 1P_PLPM_CVK | HiTechnologies | 161933.6 | 471237.9 | 52.2292 | 5.4887 | 4G | 1 pomps rioolgemaal
Gemeente Nijkerk | Drainagegemaal |  | P575_3 | DR Oosterpoort (Van Rheenenpark 18) | Van Reenenpark 18 | Nijkerk | 1P_G_N | Mitsubishi | 162078.1 | 470545 | 52.2229 | 5.4908 | 4G | 1 pomps rioolgemaal
Gemeente Nijkerk | Drainagegemaal |  | P559_3 | DR Schulpkamp (Borgmanhof) | Borgmanhof 10 | Nijkerk | JP_G_Nv2 | JAZZmin | 160972.5 | 470501.2 | 52.2226 | 5.4746 | 4G | 1 pomps rioolgemaal
Gemeente Nijkerk | Drainagegemaal |  | P576_3 | DR Schulpkamp Noord (Havenstraat 119) | Havenstraat 119 | Nijkerk | JP_G_Nv2 | JAZZmin | 160969.6 | 470711.5 | 52.2244 | 5.4746 | 4G | 1 pomps rioolgemaal
Gemeente Nijkerk | Drainagegemaal |  | P564_3 | DR Sparreboomstraat | Sparreboomstraat | Nijkerk | JP_G_Nv2 | JAZZmin | 162181.8 | 471100.3 | 52.2279 | 5.4923 | 4G | 1 pomps rioolgemaal
Gemeente Nijkerk | Drukrioolgemaal |  | P104_3 | Drostenweg 1 | Drostenweg 1 | Nijkerk | 1P_PLPM_CVK | HiTechnologies | 170509.5 | 468322.3 | 52.2028 | 5.6141 | 4G | 1 pomps rioolgemaal
Gemeente Nijkerk | Drukrioolgemaal |  | P104_2 | Drostenweg 2 |  | Nijkerk | 1P_PLPM | HiTechnologies | 170564.7 | 468373.6 | 52.2032 | 5.6149 | 4G | 1 pomps rioolgemaal
Gemeente Nijkerk | Drukrioolgemaal |  | P104_1 | Drostenweg 4 |  | Nijkerk | 1P_PLPM | HiTechnologies | 170550.1 | 468459.3 | 52.204 | 5.6147 | 4G | 1 pomps rioolgemaal
Gemeente Nijkerk | Tunnelgemaal |  | P569_3 | FU Fietstunnel Amersfoortseweg/ Arkemheenweg | Amersfoortseweg (fietstunnel onder rotonde) | Nijkerk | 2P_G_N | Mitsubishi FX2N | 160289.8 | 468645.7 | 52.2059 | 5.4646 | 4G | 2 pomps rioolgemaal
Gemeente Nijkerk | Drukrioolgemaal |  | P712_3 | Hoevelakense Boslaan 2 |  | Nijkerk | IC225 | IC225 | 158835.7 | 466213.3 | 52.184 | 5.4433 | 4G | 1 pomps rioolgemaal
Gemeente Nijkerk | Drukrioolgemaal |  | P28_5 | Hoevelakenseweg 14 |  | Nijkerk | 1P_PLPM | HiTechnologies | 161075.3 | 466369.1 | 52.1854 | 5.476 | 4G | 1 pomps rioolgemaal
Gemeente Nijkerk | Drukrioolgemaal |  | P28_3 | Hoevelakenseweg 1a |  | Nijkerk | 1P_PLPM_CVK | HiTechnologies | 160926 | 466536.9 | 52.1869 | 5.4739 | 4G | 1 pomps rioolgemaal
Gemeente Nijkerk | Drukrioolgemaal |  | P28_6 | Hoevelakenseweg 2 |  | Nijkerk | 1P_PLPM | HiTechnologies | 161139.3 | 466621.8 | 52.1877 | 5.477 | 4G | 1 pomps rioolgemaal
Gemeente Nijkerk | Drukrioolgemaal |  | P28_7 | Hoevelakenseweg 3 |  | Nijkerk | 1P_PLPM | HiTechnologies | 160942 | 466341.1 | 52.1852 | 5.4741 | 4G | 1 pomps rioolgemaal
Gemeente Nijkerk | Drukrioolgemaal |  | P28_4 | Hoevelakenseweg 6 |  | Nijkerk | 1P_PLPM | HiTechnologies | 161027.8 | 466610.5 | 52.1876 | 5.4753 | 4G | 1 pomps rioolgemaal
Gemeente Nijkerk | Drukrioolgemaal |  | P726_1 | Hoevelakerveenweg 1 |  | Nijkerk | IC225 | IC225 | 159779.8 | 465891.5 | 52.1811 | 5.4571 | 4G | 1 pomps rioolgemaal
Gemeente Nijkerk | Drukrioolgemaal |  | P726_4 | Hoevelakerveenweg 10 |  | Nijkerk | IC225 | IC225 | 159745.9 | 466379.9 | 52.1855 | 5.4566 | 4G | 1 pomps rioolgemaal
Gemeente Nijkerk | Drukrioolgemaal |  | P723_6 | Hoevelakerveenweg 12 |  | Nijkerk | IC225 | IC225 | 159669 | 466609 | 52.1876 | 5.4555 | 4G | 1 pomps rioolgemaal
Gemeente Nijkerk | Drukrioolgemaal |  | P723_1 | Hoevelakerveenweg 15 |  | Nijkerk | 1P_PLPM | HiTechnologies | 159629.1 | 466901.6 | 52.1902 | 5.4549 | 4G | 1 pomps rioolgemaal
Gemeente Nijkerk | Drukrioolgemaal |  | P717_3 | Hoevelakerveenweg 17 |  | Nijkerk | IC225 | IC225 | 159540.2 | 466904.9 | 52.1902 | 5.4536 | 4G | 1 pomps rioolgemaal
Gemeente Nijkerk | Drukrioolgemaal |  | P726_7 | Hoevelakerveenweg 3 |  | Nijkerk | IC225 | IC225 | 159772.1 | 466097.3 | 52.183 | 5.457 | 4G | 1 pomps rioolgemaal
Gemeente Nijkerk | Drukrioolgemaal |  | P726_2 | Hoevelakerveenweg 7 |  | Nijkerk | IC225 | IC225 | 0 | 0 | 0 | 0 | 4G | 1 pomps rioolgemaal
Gemeente Nijkerk | Drukrioolgemaal |  | P723_5 | Hoevelakerveenweg 9 |  | Nijkerk | IC225 | IC225 | 159528.1 | 466690.1 | 52.1883 | 5.4534 | 4G | 1 pomps rioolgemaal
Gemeente Nijkerk | Drukrioolgemaal |  | P704_2 | Hofweg 3 |  | Nijkerk | 1P_PLPM | HiTechnologies | 160823.1 | 465692.3 | 52.1793 | 5.4723 | 4G | 1 pomps rioolgemaal
Gemeente Nijkerk | Drukrioolgemaal |  | P22_2 | Hofweg 4 |  | Nijkerk | 1P_PLPM | HiTechnologies | 160258.3 | 466838.8 | 52.1897 | 5.4641 | 4G | 1 pomps rioolgemaal
Gemeente Nijkerk | Drukrioolgemaal |  | P706_3 | Hofweg 5 |  | Nijkerk | IC225 | IC225 | 160794.5 | 466180.7 | 52.1837 | 5.4719 | 4G | 1 pomps rioolgemaal
Gemeente Nijkerk | Drukrioolgemaal |  | P23_1 | Hofweg 6 |  | Nijkerk | 1P_PLPM | HiTechnologies | 160450.8 | 467131.6 | 52.1923 | 5.4669 | 4G | 1 pomps rioolgemaal
Gemeente Nijkerk | Drukrioolgemaal |  | P23_2 | Hofweg 8 |  | Nijkerk | 1P_PLPM | HiTechnologies | 160500.7 | 467093.9 | 52.1919 | 5.4676 | 4G | 1 pomps rioolgemaal
Gemeente Nijkerk | Drukrioolgemaal |  | P704_4 | Hogebrinkerweg 32 |  | Nijkerk | IC225 | IC225 | 160572.1 | 465698.7 | 52.1794 | 5.4687 | 4G | 1 pomps rioolgemaal
Gemeente Nijkerk | Drukrioolgemaal |  | P728_1 | Hogebrinkerweg 40 |  | Nijkerk | IC225 | IC225 | 160662 | 465981.4 | 52.1819 | 5.47 | 4G | 1 pomps rioolgemaal
Gemeente Nijkerk | Drukrioolgemaal |  | P728_4 | Hogebrinkerweg 41 |  | Nijkerk | IC225 | IC225 | 160517.9 | 465838.9 | 52.1807 | 5.4679 | 4G | 1 pomps rioolgemaal
Gemeente Nijkerk | Drukrioolgemaal |  | P728_2 | Hogebrinkerweg 51 |  | Nijkerk | IC225 | IC225 | 160486.2 | 466062.5 | 52.1827 | 5.4674 | 4G | 1 pomps rioolgemaal
Gemeente Nijkerk | Drukrioolgemaal |  | P728_5 | Hogebrinkerweg 56 |  | Nijkerk | IC225 | IC225 | 160519.4 | 466311.7 | 52.1849 | 5.4679 | 4G | 1 pomps rioolgemaal
Gemeente Nijkerk | Drukrioolgemaal |  | P728_6 | Hogebrinkerweg 63 |  | Nijkerk | IC225 | IC225 | 160416 | 466400.6 | 52.1857 | 5.4664 | 4G | 1 pomps rioolgemaal
Gemeente Nijkerk | Drukrioolgemaal |  | P22_4 | Jacob de Boerweg 24 |  | Nijkerk | 1P_PLPM_CVK | HiTechnologies | 160165.4 | 466761.9 | 52.189 | 5.4627 | 4G | 1 pomps rioolgemaal
Gemeente Nijkerk | Drukrioolgemaal |  | P22_1 | Jacob de Boerweg 43 |  | Nijkerk | 1P_PLPM | HiTechnologies | 160154.3 | 466828.7 | 52.1896 | 5.4626 | 4G | 1 pomps rioolgemaal
Gemeente Nijkerk | Drukrioolgemaal |  | P226_1 | Kamersteeg 1 |  | Nijkerk | 1P_PLPM | HiTechnologies | 165331 | 467089.3 | 52.1918 | 5.5383 | 4G | 1 pomps rioolgemaal
Gemeente Nijkerk | Drukrioolgemaal |  | P226_6 | Kamersteeg 10 |  | Nijkerk | 1P_PLPM | HiTechnologies | 165401.6 | 467327.6 | 52.194 | 5.5393 | 4G | 1 pomps rioolgemaal
Gemeente Nijkerk | Drukrioolgemaal |  | P811_1 | Kamersteeg 12 |  | Nijkerk | 1P_PLPM | HiTechnologies | 165740 | 467332.8 | 52.194 | 5.5443 | 4G | 1 pomps rioolgemaal
Gemeente Nijkerk | Drukrioolgemaal |  | P227_1 | Kamersteeg 12A |  | Nijkerk | 1P_PLPM | HiTechnologies | 165576.6 | 467039.8 | 52.1914 | 5.5419 | 4G | 1 pomps rioolgemaal
Gemeente Nijkerk | Drukrioolgemaal |  | P247_3 | Kamersteeg 1B |  | Nijkerk | 1P_PLPM_CVK | HiTechnologies | 165396 | 467062.8 | 52.1916 | 5.5392 | 4G | 1 pomps rioolgemaal
Gemeente Nijkerk | Drukrioolgemaal |  | P226_2 | Kamersteeg 2 |  | Nijkerk | 1P_PLPM | HiTechnologies | 165056 | 467151.1 | 52.1924 | 5.5343 | 4G | 1 pomps rioolgemaal
Gemeente Nijkerk | Drukrioolgemaal |  | P227_3 | Kamersteeg 3 |  | Nijkerk | 1P_PLPM | HiTechnologies | 165493.3 | 466939.5 | 52.1905 | 5.5407 | 4G | 1 pomps rioolgemaal
Gemeente Nijkerk | Drukrioolgemaal |  | P227_2 | Kamersteeg 3A |  | Nijkerk | 1P_PLPM | HiTechnologies | 165475.9 | 466773.7 | 52.189 | 5.5404 | 4G | 1 pomps rioolgemaal
Gemeente Nijkerk | Drukrioolgemaal |  | P226_3 | Kamersteeg 4 |  | Nijkerk | 1P_PLPM | HiTechnologies | 165189.8 | 467259.3 | 52.1934 | 5.5362 | 4G | 1 pomps rioolgemaal
Gemeente Nijkerk | Drukrioolgemaal |  | P226_4 | Kamersteeg 6 |  | Nijkerk | 1P_PLPM | HiTechnologies | 165233.2 | 467399.6 | 52.1946 | 5.5369 | 4G | 1 pomps rioolgemaal
Gemeente Nijkerk | Drukrioolgemaal |  | P206_1 | Kamersteeg 6a |  | Nijkerk | 1P_PLPM | HiTechnologies | 165176.9 | 467511.8 | 52.1956 | 5.5361 | 4G | 1 pomps rioolgemaal
Gemeente Nijkerk | Drukrioolgemaal |  | P226_5 | Kamersteeg 8 |  | Nijkerk | 1P_PLPM | HiTechnologies | 165429.1 | 467268.7 | 52.1934 | 5.5397 | 4G | 1 pomps rioolgemaal
Gemeente Nijkerk | Drukrioolgemaal |  | P703_1 | Klaarwater 1 |  | Nijkerk | 1P_PLPM | HiTechnologies | 161691.8 | 465096 | 52.174 | 5.485 | 4G | 1 pomps rioolgemaal
Gemeente Nijkerk | Drukrioolgemaal |  | P702_2 | Klaarwater 2 |  | Nijkerk | 1P_PLPM | HiTechnologies | 161618.2 | 464914.5 | 52.1723 | 5.484 | 4G | 1 pomps rioolgemaal
Gemeente Nijkerk | Drukrioolgemaal |  | P702_3 | Klaarwater 4 |  | Nijkerk | 1P_PLPM | HiTechnologies | 161649.8 | 464833.3 | 52.1716 | 5.4844 | 4G | 1 pomps rioolgemaal
Gemeente Nijkerk | Drukrioolgemaal |  | P702_1 | Klaarwater 6 |  | Nijkerk | IC225 | IC225 | 161485.2 | 464658.4 | 52.17 | 5.482 | 4G | 1 pomps rioolgemaal
Gemeente Nijkerk | Drukrioolgemaal |  | P35_3 | Klaarwaterweg 1 |  | Nijkerk | 1P_PLPM_CVK | HiTechnologies | 161819.3 | 466422.4 | 52.1859 | 5.4869 | 4G | 1 pomps rioolgemaal
Gemeente Nijkerk | Drukrioolgemaal |  | P34_6 | Klaarwaterweg 11 |  | Nijkerk | 1P_PLPM | HiTechnologies | 161507.1 | 466209.4 | 52.184 | 5.4824 | 4G | 1 pomps rioolgemaal
Gemeente Nijkerk | Drukrioolgemaal |  | P36_4 | Klaarwaterweg 12 |  | Nijkerk | 1P_PLPM | HiTechnologies | 161736.9 | 466140.8 | 52.1834 | 5.4857 | 4G | 1 pomps rioolgemaal
Gemeente Nijkerk | Drukrioolgemaal |  | P35_5 | Klaarwaterweg 13 |  | Nijkerk | 1P_PLPM | HiTechnologies | 161710.2 | 466191.9 | 52.1838 | 5.4853 | 4G | 1 pomps rioolgemaal
Gemeente Nijkerk | Drukrioolgemaal |  | P36_5 | Klaarwaterweg 14 | Klaarwaterweg 12A | Nijkerkerveen | JP_G_Nv2 | JAZZmin | 161784.1 | 466182 | 52.1837 | 5.4864 | 4G | 1 pomps rioolgemaal
Gemeente Nijkerk | Drukrioolgemaal |  | P34_7 | Klaarwaterweg 15 |  | Nijkerk | 1P_PLPM | HiTechnologies | 161538.6 | 466170.5 | 52.1836 | 5.4828 | 4G | 1 pomps rioolgemaal
Gemeente Nijkerk | Drukrioolgemaal |  | P35_4 | Klaarwaterweg 2 |  | Nijkerk | 1P_PLPM | HiTechnologies | 161927.3 | 466455.9 | 52.1862 | 5.4885 | 4G | 1 pomps rioolgemaal
Gemeente Nijkerk | Drukrioolgemaal |  | P35_2 | Klaarwaterweg 5 |  | Nijkerk | 1P_PLPM | HiTechnologies | 161741.5 | 466318.8 | 52.185 | 5.4858 | 4G | 1 pomps rioolgemaal
Gemeente Nijkerk | Drukrioolgemaal |  | P35_1 | Klaarwaterweg 8 |  | Nijkerk | 1P_PLPM | HiTechnologies | 161982.2 | 466352.5 | 52.1853 | 5.4893 | 4G | 1 pomps rioolgemaal
Gemeente Nijkerk | Drukrioolgemaal |  | P8_5 | Koolhaaspark 28 |  | Nijkerk | 1P_PLPM | HiTechnologies | 159699.2 | 467988.7 | 52.2 | 5.4559 | 4G | 1 pomps rioolgemaal
Gemeente Nijkerk | Drukrioolgemaal |  | P242_2 | Koperweg 10 |  | Appel | 1P_PLPM | HiTechnologies | 163752.1 | 466700.2 | 52.1884 | 5.5152 | 4G | 1 pomps rioolgemaal
Gemeente Nijkerk | Drukrioolgemaal |  | P813_1 | Koperweg 11 |  | Appel | 1P_PLPM | HiTechnologies | 163537.2 | 466800 | 52.1893 | 5.5121 | 4G | 1 pomps rioolgemaal
Gemeente Nijkerk | Drukrioolgemaal |  | P242_5 | Koperweg 12 |  | Appel | 1P_PLPM | HiTechnologies | 163991.1 | 466915.4 | 52.1903 | 5.5187 | 4G | 1 pomps rioolgemaal
Gemeente Nijkerk | Drukrioolgemaal |  | P242_3 | Koperweg 13 |  | Appel | 1P_PLPM_CVK | HiTechnologies | 163781.9 | 466885 | 52.19 | 5.5156 | 4G | 1 pomps rioolgemaal
Gemeente Nijkerk | Drukrioolgemaal |  | P241_4 | Koperweg 14 |  | Appel | 1P_PLPM | HiTechnologies | 164230.9 | 467042.7 | 52.1914 | 5.5222 | 4G | 1 pomps rioolgemaal
Gemeente Nijkerk | Drukrioolgemaal |  | P242_1 | Koperweg 15 |  | Appel | 1P_PLPM | HiTechnologies | 163854.3 | 466912.9 | 52.1903 | 5.5167 | 4G | 1 pomps rioolgemaal
Gemeente Nijkerk | Drukrioolgemaal |  | P242_4 | Koperweg 17 |  | Appel | 1P_PLPM | HiTechnologies | 163943.1 | 466972 | 52.1908 | 5.518 | 4G | 1 pomps rioolgemaal
Gemeente Nijkerk | Drukrioolgemaal |  | P241_2 | Koperweg 18 |  | Appel | 1P_PLPM | HiTechnologies | 164375.9 | 466981.7 | 52.1909 | 5.5243 | 4G | 1 pomps rioolgemaal
Gemeente Nijkerk | Drukrioolgemaal |  | P242_6 | Koperweg 19 |  | Appel | 1P_PLPM | HiTechnologies | 164096.1 | 467062.4 | 52.1916 | 5.5202 | 4G | 1 pomps rioolgemaal
Gemeente Nijkerk | Drukrioolgemaal |  | P243_1 | Koperweg 2 |  | Appel | 1P_PLPM | HiTechnologies | 163877.6 | 466894 | 52.1901 | 5.517 | 4G | 1 pomps rioolgemaal
Gemeente Nijkerk | Drukrioolgemaal |  | P241_1 | Koperweg 21 |  | Appel | 1P_PLPM | HiTechnologies | 164544.8 | 467022.1 | 52.1912 | 5.5268 | 4G | 1 pomps rioolgemaal
Gemeente Nijkerk | Drukrioolgemaal |  | P243_3 | Koperweg 5 |  | Appel | 1P_PLPM | HiTechnologies | 163442.3 | 466701.9 | 52.1884 | 5.5107 | 4G | 1 pomps rioolgemaal
Gemeente Nijkerk | Drukrioolgemaal |  | P243_2 | Koperweg 6 |  | Appel | 1P_PLPM | HiTechnologies | 163534.7 | 466652 | 52.1879 | 5.512 | 4G | 1 pomps rioolgemaal
Gemeente Nijkerk | Drukrioolgemaal |  | P13_2 | Laakweg 10 |  | Nijkerk | 1P_PLPM | HiTechnologies | 159596 | 467243.1 | 52.1933 | 5.4544 | 4G | 1 pomps rioolgemaal
Gemeente Nijkerk | Drukrioolgemaal |  | P23_4 | Laakweg 102 |  | Nijkerk | 1P_PLPM | HiTechnologies | 160550.2 | 466859.2 | 52.1898 | 5.4684 | 4G | 1 pomps rioolgemaal
Gemeente Nijkerk | Drukrioolgemaal |  | P19_4 | Laakweg 108 |  | Nijkerk | 1P_PLPM | HiTechnologies | 160478.7 | 466598.7 | 52.1875 | 5.4673 | 4G | 1 pomps rioolgemaal
Gemeente Nijkerk | Drukrioolgemaal |  | P12_2 | Laakweg 11 |  | Nijkerk | 1P_PLPM | HiTechnologies | 159338.9 | 467161.7 | 52.1926 | 5.4507 | 4G | 1 pomps rioolgemaal
Gemeente Nijkerk | Drukrioolgemaal |  | P19_3 | Laakweg 110 |  | Nijkerk | 1P_PLPM | HiTechnologies | 160517.7 | 466566.5 | 52.1872 | 5.4679 | 4G | 1 pomps rioolgemaal
Gemeente Nijkerk | Drukrioolgemaal |  | P19_5 | Laakweg 116 |  | Nijkerk | 1P_PLPM | HiTechnologies | 160621.7 | 466517.7 | 52.1868 | 5.4694 | 4G | 1 pomps rioolgemaal
Gemeente Nijkerk | Drukrioolgemaal |  | P13_3 | Laakweg 11a |  | Nijkerk | 1P_PLPM | HiTechnologies | 159503.7 | 467217.5 | 52.1931 | 5.4531 | 4G | 1 pomps rioolgemaal
Gemeente Nijkerk | Drukrioolgemaal |  | P19_7 | Laakweg 122 |  | Nijkerk | 1P_PLPM | HiTechnologies | 160694.3 | 466464.3 | 52.1863 | 5.4705 | 4G | 1 pomps rioolgemaal
Gemeente Nijkerk | Drukrioolgemaal |  | P14_6 | Laakweg 14 |  | Nijkerk | 1P_PLPM | HiTechnologies | 159730.7 | 467213.2 | 52.193 | 5.4564 | 4G | 1 pomps rioolgemaal
Gemeente Nijkerk | Drukrioolgemaal |  | P13_4 | Laakweg 17 |  | Nijkerk | 1P_PLPM | HiTechnologies | 159566 | 467137.4 | 52.1923 | 5.454 | 4G | 1 pomps rioolgemaal
Gemeente Nijkerk | Drukrioolgemaal |  | P14_1 | Laakweg 19a |  | Nijkerk | 1P_PLPM | HiTechnologies | 159611.8 | 467096.3 | 52.192 | 5.4546 | 4G | 1 pomps rioolgemaal
Gemeente Nijkerk | Drukrioolgemaal |  | P14_2 | Laakweg 20 | Laakweg 20 | Nijkerk | 1P_PLPM_CVK | HiTechnologies | 159657.7 | 467080.8 | 52.1918 | 5.4553 | 4G | 1 pomps rioolgemaal
Gemeente Nijkerk | Drukrioolgemaal |  | P14_4 | Laakweg 25 |  | Nijkerk | 1P_PLPM | HiTechnologies | 159633.1 | 467036.2 | 52.1914 | 5.455 | 4G | 1 pomps rioolgemaal
Gemeente Nijkerk | Drukrioolgemaal |  | P13_1 | Laakweg 3 |  | Nijkerk | 1P_PLPM | HiTechnologies | 159394.9 | 467293 | 52.1937 | 5.4515 | 4G | 1 pomps rioolgemaal
Gemeente Nijkerk | Drukrioolgemaal |  | P15_2 | Laakweg 30 |  | Nijkerk | 1P_PLPM | HiTechnologies | 159881.8 | 467185.6 | 52.1928 | 5.4586 | 4G | 1 pomps rioolgemaal
Gemeente Nijkerk | Drukrioolgemaal |  | P14_5 | Laakweg 33 |  | Nijkerk | 1P_PLPM | HiTechnologies | 159676.9 | 466966.2 | 52.1908 | 5.4556 | 4G | 1 pomps rioolgemaal
Gemeente Nijkerk | Drukrioolgemaal |  | P16_1 | Laakweg 38 |  | Nijkerk | 1P_PLPM | HiTechnologies | 159833.6 | 466884 | 52.1901 | 5.4579 | 4G | 1 pomps rioolgemaal
Gemeente Nijkerk | Drukrioolgemaal |  | P12_1 | Laakweg 4 |  | Nijkerk | 1P_PLPM | HiTechnologies | 159567.1 | 467401.1 | 52.1947 | 5.454 | 4G | 1 pomps rioolgemaal
Gemeente Nijkerk | Drukrioolgemaal |  | P16_2 | Laakweg 40 |  | Nijkerk | 1P_PLPM | HiTechnologies | 159929.3 | 466936.4 | 52.1905 | 5.4593 | 4G | 1 pomps rioolgemaal
Gemeente Nijkerk | Drukrioolgemaal |  | P15_3 | Laakweg 42 |  | Nijkerk | 1P_PLPM | HiTechnologies | 160026.9 | 467035.5 | 52.1914 | 5.4607 | 4G | 1 pomps rioolgemaal
Gemeente Nijkerk | Drukrioolgemaal |  | P723_2 | Laakweg 45 |  | Nijkerk | IC225 | IC225 | 159707.8 | 466850.5 | 52.1898 | 5.4561 | 4G | 1 pomps rioolgemaal
Gemeente Nijkerk | Drukrioolgemaal |  | P16_4 | Laakweg 48 |  | Nijkerk | 1P_PLPM | HiTechnologies | 159956.7 | 466809.6 | 52.1894 | 5.4597 | 4G | 1 pomps rioolgemaal
Gemeente Nijkerk | Drukrioolgemaal |  | P723_4 | Laakweg 49 |  | Nijkerk | IC225 | IC225 | 159795.4 | 466781.6 | 52.1891 | 5.4573 | 4G | 1 pomps rioolgemaal
Gemeente Nijkerk | Drukrioolgemaal |  | P716_2 | Laakweg 53 |  | Nijkerk | IC225 | IC225 | 160015 | 466713.9 | 52.1885 | 5.4605 | 4G | 1 pomps rioolgemaal
Gemeente Nijkerk | Drukrioolgemaal |  | P15_1 | Laakweg 54 |  | Nijkerk | 1P_PLPM | HiTechnologies | 160104.2 | 467010 | 52.1912 | 5.4619 | 4G | 1 pomps rioolgemaal
Gemeente Nijkerk | Drukrioolgemaal |  | P16_7 | Laakweg 55 |  | Nijkerk | 1P_PLPM | HiTechnologies | 160205.8 | 466636.3 | 52.1878 | 5.4633 | 4G | 1 pomps rioolgemaal
Gemeente Nijkerk | Drukrioolgemaal |  | P709_3 | Laakweg 57 |  | Nijkerk | IC225 | IC225 | 160220.3 | 466505 | 52.1867 | 5.4635 | 4G | 1 pomps rioolgemaal
Gemeente Nijkerk | Drukrioolgemaal |  | P16_3 | Laakweg 60 | Laakweg 60 | Nijkerk | 1P_PLPM_CVK | HiTechnologies | 160008.1 | 466776.2 | 52.1891 | 5.4604 | 4G | 1 pomps rioolgemaal
Gemeente Nijkerk | Drukrioolgemaal |  | P19_6 | Laakweg 61 |  | Nijkerk | 1P_PLPM | HiTechnologies | 160630.7 | 466456.5 | 52.1862 | 5.4695 | 4G | 1 pomps rioolgemaal
Gemeente Nijkerk | Drukrioolgemaal |  | P16_5 | Laakweg 62 |  | Nijkerk | 1P_PLPM | HiTechnologies | 160073 | 466797.5 | 52.1893 | 5.4614 | 4G | 1 pomps rioolgemaal
Gemeente Nijkerk | Drukrioolgemaal |  | P708_3 | Laakweg 65 |  | Nijkerk | 1P_PLPM | HiTechnologies | 160738.1 | 466394.3 | 52.1857 | 5.4711 | 4G | 1 pomps rioolgemaal
Gemeente Nijkerk | Drukrioolgemaal |  | P16_6 | Laakweg 68 |  | Nijkerk | 1P_PLPM | HiTechnologies | 160207.8 | 466700.8 | 52.1884 | 5.4634 | 4G | 1 pomps rioolgemaal
Gemeente Nijkerk | Drukrioolgemaal |  | P801_1 | Laakweg 7 |  | Nijkerk | 1P_PLPM | HiTechnologies | 159436 | 467225.2 | 52.1931 | 5.4521 | 4G | 1 pomps rioolgemaal
Gemeente Nijkerk | Drukrioolgemaal |  | P17_3 | Laakweg 78 |  | Nijkerk | 1P_PLPM | HiTechnologies | 160252.9 | 466710.9 | 52.1885 | 5.464 | 4G | 1 pomps rioolgemaal
Gemeente Nijkerk | Drukrioolgemaal |  | P19_1 | Laakweg 88 |  | Nijkerk | 1P_PLPM | HiTechnologies | 160294 | 466656.4 | 52.188 | 5.4646 | 4G | 1 pomps rioolgemaal
Gemeente Nijkerk | Drukrioolgemaal |  | P13_5 | Laakweg 8a |  | Nijkerk | 1P_PLPM | HiTechnologies | 159606.8 | 467333.3 | 52.1941 | 5.4546 | 4G | 1 pomps rioolgemaal
Gemeente Nijkerk | Drukrioolgemaal |  | P19_2 | Laakweg 96 |  | Nijkerk | 1P_PLPM | HiTechnologies | 160406.9 | 466616.4 | 52.1876 | 5.4663 | 4G | 1 pomps rioolgemaal
Gemeente Nijkerk | Drukrioolgemaal |  | P18_2 | Laakweg 96a |  | Nijkerk | 1P_PLPM | HiTechnologies | 160456.8 | 466654.3 | 52.188 | 5.467 | 4G | 1 pomps rioolgemaal
Gemeente Nijkerk | Drukrioolgemaal |  | P18_3 | Laakweg 98 | Laakweg 98 | Nijkerk | 1P_PLPM_CVK | HiTechnologies | 160488.8 | 466757.8 | 52.1889 | 5.4675 | 4G | 1 pomps rioolgemaal
Gemeente Nijkerk | Drukrioolgemaal |  | P15_4 | Meester Folkertstraat 11 |  | Nijkerkerveen | 1P_PLPM | HiTechnologies | 160212 | 467312.7 | 52.1939 | 5.4634 | 4G | 1 pomps rioolgemaal
Gemeente Nijkerk | Niveaumeting |  | M003 | Meetpunt Langestraat | Meetpunt Langestraat | Nijkerk | Meetapparatuur van opdrachtnemer perceel B | Momenteel Terratransfer | 161728.8 | 470589 | 52.2233 | 5.4857 | API | terratransfer wordt vervangen binnen deel B van de aanbesteding
Gemeente Nijkerk | Niveaumeting |  | M004 | Meetpunt Meervelderf | Meetpunt Meervelderf | Nijkerk | Meetapparatuur van opdrachtnemer perceel B | Momenteel Terratransfer | 159828.2 | 465343 | 52.1762 | 5.4578 | API | terratransfer wordt vervangen binnen deel B van de aanbesteding
Gemeente Nijkerk | Drainagegemaal |  | P572_1 | Meinsstraat | Meinsstraat | Nijkerk | 1P_PLPM | HiTechnologies | 162083.3 | 470266.8 | 52.2204 | 5.4909 | 4G | 1 pomps rioolgemaal
Gemeente Nijkerk | Niveaumeting |  | M005 | Meinstraat I | Meinstraat I | Nijkerk | Meetapparatuur van opdrachtnemer perceel B | Momenteel Terratransfer | 0 | 0 | 0 | 0 | API | terratransfer wordt vervangen binnen deel B van de aanbesteding
Gemeente Nijkerk | Niveaumeting |  | M006 | Meinstraat II | Meinstraat II | Nijkerk | Meetapparatuur van opdrachtnemer perceel B | Momenteel Terratransfer | 0 | 0 | 0 | 0 | API | terratransfer wordt vervangen binnen deel B van de aanbesteding
Gemeente Nijkerk | Drukrioolgemaal |  | P701_6 | Middelaarseweg 1 |  | Nijkerk | IC225 | IC225 | 160758.3 | 464358.3 | 52.1673 | 5.4714 | 4G | 1 pomps rioolgemaal
Gemeente Nijkerk | Drukrioolgemaal |  | P701_5 | Middelaarseweg 2 |  | Nijkerk | IC225 | IC225 | 160711.9 | 464254.7 | 52.1664 | 5.4707 | 4G | 1 pomps rioolgemaal
Gemeente Nijkerk | Drukrioolgemaal |  | P701_4 | Middelaarseweg 3 |  | Nijkerk | IC225 | IC225 | 160644 | 464363.7 | 52.1674 | 5.4697 | 4G | 1 pomps rioolgemaal
Gemeente Nijkerk | Drukrioolgemaal |  | P701_1 | Middelaarseweg 7A |  | Nijkerk | IC225 | IC225 | 161059.4 | 464293 | 52.1668 | 5.4758 | 4G | 1 pomps rioolgemaal
Gemeente Nijkerk | Drukrioolgemaal |  | P701_7 | Middelaarseweg 7B |  | Nijkerk | 1P_PLPM | HiTechnologies | 161190 | 464359.9 | 52.1674 | 5.4777 | 4G | 1 pomps rioolgemaal
Gemeente Nijkerk | Drukrioolgemaal |  | P701_2 | Middelaarseweg 9 |  | Nijkerk | IC225 | IC225 | 161279.5 | 464477.9 | 52.1684 | 5.479 | 4G | 1 pomps rioolgemaal
Gemeente Nijkerk | Drukrioolgemaal |  | P25_1 | Naaldenkoperweg 1 |  | Nijkerk | 1P_PLPM | HiTechnologies | 160930.1 | 467140 | 52.1923 | 5.4739 | 4G | 1 pomps rioolgemaal
Gemeente Nijkerk | Drukrioolgemaal |  | P47_4 | Naaldenkoperweg 15 |  | Nijkerk | 1P_PLPM | HiTechnologies | 161224.3 | 467003.5 | 52.1911 | 5.4782 | 4G | 1 pomps rioolgemaal
Gemeente Nijkerk | Drukrioolgemaal |  | P47_6 | Naaldenkoperweg 2 |  | Nijkerk | 1P_PLPM | HiTechnologies | 161057.9 | 467169.1 | 52.1926 | 5.4758 | 4G | 1 pomps rioolgemaal
Gemeente Nijkerk | Drukrioolgemaal |  | P47_3 | Naaldenkoperweg 6 |  | Nijkerk | 1P_PLPM | HiTechnologies | 161202.9 | 467158.1 | 52.1925 | 5.4779 | 4G | 1 pomps rioolgemaal
Gemeente Nijkerk | Drukrioolgemaal |  | P47_2 | Naaldenkoperweg 8 |  | Nijkerk | 1P_PLPM | HiTechnologies | 161261.1 | 467114.8 | 52.1921 | 5.4788 | 4G | 1 pomps rioolgemaal
Gemeente Nijkerk | Drukrioolgemaal |  | P47_5 | Naaldenkoperweg 9 |  | Nijkerk | 1P_PLPM | HiTechnologies | 161043 | 467037.8 | 52.1914 | 5.4756 | 4G | 1 pomps rioolgemaal
Gemeente Nijkerk | Overstort |  | RO14 | Nachtegaalsteeg thv Dartclub | Nachtegaalsteeg thv Dartclub | Nijkerk | Meetapparatuur van opdrachtnemer perceel B | Momenteel Terratransfer | 162649 | 470741.6 | 52.2247 | 5.4992 | 4G | terratransfer wordt vervangen binnen deel B van de aanbesteding
Gemeente Nijkerk | Drukrioolgemaal |  | P21_3 | Nieuwe Kerkstraat 14a |  | Nijkerk | JP_G_Nv2 | JAZZmin | 159813.1 | 467590.5 | 52.1964 | 5.4576 | 4G | 1 pomps rioolgemaal
Gemeente Nijkerk | Drukrioolgemaal |  | P20_3 | Nieuwe Kerkstraat 2a |  | Nijkerk | 1P_PLPM | HiTechnologies | 159615.3 | 467724.9 | 52.1976 | 5.4547 | 4G | 1 pomps rioolgemaal
Gemeente Nijkerk | Drukrioolgemaal |  | P212_2 | Nieuwe Voorthuizerweg 1 |  | Nijkerk | 1P_PLPM | HiTechnologies | 164311.2 | 469050 | 52.2095 | 5.5234 | 4G | 1 pomps rioolgemaal
Gemeente Nijkerk | Drukrioolgemaal |  | P213_2 | Nieuwe Voorthuizerweg 10 |  | Nijkerk | 1P_PLPM | HiTechnologies | 165419.3 | 468677.2 | 52.2061 | 5.5396 | 4G | 1 pomps rioolgemaal
Gemeente Nijkerk | Drukrioolgemaal |  | P215_5 | Nieuwe Voorthuizerweg 11 |  | Nijkerk | 1P_PLPM | HiTechnologies | 166513.3 | 468226.8 | 52.202 | 5.5556 | 4G | 1 pomps rioolgemaal
Gemeente Nijkerk | Drukrioolgemaal |  | P215_3 | Nieuwe Voorthuizerweg 11a |  | Nijkerk | 1P_PLPM | HiTechnologies | 166602.9 | 468210.3 | 52.2019 | 5.5569 | 4G | 1 pomps rioolgemaal
Gemeente Nijkerk | Drukrioolgemaal |  | P215_2 | Nieuwe Voorthuizerweg 13 |  | Nijkerk | 1P_PLPM | HiTechnologies | 166592.3 | 468071.2 | 52.2006 | 5.5568 | 4G | 1 pomps rioolgemaal
Gemeente Nijkerk | Drukrioolgemaal |  | P215_4 | Nieuwe Voorthuizerweg 13a |  | Nijkerk | 1P_PLPM | HiTechnologies | 166821.2 | 468136.3 | 52.2012 | 5.5601 | 4G | 1 pomps rioolgemaal
Gemeente Nijkerk | Drukrioolgemaal |  | P214_2 | Nieuwe Voorthuizerweg 14 |  | Nijkerk | 1P_PLPM | HiTechnologies | 165649.8 | 468576.5 | 52.2052 | 5.543 | 4G | 1 pomps rioolgemaal
Gemeente Nijkerk | Drukrioolgemaal |  | P216_3 | Nieuwe Voorthuizerweg 15 |  | Nijkerk | 1P_PLPM | HiTechnologies | 167095 | 467995.7 | 52.1999 | 5.5641 | 4G | 1 pomps rioolgemaal
Gemeente Nijkerk | Drukrioolgemaal |  | P216_6 | Nieuwe Voorthuizerweg 15 |  | Nijkerk | 1P_PLPM | HiTechnologies | 167095 | 467995.7 | 52.1999 | 5.5641 | 4G | 1 pomps rioolgemaal
Gemeente Nijkerk | Drukrioolgemaal |  | P216_4 | Nieuwe Voorthuizerweg 15a |  | Nijkerk | 1P_PLPM | HiTechnologies | 167148.9 | 468032.5 | 52.2003 | 5.5649 | 4G | 1 pomps rioolgemaal
Gemeente Nijkerk | Drukrioolgemaal |  | P214_3 | Nieuwe Voorthuizerweg 16 |  | Nijkerk | 1P_PLPM_CVK | HiTechnologies | 165796.3 | 468513.4 | 52.2046 | 5.5451 | 4G | 1 pomps rioolgemaal
Gemeente Nijkerk | Drukrioolgemaal |  | P214_4 | Nieuwe Voorthuizerweg 18 |  | Nijkerk | 1P_PLPM | HiTechnologies | 165868.7 | 468511.3 | 52.2046 | 5.5462 | 4G | 1 pomps rioolgemaal
Gemeente Nijkerk | Drukrioolgemaal |  | P216_1 | Nieuwe Voorthuizerweg 19 |  | Nijkerk | 1P_PLPM | HiTechnologies | 167254.8 | 467770.2 | 52.1979 | 5.5664 | 4G | 1 pomps rioolgemaal
Gemeente Nijkerk | Drukrioolgemaal |  | P214_5 | Nieuwe Voorthuizerweg 24 |  | Nijkerk | 1P_PLPM | HiTechnologies | 165995.3 | 468461.5 | 52.2041 | 5.548 | 4G | 1 pomps rioolgemaal
Gemeente Nijkerk | Drukrioolgemaal |  | P838_1 | Nieuwe Voorthuizerweg 26a | Nieuwe Voorthuizerweg 26a | Nijkerk | 1P_PLPM | HiTechnologies | 166452.3 | 468287.9 | 52.2026 | 5.5547 | 4G | 1 pomps rioolgemaal
Gemeente Nijkerk | Drukrioolgemaal |  | P215_1 | Nieuwe Voorthuizerweg 26b |  | Nijkerk | 1P_PLPM | HiTechnologies | 166701.3 | 468233.9 | 52.2021 | 5.5584 | 4G | 1 pomps rioolgemaal
Gemeente Nijkerk | Drukrioolgemaal |  | P216_5 | Nieuwe Voorthuizerweg 26C - 28 |  | Nijkerk | 1P_PLPM | HiTechnologies | 166452.3 | 468287.9 | 52.2026 | 5.5547 | 4G | 1 pomps rioolgemaal
Gemeente Nijkerk | Drukrioolgemaal |  | P213_3 | Nieuwe Voorthuizerweg 3 |  | Nijkerk | 1P_PLPM | HiTechnologies | 165266.2 | 468639.1 | 52.2058 | 5.5374 | 4G | 1 pomps rioolgemaal
Gemeente Nijkerk | Drukrioolgemaal |  | P214_1 | Nieuwe Voorthuizerweg 3a |  | Nijkerk | 1P_PLPM | HiTechnologies | 165565.8 | 468541.8 | 52.2049 | 5.5418 | 4G | 1 pomps rioolgemaal
Gemeente Nijkerk | Drukrioolgemaal |  | P212_1 | Nieuwe Voorthuizerweg 4 |  | Nijkerk | 1P_PLPM | HiTechnologies | 164755.9 | 468846.1 | 52.2076 | 5.5299 | 4G | 1 pomps rioolgemaal
Gemeente Nijkerk | Drukrioolgemaal |  | P212_3 | Nieuwe Voorthuizerweg 6 |  | Nijkerk | 1P_PLPM_CVK | HiTechnologies | 164902.2 | 468807.5 | 52.2073 | 5.5321 | 4G | 1 pomps rioolgemaal
Gemeente Nijkerk | Drukrioolgemaal |  | P213_1 | Nieuwe Voorthuizerweg 8 |  | Nijkerk | 1P_PLPM | HiTechnologies | 164126.2 | 469272.2 | 52.2115 | 5.5207 | 4G | 1 pomps rioolgemaal
Gemeente Nijkerk | Drukrioolgemaal |  | P215_6 | Nieuwe Voorthuizerweg 9 |  | Nijkerk | 1P_PLPM | HiTechnologies | 166171.9 | 468346.2 | 52.2031 | 5.5506 | 4G | 1 pomps rioolgemaal
Gemeente Nijkerk | Drukrioolgemaal |  | P719_6 | Nijkerkerstraat 22 |  | Nijkerk | 1P_PLPM | HiTechnologies | 158582.7 | 466158.6 | 52.1835 | 5.4396 | 4G | 1 pomps rioolgemaal
Gemeente Nijkerk | Drukrioolgemaal |  | P719_1 | Nijkerkerstraat 24 |  | Nijkerk | 1P_PLPM | HiTechnologies | 158655.8 | 466382.3 | 52.1856 | 5.4407 | 4G | 1 pomps rioolgemaal
Gemeente Nijkerk | Drukrioolgemaal |  | P718_1 | Nijkerkerstraat 26 |  | Nijkerk | 1P_PLPM | HiTechnologies | 158821 | 466709.5 | 52.1885 | 5.4431 | 4G | 1 pomps rioolgemaal
Gemeente Nijkerk | Drukrioolgemaal |  | P718_3 | Nijkerkerstraat 28 |  | Nijkerk | IC225 | IC225 | 159059.7 | 466622.9 | 52.1877 | 5.4466 | 4G | 1 pomps rioolgemaal
Gemeente Nijkerk | Drukrioolgemaal |  | P720_1 | Nijkerkerstraat 32 |  | Nijkerk | IC225 | IC225 | 159105.2 | 467014.6 | 52.1912 | 5.4472 | 4G | 1 pomps rioolgemaal
Gemeente Nijkerk | Drukrioolgemaal |  | P720_1 | Nijkerkerstraat 32 |  | Nijkerk | 1P_PLPM | HiTechnologies | 159105.2 | 467014.6 | 52.1912 | 5.4472 | 4G | 1 pomps rioolgemaal
Gemeente Nijkerk | Drukrioolgemaal |  | P720_2 | Nijkerkerstraat 36 |  | Nijkerk | IC225 | IC225 | 159129.7 | 467167.1 | 52.1926 | 5.4476 | 4G | 1 pomps rioolgemaal
Gemeente Nijkerk | Drukrioolgemaal |  | P719_5 | Nijkerkerstraat 41 |  | Nijkerk | IC225 | IC225 | 158805.9 | 466714 | 52.1885 | 5.4429 | 4G | 1 pomps rioolgemaal
Gemeente Nijkerk | Drukrioolgemaal |  | P719_5 | Nijkerkerstraat 41 |  | Nijkerk | 1P_PLPM | HiTechnologies | 158805.9 | 466714 | 52.1885 | 5.4429 | 4G | 1 pomps rioolgemaal
Gemeente Nijkerk | Drukrioolgemaal |  | P719_4 | Nijkerkerstraat 43a |  | Nijkerk | IC225 | IC225 | 158583.3 | 466338.9 | 52.1852 | 5.4396 | 4G | 1 pomps rioolgemaal
Gemeente Nijkerk | Drukrioolgemaal |  | P719_4 | Nijkerkerstraat 43A |  | Nijkerk | 1P_PLPM | HiTechnologies | 158583.3 | 466338.9 | 52.1852 | 5.4396 | 4G | 1 pomps rioolgemaal
Gemeente Nijkerk | Drukrioolgemaal |  | P719_3 | Nijkerkerstraat 45a |  | Nijkerk | IC225 | IC225 | 158613.3 | 466436.8 | 52.1861 | 5.44 | 4G | 1 pomps rioolgemaal
Gemeente Nijkerk | Drukrioolgemaal |  | P719_2 | Nijkerkerstraat 45B |  | Nijkerk | 1P_PLPM | HiTechnologies | 158624.8 | 466668.2 | 52.1881 | 5.4402 | 4G | 1 pomps rioolgemaal
Gemeente Nijkerk | Drukrioolgemaal |  | P720_3 | Nijkerkerstraat 47 |  | Nijkerk | IC225 | IC225 | 159074.3 | 467179.3 | 52.1927 | 5.4468 | 4G | 1 pomps rioolgemaal
Gemeente Nijkerk | Drukrioolgemaal |  | P720_3 | Nijkerkerstraat 47 |  | Nijkerk | 1P_PLPM | HiTechnologies | 159074.3 | 467179.3 | 52.1927 | 5.4468 | 4G | 1 pomps rioolgemaal
Gemeente Nijkerk | Drukrioolgemaal |  | P720_5 | Nijkerkerstraat 47a |  | Nijkerk | 1P_PLPM | HiTechnologies | 159012.8 | 467121.4 | 52.1922 | 5.4459 | 4G | 1 pomps rioolgemaal
Gemeente Nijkerk | Drukrioolgemaal |  | P720_4 | Nijkerkerstraat 49 |  | Nijkerk | 1P_PLPM | HiTechnologies | 158940.1 | 467389.4 | 52.1946 | 5.4448 | 4G | 1 pomps rioolgemaal
Gemeente Nijkerk | Drukrioolgemaal |  | P727_5 | Nijkerkerveenweg 2 |  | Nijkerk | 1P_PLPM | HiTechnologies | 160115 | 465899.6 | 52.1812 | 5.462 | 4G | 1 pomps rioolgemaal
Gemeente Nijkerk | Drukrioolgemaal |  | P716_3 | Nijkerkerveenweg 3 |  | Nijkerk | IC225 | IC225 | 160054.1 | 466580.5 | 52.1873 | 5.4611 | 4G | 1 pomps rioolgemaal
Gemeente Nijkerk | Drukrioolgemaal |  | P716_1 | Nijkerkerveenweg 4 |  | Nijkerk | 1P_PLPM | HiTechnologies | 160095.3 | 466364.7 | 52.1854 | 5.4617 | 4G | 1 pomps rioolgemaal
Gemeente Nijkerk | Drukrioolgemaal |  | P711_3 | old- Weldammerlaan 12 |  | Nijkerk | 1P_PLPM | HiTechnologies | 159340.9 | 466497.5 | 52.1866 | 5.4507 | 4G | 1 pomps rioolgemaal
Gemeente Nijkerk | Drukrioolgemaal |  | P710_3 | old-Weldammerlaan 18 |  | Nijkerk | 1P_PLPM | HiTechnologies | 159330.2 | 466993.7 | 52.191 | 5.4505 | 4G | 1 pomps rioolgemaal
Gemeente Nijkerk | Drukrioolgemaal |  | P722_7 | Oosterdorpsstraat 123 |  | Nijkerk | IC225 | IC225 | 161160.8 | 465272.2 | 52.1756 | 5.4773 | 4G | 1 pomps rioolgemaal
Gemeente Nijkerk | Drukrioolgemaal |  | P703_4 | Oosterdorpsstraat 129 |  | Nijkerk | 1P_PLPM | HiTechnologies | 161441.3 | 465267 | 52.1755 | 5.4814 | 4G | 1 pomps rioolgemaal
Gemeente Nijkerk | Drukrioolgemaal |  | P703_6 | Oosterdorpsstraat 131 |  | Nijkerk | 1P_PLPM | HiTechnologies | 161498.8 | 465233.7 | 52.1752 | 5.4822 | 4G | 1 pomps rioolgemaal
Gemeente Nijkerk | Drukrioolgemaal |  | P703_3 | Oosterdorpsstraat 135 |  | Nijkerk | IC225 | IC225 | 161618.5 | 465199.3 | 52.1749 | 5.484 | 4G | 1 pomps rioolgemaal
Gemeente Nijkerk | Drukrioolgemaal |  | P703_2 | Oosterdorpsstraat 141 |  | Nijkerk | 1P_PLPM | HiTechnologies | 161678.7 | 465196.1 | 52.1749 | 5.4848 | 4G | 1 pomps rioolgemaal
Gemeente Nijkerk | Drukrioolgemaal |  | P722_4 | Oosterdorpsstraat 152 |  | Nijkerk | IC225 | IC225 | 160969.3 | 465237.5 | 52.1752 | 5.4745 | 4G | 1 pomps rioolgemaal
Gemeente Nijkerk | Drukrioolgemaal |  | P722_1 | Oosterdorpsstraat 160 |  | Nijkerk | IC225 | IC225 | 161069.2 | 465229.8 | 52.1752 | 5.4759 | 4G | 1 pomps rioolgemaal
Gemeente Nijkerk | Drukrioolgemaal |  | P722_2 | -Oosterdorpsstraat 166 |  | Nijkerk | IC225 | IC225 | 161138.3 | 465216.5 | 52.1751 | 5.4769 | 4G | 1 pomps rioolgemaal
Gemeente Nijkerk | Drukrioolgemaal |  | P703_5 | Oosterdorpsstraat 174 |  | Nijkerk | IC225 | IC225 | 161333.4 | 465112.2 | 52.1741 | 5.4798 | 4G | 1 pomps rioolgemaal
Gemeente Nijkerk | Drukrioolgemaal |  | P704_8 | Oosterinslag 10 |  | Nijkerk | 1P_PLPM | HiTechnologies | 160721.9 | 465635.5 | 52.1788 | 5.4709 | 4G | 1 pomps rioolgemaal
Gemeente Nijkerk | Drukrioolgemaal |  | P806_1 | Oosterveenstraat 1 |  | Nijkerk | 1P_PLPM | HiTechnologies | 161236.1 | 466856.6 | 52.1898 | 5.4784 | 4G | 1 pomps rioolgemaal
Gemeente Nijkerk | Drukrioolgemaal |  | P45_4 | Oosterveenstraat 2 |  | Nijkerk | 1P_PLPM | HiTechnologies | 161431.8 | 467323.1 | 52.194 | 5.4813 | 4G | 1 pomps rioolgemaal
Gemeente Nijkerk | Drukrioolgemaal |  | P3_1 | oud-Amersfoortseweg 172 |  | Nijkerk | 1P_PLPM | HiTechnologies | 159275.9 | 467336.3 | 52.1941 | 5.4497 | 4G | 1 pomps rioolgemaal
Gemeente Nijkerk | Drukrioolgemaal |  | P74_3 | Oude Amersfoortseweg 2 |  | Nijkerk | 1P_PLPM | HiTechnologies | 160835.9 | 468779.9 | 52.2071 | 5.4726 | 4G | 1 pomps rioolgemaal
Gemeente Nijkerk | Drukrioolgemaal |  | P74_1 | Oude Amersfoortseweg 4 |  | Nijkerk | 1P_PLPM | HiTechnologies | 160768.2 | 468762 | 52.2069 | 5.4716 | 4G | 1 pomps rioolgemaal
Gemeente Nijkerk | Drukrioolgemaal |  | P702_1 | oud-Klaarwater 6 |  | Nijkerk | 1P_PLPM | HiTechnologies | 161485.2 | 464658.4 | 52.17 | 5.482 | 4G | 1 pomps rioolgemaal
Gemeente Nijkerk | Drukrioolgemaal |  | P722_4 | Oud-Oosterdorpsstraat 152 |  | Nijkerk | 1P_PLPM | HiTechnologies | 160969.3 | 465237.5 | 52.1752 | 5.4745 | 4G | 1 pomps rioolgemaal
Gemeente Nijkerk | Drukrioolgemaal |  | P703_5 | oud-Oosterdorpsstraat 174 |  | Nijkerk | 1P_PLPM | HiTechnologies | 161333.4 | 465112.2 | 52.1741 | 5.4798 | 4G | 1 pomps rioolgemaal
Gemeente Nijkerk | Drukrioolgemaal |  | P241_6 | Peerweg 4 |  | Nijkerk | 1P_PLPM | HiTechnologies | 164818 | 467141.7 | 52.1923 | 5.5308 | 4G | 1 pomps rioolgemaal
Gemeente Nijkerk | Drukrioolgemaal |  | P705_3 | Penningweg 10 |  | Nijkerk | IC225 | IC225 | 161042 | 466253.4 | 52.1844 | 5.4756 | 4G | 1 pomps rioolgemaal
Gemeente Nijkerk | Drukrioolgemaal |  | P722_6 | Penningweg 2 |  | Nijkerk | IC225 | IC225 | 161006.8 | 465319.8 | 52.176 | 5.475 | 4G | 1 pomps rioolgemaal
Gemeente Nijkerk | Drukrioolgemaal |  | P704_6 | Penningweg 3 |  | Nijkerk | IC225 | IC225 | 160960.1 | 465523.4 | 52.1778 | 5.4743 | 4G | 1 pomps rioolgemaal
Gemeente Nijkerk | Drukrioolgemaal |  | P704_9 | Penningweg 3a |  | Nijkerk | IC225 | IC225 | 160959.4 | 465552.3 | 52.1781 | 5.4743 | 4G | 1 pomps rioolgemaal
Gemeente Nijkerk | Drukrioolgemaal |  | P704_7 | Penningweg 6 |  | Nijkerk | IC225 | IC225 | 160981.1 | 465708.1 | 52.1795 | 5.4746 | 4G | 1 pomps rioolgemaal
Gemeente Nijkerk | Drukrioolgemaal |  | P715_3 | Penningweg 7 |  | Nijkerk | 1P_PLPM_CVK | HiTechnologies | 160939.9 | 465852.7 | 52.1808 | 5.4741 | 4G | 1 pomps rioolgemaal
Gemeente Nijkerk | Drukrioolgemaal |  | P715_2 | Penningweg 8 |  | Nijkerk | 1P_PLPM | HiTechnologies | 161071.2 | 465790.6 | 52.1802 | 5.476 | 4G | 1 pomps rioolgemaal
Gemeente Nijkerk | Drukrioolgemaal |  | P715_1 | Penningweg 9 |  | Nijkerk | 1P_PLPM | HiTechnologies | 160953.3 | 466016.3 | 52.1823 | 5.4742 | 4G | 1 pomps rioolgemaal
Gemeente Nijkerk | Drukrioolgemaal |  | P112_5 | Prinsenweg 1 |  | Nijkerk | 1P_PLPM | HiTechnologies | 170202.8 | 467364.5 | 52.1942 | 5.6095 | 4G | 1 pomps rioolgemaal
Gemeente Nijkerk | Drukrioolgemaal |  | P112_1 | Prinsenweg 10 |  | Nijkerk | 1P_PLPM | HiTechnologies | 170727.8 | 467407.3 | 52.1946 | 5.6172 | 4G | 1 pomps rioolgemaal
Gemeente Nijkerk | Drukrioolgemaal |  | P112_4 | Prinsenweg 11 |  | Nijkerk | 1P_PLPM | HiTechnologies | 170405.2 | 467365.1 | 52.1942 | 5.6125 | 4G | 1 pomps rioolgemaal
Gemeente Nijkerk | Drukrioolgemaal |  | P109_2 | Prinsenweg 12 |  | Nijkerk | 1P_PLPM | HiTechnologies | 171029.8 | 467682 | 52.197 | 5.6217 | 4G | 1 pomps rioolgemaal
Gemeente Nijkerk | Drukrioolgemaal |  | P109_3 | Prinsenweg 14 |  | Nijkerk | 1P_PLPM | HiTechnologies | 171108.8 | 467971.5 | 52.1996 | 5.6228 | 4G | 1 pomps rioolgemaal
Gemeente Nijkerk | Drukrioolgemaal |  | P109_1 | Prinsenweg 16 |  | Nijkerk | 1P_PLPM | HiTechnologies | 171333.7 | 467975.6 | 52.1996 | 5.6261 | 4G | 1 pomps rioolgemaal
Gemeente Nijkerk | Drukrioolgemaal |  | P112_3 | Prinsenweg 17 |  | Nijkerk | 1P_PLPM | HiTechnologies | 170496.1 | 467366.5 | 52.1942 | 5.6138 | 4G | 1 pomps rioolgemaal
Gemeente Nijkerk | Drukrioolgemaal |  | P111_2 | Prinsenweg 18 |  | Nijkerk | 1P_PLPM | HiTechnologies | 170874.3 | 467563.5 | 52.196 | 5.6194 | 4G | 1 pomps rioolgemaal
Gemeente Nijkerk | Drukrioolgemaal |  | P111_3 | Prinsenweg 20 | Prinsenweg 20 | Nijkerk | 1P_PLPM_CVK | HiTechnologies | 171054.2 | 467527.4 | 52.1956 | 5.622 | 4G | 1 pomps rioolgemaal
Gemeente Nijkerk | Drukrioolgemaal |  | P111_1 | Prinsenweg 22 _1_ |  | Nijkerk | 1P_PLPM | HiTechnologies | 170644.4 | 468240.4 | 52.202 | 5.6161 | 4G | 1 pomps rioolgemaal
Gemeente Nijkerk | Drukrioolgemaal |  | P110_3 | Prinsenweg 22 _3_ |  | Nijkerk | 1P_PLPM | HiTechnologies | 170757.9 | 467387.3 | 52.1944 | 5.6177 | 4G | 1 pomps rioolgemaal
Gemeente Nijkerk | Drukrioolgemaal |  | P111_4 | Prinsenweg 22 _4_ |  | Nijkerk | 1P_PLPM | HiTechnologies | 170753.2 | 467345.1 | 52.194 | 5.6176 | 4G | 1 pomps rioolgemaal
Gemeente Nijkerk | Drukrioolgemaal |  | P112_2 | Prinsenweg 23 |  | Nijkerk | 1P_PLPM | HiTechnologies | 170647.9 | 467362.5 | 52.1942 | 5.6161 | 4G | 1 pomps rioolgemaal
Gemeente Nijkerk | Drukrioolgemaal |  | P110_1 | Prinsenweg 25 |  | Nijkerk | 1P_PLPM | HiTechnologies | 171446.9 | 467656.6 | 52.1968 | 5.6278 | 4G | 1 pomps rioolgemaal
Gemeente Nijkerk | Drukrioolgemaal |  | P110_2 | Prinsenweg 25a |  | Nijkerk | 1P_PLPM | HiTechnologies | 171474.1 | 467715.7 | 52.1973 | 5.6282 | 4G | 1 pomps rioolgemaal
Gemeente Nijkerk | Drukrioolgemaal |  | P105_1 | Prinsenweg 30 |  | Nijkerk | 1P_PLPM | HiTechnologies | 170650.7 | 468192.5 | 52.2016 | 5.6161 | 4G | 1 pomps rioolgemaal
Gemeente Nijkerk | Drukrioolgemaal |  | P106_3 | Prinsenweg 33 |  | Nijkerk | 1P_PLPM | HiTechnologies | 171399.2 | 468630 | 52.2055 | 5.6271 | 4G | 1 pomps rioolgemaal
Gemeente Nijkerk | Drukrioolgemaal |  | P104_4 | Prinsenweg 34 |  | Nijkerk | 1P_PLPM | HiTechnologies | 170336.3 | 468171.5 | 52.2014 | 5.6115 | 4G | 1 pomps rioolgemaal
Gemeente Nijkerk | Drukrioolgemaal |  | P105_8 | Prinsenweg 39 |  | Nijkerk | 1P_PLPM | HiTechnologies | 171119.9 | 468344.3 | 52.203 | 5.623 | 4G | 1 pomps rioolgemaal
Gemeente Nijkerk | Drukrioolgemaal |  | P105_7 | Prinsenweg 41 |  | Nijkerk | 1P_PLPM | HiTechnologies | 170981.9 | 468314.9 | 52.2027 | 5.621 | 4G | 1 pomps rioolgemaal
Gemeente Nijkerk | Drukrioolgemaal |  | P105_6 | Prinsenweg 43 |  | Nijkerk | 1P_PLPM | HiTechnologies | 170912.1 | 468344.7 | 52.203 | 5.62 | 4G | 1 pomps rioolgemaal
Gemeente Nijkerk | Drukrioolgemaal |  | P105_5 | Prinsenweg 45 |  | Nijkerk | 1P_PLPM | HiTechnologies | 170861.9 | 468420.2 | 52.2037 | 5.6192 | 4G | 1 pomps rioolgemaal
Gemeente Nijkerk | Drukrioolgemaal |  | P105_9 | Prinsenweg 49 |  | Nijkerk | 1P_PLPM | HiTechnologies | 170827.3 | 468336.6 | 52.2029 | 5.6187 | 4G | 1 pomps rioolgemaal
Gemeente Nijkerk | Drukrioolgemaal |  | P105_4 | Prinsenweg 53 |  | Nijkerk | 1P_PLPM | HiTechnologies | 170797.4 | 468507.9 | 52.2045 | 5.6183 | 4G | 1 pomps rioolgemaal
Gemeente Nijkerk | Drukrioolgemaal |  | P105_2 | Prinsenweg 55 |  | Nijkerk | 1P_PLPM | HiTechnologies | 170729.1 | 468275.1 | 52.2024 | 5.6173 | 4G | 1 pomps rioolgemaal
Gemeente Nijkerk | Drukrioolgemaal |  | P722_5 | Rasterweg 1 |  | Nijkerk | IC225 | IC225 | 161216.8 | 465360.2 | 52.1763 | 5.4781 | 4G | 1 pomps rioolgemaal
Gemeente Nijkerk | Rioolgemaal |  | P596_3 | RG Bloemendaalseweg 7 Statushouders |  | Nijkerk | JP_G_Nv2 | JAZZmin | 160944.7 | 469762.4 | 52.2159 | 5.4742 | 4G | 2 pomps rioolgemaal
Gemeente Nijkerk | Rioolgemaal |  | 2025-3376 | RG Doornsteeg fase 3 |  | Nijkerk | JP_G_Nv2 | JAZZmin | 0 | 0 | 0 | 0 | 4G | 2 pomps rioolgemaal
Gemeente Nijkerk | Rioolgemaal |  | P595_3 | RG Spaanse Leger |  | Nijkerk | 2P_G_Nv2 | Mitsubishi | 161188.8 | 469690.4 | 52.2153 | 5.4778 | 4G | 2 pomps rioolgemaal
Gemeente Nijkerk | Drukrioolgemaal |  | P113_1 | Rubensstraat 30 |  | Nijkerk | 1P_PLPM | HiTechnologies | 169952.8 | 467500.6 | 52.1954 | 5.6059 | 4G | 1 pomps rioolgemaal
Gemeente Nijkerk | Drukrioolgemaal |  | P113_2 | Rubensstraat 67 |  | Nijkerk | 1P_PLPM | HiTechnologies | 170086.5 | 467375.2 | 52.1943 | 5.6079 | 4G | 1 pomps rioolgemaal
Gemeente Nijkerk | Drukrioolgemaal |  | P113_5 | Rubensstraat 67-2 |  | Nijkerk | 1P_PLPM | HiTechnologies | 170086.5 | 467375.2 | 52.1943 | 5.6079 | 4G | 1 pomps rioolgemaal
Gemeente Nijkerk | Drukrioolgemaal |  | P113_4 | Rubensstraat 71 |  | Nijkerk | 1P_PLPM | HiTechnologies | 170050.1 | 467420.8 | 52.1947 | 5.6073 | 4G | 1 pomps rioolgemaal
Gemeente Nijkerk | Drukrioolgemaal |  | P217_3 | Schoenlapperweg 1 |  | Nijkerk | 1P_PLPM_CVK | HiTechnologies | 166002 | 468225.7 | 52.202 | 5.5481 | 4G | 1 pomps rioolgemaal
Gemeente Nijkerk | Drukrioolgemaal |  | P218_3 | Schoenlapperweg 11 |  | Nijkerk | 1P_PLPM | HiTechnologies | 166612.2 | 467748.6 | 52.1977 | 5.5571 | 4G | 1 pomps rioolgemaal
Gemeente Nijkerk | Drukrioolgemaal |  | P218_1 | Schoenlapperweg 13 |  | Nijkerk | 1P_PLPM | HiTechnologies | 166717.2 | 467579.8 | 52.1962 | 5.5586 | 4G | 1 pomps rioolgemaal
Gemeente Nijkerk | Drukrioolgemaal |  | P217_1 | Schoenlapperweg 2 |  | Nijkerk | 1P_PLPM | HiTechnologies | 166179.2 | 468164.9 | 52.2015 | 5.5507 | 4G | 1 pomps rioolgemaal
Gemeente Nijkerk | Drukrioolgemaal |  | P218_2 | Schoenlapperweg 2a |  | Nijkerk | 1P_PLPM | HiTechnologies | 166762.1 | 467656.6 | 52.1969 | 5.5592 | 4G | 1 pomps rioolgemaal
Gemeente Nijkerk | Drukrioolgemaal |  | P216_2 | Schoenlapperweg 2b |  | Nijkerk | 1P_PLPM | HiTechnologies | 167109.2 | 467749.8 | 52.1977 | 5.5643 | 4G | 1 pomps rioolgemaal
Gemeente Nijkerk | Drukrioolgemaal |  | P219_1 | Schoenlapperweg 4 |  | Nijkerk | 1P_PLPM | HiTechnologies | 166928.2 | 467413.4 | 52.1947 | 5.5617 | 4G | 1 pomps rioolgemaal
Gemeente Nijkerk | Drukrioolgemaal |  | P217_4 | Schoenlapperweg 5 |  | Nijkerk | 1P_PLPM | HiTechnologies | 165959.8 | 468116.5 | 52.2011 | 5.5475 | 4G | 1 pomps rioolgemaal
Gemeente Nijkerk | Drukrioolgemaal |  | P219_3 | Schoenlapperweg 6 |  | Nijkerk | 1P_PLPM_CVK | HiTechnologies | 167035.9 | 467272.3 | 52.1934 | 5.5632 | 4G | 1 pomps rioolgemaal
Gemeente Nijkerk | Drukrioolgemaal |  | P224_1 | Schoenlapperweg 7 |  | Nijkerk | 1P_PLPM | HiTechnologies | 165864 | 467842.6 | 52.1986 | 5.5461 | 4G | 1 pomps rioolgemaal
Gemeente Nijkerk | Drukrioolgemaal |  | P217_2 | Schoenlapperweg 7a |  | Nijkerk | 1P_PLPM | HiTechnologies | 166060.1 | 468202.4 | 52.2018 | 5.549 | 4G | 1 pomps rioolgemaal
Gemeente Nijkerk | Drukrioolgemaal |  | P218_4 | Schoenlapperweg 9 |  | Nijkerk | 1P_PLPM | HiTechnologies | 166540.2 | 467831.9 | 52.1985 | 5.556 | 4G | 1 pomps rioolgemaal
Gemeente Nijkerk | Drukrioolgemaal |  | P34_5 | Schoolstraat 113 |  | Nijkerk | 1P_PLPM | HiTechnologies | 161444.7 | 466315.1 | 52.1849 | 5.4814 | 4G | 1 pomps rioolgemaal
Gemeente Nijkerk | Drukrioolgemaal |  | P34_2 | Schoolstraat 115b |  | Nijkerk | 1P_PLPM | HiTechnologies | 161491.8 | 466351.8 | 52.1853 | 5.4821 | 4G | 1 pomps rioolgemaal
Gemeente Nijkerk | Drukrioolgemaal |  | P30_1 | Schoolstraat 117 |  | Nijkerk | 1P_PLPM | HiTechnologies | 161575.7 | 466502.2 | 52.1866 | 5.4834 | 4G | 1 pomps rioolgemaal
Gemeente Nijkerk | Drukrioolgemaal |  | P34_3 | Schoolstraat 121 |  | Nijkerk | 1P_PLPM_CVK | HiTechnologies | 161505.5 | 466335.2 | 52.1851 | 5.4823 | 4G | 1 pomps rioolgemaal
Gemeente Nijkerk | Drukrioolgemaal |  | P34_4 | Schoolstraat 123 |  | Nijkerk | 1P_PLPM | HiTechnologies | 161461.9 | 466247.2 | 52.1843 | 5.4817 | 4G | 1 pomps rioolgemaal
Gemeente Nijkerk | Drukrioolgemaal |  | P30_6 | Schoolstraat 131 |  | Nijkerk | 1P_PLPM | HiTechnologies | 161677.1 | 466376.6 | 52.1855 | 5.4848 | 4G | 1 pomps rioolgemaal
Gemeente Nijkerk | Drukrioolgemaal |  | P30_4 | Schoolstraat 135 |  | Nijkerk | 1P_PLPM | HiTechnologies | 161750.2 | 466476.8 | 52.1864 | 5.4859 | 4G | 1 pomps rioolgemaal
Gemeente Nijkerk | Drukrioolgemaal |  | P32_4 | Schoolstraat 139a |  | Nijkerk | 1P_PLPM | HiTechnologies | 162065.2 | 466657.5 | 52.188 | 5.4905 | 4G | 1 pomps rioolgemaal
Gemeente Nijkerk | Drukrioolgemaal |  | P32_5 | Schoolstraat 143 |  | Nijkerk | 1P_PLPM | HiTechnologies | 162072.1 | 466560.7 | 52.1871 | 5.4906 | 4G | 1 pomps rioolgemaal
Gemeente Nijkerk | Drukrioolgemaal |  | P33_1 | Schoolstraat 145 |  | Nijkerk | 1P_PLPM | HiTechnologies | 162205.5 | 466587.6 | 52.1874 | 5.4926 | 4G | 1 pomps rioolgemaal
Gemeente Nijkerk | Drukrioolgemaal |  | P33_3 | Schoolstraat 147 |  | Nijkerk | 1P_PLPM_CVK | HiTechnologies | 162293.1 | 466533.2 | 52.1869 | 5.4939 | 4G | 1 pomps rioolgemaal
Gemeente Nijkerk | Drukrioolgemaal |  | P24_1 | Schoolstraat 16 |  | Nijkerk | 1P_PLPM | HiTechnologies | 160751.3 | 467434.6 | 52.195 | 5.4713 | 4G | 1 pomps rioolgemaal
Gemeente Nijkerk | Drukrioolgemaal |  | P24_4 | Schoolstraat 18 |  | Nijkerk | 1P_PLPM | HiTechnologies | 160829.1 | 467567.1 | 52.1962 | 5.4725 | 4G | 1 pomps rioolgemaal
Gemeente Nijkerk | Drukrioolgemaal |  | P23_3 | Schoolstraat 19 |  | Nijkerk | 1P_PLPM | HiTechnologies | 160492.7 | 466940.3 | 52.1906 | 5.4675 | 4G | 1 pomps rioolgemaal
Gemeente Nijkerk | Drukrioolgemaal |  | P24_3 | Schoolstraat 20 |  | Nijkerk | 1P_PLPM_CVK | HiTechnologies | 160812.8 | 467491.4 | 52.1955 | 5.4722 | 4G | 1 pomps rioolgemaal
Gemeente Nijkerk | Drukrioolgemaal |  | P25_3 | Schoolstraat 21 |  | Nijkerk | 1P_PLPM_CVK | HiTechnologies | 160713.2 | 467267.7 | 52.1935 | 5.4708 | 4G | 1 pomps rioolgemaal
Gemeente Nijkerk | Drukrioolgemaal |  | P24_2 | Schoolstraat 26 |  | Nijkerk | 1P_PLPM | HiTechnologies | 160924.9 | 467456 | 52.1952 | 5.4739 | 4G | 1 pomps rioolgemaal
Gemeente Nijkerk | Drukrioolgemaal |  | P23_5 | Schoolstraat 27 |  | Nijkerk | 1P_PLPM | HiTechnologies | 160609.7 | 466842.5 | 52.1897 | 5.4692 | 4G | 1 pomps rioolgemaal
Gemeente Nijkerk | Drukrioolgemaal |  | P25_4 | Schoolstraat 28a |  | Nijkerk | 1P_PLPM | HiTechnologies | 160868.3 | 467369.1 | 52.1944 | 5.473 | 4G | 1 pomps rioolgemaal
Gemeente Nijkerk | Drukrioolgemaal |  | P23_6 | Schoolstraat 29 |  | Nijkerk | 1P_PLPM | HiTechnologies | 160706 | 466948.3 | 52.1906 | 5.4707 | 4G | 1 pomps rioolgemaal
Gemeente Nijkerk | Drukrioolgemaal |  | P25_2 | Schoolstraat 35 |  | Nijkerk | 1P_PLPM | HiTechnologies | 160861 | 467156.6 | 52.1925 | 5.4729 | 4G | 1 pomps rioolgemaal
Gemeente Nijkerk | Drukrioolgemaal |  | P26_4 | Schoolstraat 42 |  | Nijkerk | 1P_PLPM | HiTechnologies | 160981.6 | 466958.7 | 52.1907 | 5.4747 | 4G | 1 pomps rioolgemaal
Gemeente Nijkerk | Drukrioolgemaal |  | P26_3 | Schoolstraat 44a |  | Nijkerk | 1P_PLPM_CVK | HiTechnologies | 161009.1 | 466867.5 | 52.1899 | 5.4751 | 4G | 1 pomps rioolgemaal
Gemeente Nijkerk | Drukrioolgemaal |  | P26_6 | Schoolstraat 44b |  | Nijkerk | 1P_PLPM | HiTechnologies | 160976.2 | 466878.6 | 52.19 | 5.4746 | 4G | 1 pomps rioolgemaal
Gemeente Nijkerk | Drukrioolgemaal |  | P27_1 | Schoolstraat 47 |  | Nijkerk | 1P_PLPM | HiTechnologies | 160728.3 | 466653.5 | 52.188 | 5.471 | 4G | 1 pomps rioolgemaal
Gemeente Nijkerk | Drukrioolgemaal |  | P27_3 | Schoolstraat 49 |  | Nijkerk | 1P_PLPM | HiTechnologies | 160821.7 | 466859.5 | 52.1898 | 5.4723 | 4G | 1 pomps rioolgemaal
Gemeente Nijkerk | Drukrioolgemaal |  | P26_7 | Schoolstraat 50 |  | Nijkerk | 1P_PLPM | HiTechnologies | 161104.2 | 466825.3 | 52.1895 | 5.4765 | 4G | 1 pomps rioolgemaal
Gemeente Nijkerk | Drukrioolgemaal |  | P26_1 | Schoolstraat 59 |  | Nijkerk | 1P_PLPM | HiTechnologies | 160917.9 | 467010.9 | 52.1912 | 5.4737 | 4G | 1 pomps rioolgemaal
Gemeente Nijkerk | Drukrioolgemaal |  | P26_2 | Schoolstraat 59a |  | Nijkerk | 1P_PLPM | HiTechnologies | 160879.9 | 466845.1 | 52.1897 | 5.4732 | 4G | 1 pomps rioolgemaal
Gemeente Nijkerk | Drukrioolgemaal |  | P31_2 | Schoolstraat 64 |  | Nijkerk | 1P_PLPM | HiTechnologies | 161456.4 | 466750.1 | 52.1888 | 5.4816 | 4G | 1 pomps rioolgemaal
Gemeente Nijkerk | Drukrioolgemaal |  | P26_5 | Schoolstraat 67a |  | Nijkerk | 1P_PLPM | HiTechnologies | 160920.3 | 466782.8 | 52.1891 | 5.4738 | 4G | 1 pomps rioolgemaal
Gemeente Nijkerk | Drukrioolgemaal |  | P31_7 | Schoolstraat 70 |  | Nijkerk | 1P_PLPM | HiTechnologies | 161551.7 | 466588.9 | 52.1874 | 5.483 | 4G | 1 pomps rioolgemaal
Gemeente Nijkerk | Drukrioolgemaal |  | P30_5 | Schoolstraat 71 |  | Nijkerk | 1P_PLPM | HiTechnologies | 161241.2 | 466611.9 | 52.1876 | 5.4785 | 4G | 1 pomps rioolgemaal
Gemeente Nijkerk | Drukrioolgemaal |  | P31_1 | Schoolstraat 72 |  | Nijkerk | 1P_PLPM_CVK | HiTechnologies | 161535.7 | 466765.8 | 52.189 | 5.4828 | 4G | 1 pomps rioolgemaal
Gemeente Nijkerk | Drukrioolgemaal |  | P29_2 | Schoolstraat 75 |  | Nijkerk | 1P_PLPM | HiTechnologies | 161233.3 | 466391.6 | 52.1856 | 5.4783 | 4G | 1 pomps rioolgemaal
Gemeente Nijkerk | Drukrioolgemaal |  | P31_4 | Schoolstraat 76 |  | Nijkerk | 1P_PLPM | HiTechnologies | 161758.5 | 466865.1 | 52.1899 | 5.486 | 4G | 1 pomps rioolgemaal
Gemeente Nijkerk | Drukrioolgemaal |  | P31_5 | Schoolstraat 76a |  | Nijkerk | 1P_PLPM | HiTechnologies | 161656.7 | 466801.6 | 52.1893 | 5.4845 | 4G | 1 pomps rioolgemaal
Gemeente Nijkerk | Drukrioolgemaal |  | P31_6 | Schoolstraat 78 |  | Nijkerk | 1P_PLPM | HiTechnologies | 161725.2 | 466706 | 52.1884 | 5.4855 | 4G | 1 pomps rioolgemaal
Gemeente Nijkerk | Drukrioolgemaal |  | P30_7 | Schoolstraat 79 |  | Nijkerk | 1P_PLPM | HiTechnologies | 161382.1 | 466567.5 | 52.1872 | 5.4805 | 4G | 1 pomps rioolgemaal
Gemeente Nijkerk | Drukrioolgemaal |  | P30_2 | Schoolstraat 80 |  | Nijkerk | 1P_PLPM | HiTechnologies | 161639.3 | 466535.6 | 52.1869 | 5.4843 | 4G | 1 pomps rioolgemaal
Gemeente Nijkerk | Drukrioolgemaal |  | P32_1 | Schoolstraat 82b |  | Nijkerk | 1P_PLPM | HiTechnologies | 161828 | 466552.6 | 52.1871 | 5.487 | 4G | 1 pomps rioolgemaal
Gemeente Nijkerk | Drukrioolgemaal |  | P32_2 | Schoolstraat 84a |  | Nijkerk | 1P_PLPM | HiTechnologies | 161857.9 | 466739.5 | 52.1887 | 5.4875 | 4G | 1 pomps rioolgemaal
Gemeente Nijkerk | Drukrioolgemaal |  | P29_4 | Schoolstraat 89a |  | Nijkerk | 1P_PLPM | HiTechnologies | 161324.2 | 466439.5 | 52.1861 | 5.4797 | 4G | 1 pomps rioolgemaal
Gemeente Nijkerk | Drukrioolgemaal |  | P803_1 | Schoolstraat 90 |  | Nijkerk | 1P_PLPM | HiTechnologies | 162085.6 | 467159.3 | 52.1925 | 5.4908 | 4G | 1 pomps rioolgemaal
Gemeente Nijkerk | Drukrioolgemaal |  | P29_3 | Schoolstraat 91 |  | Nijkerk | 1P_PLPM_CVK | HiTechnologies | 161307.8 | 466369.4 | 52.1854 | 5.4794 | 4G | 1 pomps rioolgemaal
Gemeente Nijkerk | Drukrioolgemaal |  | P29_1 | Schoolstraat 93 |  | Nijkerk | 1P_PLPM | HiTechnologies | 161288.8 | 466265.9 | 52.1845 | 5.4792 | 4G | 1 pomps rioolgemaal
Gemeente Nijkerk | Drukrioolgemaal |  | P33_2 | Schoolstraat 94a |  | Nijkerk | 1P_PLPM | HiTechnologies | 162407.2 | 466584.5 | 52.1873 | 5.4955 | 4G | 1 pomps rioolgemaal
Gemeente Nijkerk | Drukrioolgemaal |  | P30_3 | Schoolstraat 97 |  | Nijkerk | 1P_PLPM_CVK | HiTechnologies | 161428 | 466548.7 | 52.187 | 5.4812 | 4G | 1 pomps rioolgemaal
Gemeente Nijkerk | Drukrioolgemaal |  | P33_4 | Schoolstraat 98 |  | Nijkerk | 1P_PLPM | HiTechnologies | 162405.3 | 466451 | 52.1861 | 5.4955 | 4G | 1 pomps rioolgemaal
Gemeente Nijkerk | Drukrioolgemaal |  | P44_4 | Slichtenhorsterweg 53 |  | Nijkerk | 1P_PLPM | HiTechnologies | 161709.8 | 467994.3 | 52.2 | 5.4854 | 4G | 1 pomps rioolgemaal
Gemeente Nijkerk | Drukrioolgemaal |  | P721_3 | Stoutenburgerlaan 31 |  | Nijkerk | IC225 | IC225 | 159896.9 | 464388.5 | 52.1676 | 5.4588 | 4G | 1 pomps rioolgemaal
Gemeente Nijkerk | Overstort |  | RO22 | t Hazeveld achter hs.nr 75 | t Hazeveld achter hs.nr 75 | Nijkerk | Meetapparatuur van opdrachtnemer perceel B | Momenteel Terratransfer | 162399.9 | 471022.8 | 52.2272 | 5.4955 | 4G | terratransfer wordt vervangen binnen deel B van de aanbesteding
Gemeente Nijkerk | Drukrioolgemaal |  | P220_6 | t Woud 1 |  | Nijkerk | 1P_PLPM | HiTechnologies | 166606.3 | 467369.2 | 52.1943 | 5.5569 | 4G | 1 pomps rioolgemaal
Gemeente Nijkerk | Drukrioolgemaal |  | P221_2 | t Woud 10 |  | Nijkerk | 1P_PLPM | HiTechnologies | 166389.8 | 467541.2 | 52.1959 | 5.5538 | 4G | 1 pomps rioolgemaal
Gemeente Nijkerk | Drukrioolgemaal |  | P220_4 | t Woud 11 |  | Nijkerk | 1P_PLPM | HiTechnologies | 166414.6 | 467444.4 | 52.195 | 5.5541 | 4G | 1 pomps rioolgemaal
Gemeente Nijkerk | Drukrioolgemaal |  | P220_8 | t Woud 12 |  | Nijkerk | 1P_PLPM | HiTechnologies | 166438.8 | 467353.2 | 52.1942 | 5.5545 | 4G | 1 pomps rioolgemaal
Gemeente Nijkerk | Drukrioolgemaal |  | P220_5 | t Woud 3 |  | Nijkerk | 1P_PLPM | HiTechnologies | 166498.1 | 467413.5 | 52.1947 | 5.5554 | 4G | 1 pomps rioolgemaal
Gemeente Nijkerk | Drukrioolgemaal |  | P220_7 | t Woud 4 |  | Nijkerk | 1P_PLPM | HiTechnologies | 166530 | 467535.9 | 52.1958 | 5.5558 | 4G | 1 pomps rioolgemaal
Gemeente Nijkerk | Drukrioolgemaal |  | P221_1 | t Woud 6a |  | Nijkerk | 1P_PLPM | HiTechnologies | 166476.9 | 467721.6 | 52.1975 | 5.5551 | 4G | 1 pomps rioolgemaal
Gemeente Nijkerk | Drukrioolgemaal |  | P221_3 | t Woud 8a/10a |  | Nijkerk | 1P_PLPM_CVK | HiTechnologies | 166367.6 | 467680.2 | 52.1971 | 5.5535 | 4G | 1 pomps rioolgemaal
Gemeente Nijkerk | Neerslagmeter |  | P220_3 | t Woud regenmeter |  | Nijkerk | RM_PL | Mitsubishi FX1N | 166540.6 | 467364.6 | 52.1943 | 5.556 | 4G
Gemeente Nijkerk | Tunnelgemaal |  | P591_3 | TG Fietstunnel Ambachtstraat | Ambachtsstraat | Nijkerk | 2P_G_Nv2 | Mitsubishi | 160658.5 | 470892.5 | 52.2261 | 5.47 | 4G | 2 pomps rioolgemaal
Gemeente Nijkerk | Tunnelgemaal |  | P592_3 | TG Fietstunnel Rotonde Tabaksplanter | Arkemheenweg | Nijkerk | 2P_G_Nv2 | Mitsubishi | 160238.8 | 471054.5 | 52.2275 | 5.4639 | 4G | 2 pomps rioolgemaal
Gemeente Nijkerk | Rioolgemaal |  | P580_3 | TR Arkerpoort | TR Arkerpoort | Nijkerk | 2P_G_N | Mitsubishi FX3G | 159227.5 | 469495.9 | 52.2135 | 5.4491 | 4G | 2 pomps rioolgemaal
Gemeente Nijkerk | Rioolgemaal |  | P579_3 | TR Arkervaart-West (watergoorweg 65) | Watergoor 65 | Nijkerk | Special |  | 160779.6 | 471307.7 | 52.2298 | 5.4718 | 4G | 2 pomps rioolgemaal
Gemeente Nijkerk | Rioolgemaal |  | P567_3 | TR Beekhoven | Beekhoven 17 | Nijkerk | 1P_PLPM_CVK | HiTechnologies | 160595.6 | 470297.2 | 52.2207 | 5.4691 | 4G | 1 pomps rioolgemaal
Gemeente Nijkerk | Rioolgemaal |  | P566_3 | TR Colaer College (DS.Kuiperstraat 3) | Ds. Kuyperstraat 3 | Nijkerk | 1P_PLPM_CVK | HiTechnologies | 160419.8 | 469207.7 | 52.2109 | 5.4665 | 4G | 2 pomps rioolgemaal
Gemeente Nijkerk | Rioolgemaal |  | P552_3 | TR Corlear (Lorentzhof72) | Lorentzhof 72 | Nijkerk | 2P_G_N | Mitsubishi | 160802.3 | 470018.2 | 52.2182 | 5.4721 | 4G | 2 pomps rioolgemaal
Gemeente Nijkerk | Rioolgemaal |  | P563_3 | TR De Boer (Ohmstraat 18) | Ohmstraat 18 | Nijkerk | 2P_G_N | Mitsubishi | 161007 | 471375.8 | 52.2304 | 5.4751 | 4G | 2 pomps rioolgemaal
Gemeente Nijkerk | Rioolgemaal |  | P577_3 | TR De Bunt 1B (Buntgras 20) | Buntgras 20 | Nijkerk | 2P_G_N | Mitsubishi | 160646.8 | 467938.5 | 52.1995 | 5.4698 | 4G | 2 pomps rioolgemaal
Gemeente Nijkerk | Rioolgemaal |  | P578_3 | TR De Bunt t.h.v. Buntwal 5b | De Bunt t.h.v. 5b | Nijkerk | JP_G_Nv2 | JAZZmin | 160878 | 467801.9 | 52.1983 | 5.4732 | 4G | 2 pomps rioolgemaal
Gemeente Nijkerk | Rioolgemaal |  | P571_3 | TR De Flier 1 Blekkerserf 2 | Blekkerserf 2 | Nijkerk | 2P_G_N_RTC | Mitsubishi | 159950.5 | 468935.8 | 52.2085 | 5.4596 | 4G | 2 pomps rioolgemaal
Gemeente Nijkerk | Rioolgemaal |  | P584_3 | TR De Flier II thv Sindelererf 9 | Fliersteeg 7 | Nijkerk | Special |  | 159568.1 | 469232.5 | 52.2112 | 5.454 | 4G | 2 pomps rioolgemaal
Gemeente Nijkerk | Rioolgemaal |  | P550_3 | TR Doornsteeg | Doornsteeg 1 | Nijkerk | 2P_G_N | Mitsubishi | 160713.5 | 470546.5 | 52.223 | 5.4708 | 4G | 2 pomps rioolgemaal
Gemeente Nijkerk | Rioolgemaal |  | P585_3 | TR Dr vd Kolkstraat (De Bunt 2) | Dokter van Kolkstraat 49 | Nijkerk | 2P_G_Nv2 | Mitsubishi | 160355.6 | 467868.1 | 52.1989 | 5.4655 | 4G | 2 pomps rioolgemaal
Gemeente Nijkerk | Rioolgemaal |  | P594_3 | TR Grashof ( Grashof nabij nr 17) | Grashof | Nijkerk | 2P_G_Nv2 | Mitsubishi | 160171.8 | 470403.5 | 52.2217 | 5.4629 | 4G | 2 pomps rioolgemaal
Gemeente Nijkerk | Rioolgemaal |  | P589_3 | TR Groene Allee ( Doornsteeg II ) |  | Nijkerk | 2P_G_Nv2 | Mitsubishi | 160202.7 | 470951 | 52.2266 | 5.4634 | 4G | 2 pomps rioolgemaal
Gemeente Nijkerk | Rioolgemaal |  | P558_3 | TR Groot Corlaer (Ark 1) | Ark 1 | Nijkerk | Special |  | 160107.3 | 469966.2 | 52.2178 | 5.4619 | 4G | DWA/RWA 2P +1P
Gemeente Nijkerk | Rioolgemaal |  | P587_3 | TR Holkerbeek thv 1 | Holkerbeek thv 1 | Nijkerk | 2P_G_Nv2 | Mitsubishi | 160376.9 | 470307 | 52.2208 | 5.4659 | 4G | 2 pomps rioolgemaal
Gemeente Nijkerk | Rioolgemaal |  | P565_3 | TR Holkerveen (B.G. Ruitenbeekerf) | B.G. Ruitenbeekerf 123 | Nijkerk | 2P_G_N | Mitsubishi | 159510.6 | 467835 | 52.1986 | 5.4532 | 4G | 2 pomps rioolgemaal
Gemeente Nijkerk | Rioolgemaal |  | P556_3 | TR Horstbeek (de Beek 32) | De Beek 32 | Nijkerk | Special |  | 160209.5 | 464468.9 | 52.1683 | 5.4634 | 4G | DWA/RWA 2P +1P
Gemeente Nijkerk | Rioolgemaal |  | P551_3 | TR Hulckensteijn | Hulckensteyn 3 | Nijkerk | 2P_G_N | Mitsubishi | 160437.4 | 474300.2 | 52.2567 | 5.4668 | 4G | 2 pomps rioolgemaal
Gemeente Nijkerk | Rioolgemaal |  | P320_3 | TR Keijenweg |  | Nijkerk | 1P_PLPM_CVK | HiTechnologies | 157522.9 | 471014.5 | 52.2272 | 5.4241 | 4G | 2 pomps rioolgemaal
Gemeente Nijkerk | Rioolgemaal |  | P572_3 | TR Meinstraat (Fossenstraat 1) | Fossenstraat 1 | Nijkerk | 1P_PLPM_CVK | HiTechnologies | 161990.4 | 470225.5 | 52.2201 | 5.4895 | 4G | 2 pomps rioolgemaal
Gemeente Nijkerk | Rioolgemaal |  | P557_3 | TR Middelaar (Klaarenbeeksingel 2) | Dr. F.W. Klaarenbeeksingel 2 | Nijkerk | 2P_G_N | Mitsubishi | 160725.6 | 464818.8 | 52.1715 | 5.4709 | 4G | 2 pomps rioolgemaal
Gemeente Nijkerk | Rioolgemaal |  | P574_3 | TR Middelaarseweg 2A (Korfbalvereniging) | Middelaarseweg 2A | Nijkerk | 2P_G_N | Mitsubishi | 160754.6 | 464563 | 52.1692 | 5.4713 | 4G | 2 pomps rioolgemaal
Gemeente Nijkerk | Rioolgemaal |  | P553_3 | TR Nautena Noord (Holkerweg nabij 2) | Holkerweg 2 | Nijkerk | 2P_G_N | Mitsubishi | 160954.7 | 470555.7 | 52.2231 | 5.4744 | 4G | DWA/RWA 2P +1P
Gemeente Nijkerk | Rioolgemaal |  | P581_3 | TR Nijkerkerpoort | Smitspol hoek Handelsstraat | Nijkerk | 2P_G_N | Mitsubishi | 161390.4 | 472329.8 | 52.239 | 5.4808 | 4G | 2 pomps rioolgemaal
Gemeente Nijkerk | Drainagegemaal |  | P593_3 | TR Parkeergarage Wheemplein | Wheemplein 87 | Nijkerk | JP_G_Nv2 | JAZZmin | 0 | 0 | 0 | 0 | 4G | 1 pomps rioolgemaal
Gemeente Nijkerk | Rioolgemaal |  | P590_3 | TR Spoorkamp-zuid (van der Krolstraat 1 zwembad) | TR Spoorkamp-zuid | Nijkerk | 2P_G_Nv2 | Mitsubishi | 160319.7 | 468818.2 | 52.2074 | 5.465 | 4G | 2 pomps rioolgemaal
Gemeente Nijkerk | Rioolgemaal |  | P554_3 | TR Strijland II (Frans Halshof 28) | Frans Halshof 28 | Nijkerk | 2P_G_N | Mitsubishi | 162418.8 | 469355 | 52.2122 | 5.4958 | 4G | 2 pomps rioolgemaal
Gemeente Nijkerk | Rioolgemaal |  | P583_3 | TR Terrassen (Heideblauwtje 9) | Heideblauwtje 9 | Nijkerk | 2P_G_N_RTCv2 | Mitsubishi | 159937.5 | 469603.3 | 52.2145 | 5.4595 | 4G | 2 pomps rioolgemaal
Gemeente Nijkerk | Rioolgemaal |  | P586_3 | TR Veenerf | Veenerf thv 2 | Nijkerkerveen | 2P_G_Nv2 | Mitsubishi | 160937.8 | 467017.6 | 52.1912 | 5.474 | 4G | 2 pomps rioolgemaal
Gemeente Nijkerk | Rioolgemaal |  | P593_4 | TR Voorthuizerweg 11 Struik | Voorthuizerweg 11 Struik | Nijkerk | JP_G_Nv2 | JAZZmin | 170094.4 | 467913.8 | 52.1991 | 5.608 | 4G | 2 pomps rioolgemaal
Gemeente Nijkerk | Rioolgemaal |  | P555_3 | TR Watergoor (Boekdrukker 15) | Boekdrukker 15 | Nijkerk | 2P_G_N | Mitsubishi | 160680.6 | 471201.8 | 52.2289 | 5.4703 | 4G | 2 pomps rioolgemaal
Gemeente Nijkerk | Tunnelgemaal |  | P561_3 | TU Fietstunnel Samuel Gerssenlaan | Samuel Gerssenlaan 43 | Nijkerk | 2P_G_N | Mitsubishi | 160841.1 | 470147.3 | 52.2194 | 5.4727 | 4G | 2 pomps rioolgemaal
Gemeente Nijkerk | Tunnelgemaal |  | P588_3 | TU Spoortunnel Amersfoortseweg | Amersfoortseweg (spoortunnel) | Nijkerk | 2PFR_1PFF |  | 160657.1 | 469120.1 | 52.2101 | 5.47 | 4G | 2 pomps rioolgemaal + put FF pomp
Gemeente Nijkerk | Tunnelgemaal |  | P568_3 | TU Spoortunnel Arkemheenweg | Arkemheenweg (spoortunnel) | Nijkerk | 2P_G_N | Mitsubishi | 160099.6 | 468830.2 | 52.2075 | 5.4618 | 4G | 2 pomps rioolgemaal + put FF pomp
Gemeente Nijkerk | Tunnelgemaal |  | P560_3 | TU Spoortunnel Callenbachstraat | Callenbachstraat | Nijkerk | 1P_PLPM_CVK | HiTechnologies | 161983 | 470128.7 | 52.2192 | 5.4894 | 4G | 2 pomps rioolgemaal
Gemeente Nijkerk | Tunnelgemaal |  | P562_3 | TU Viaduct Bunschoterweg | Arkemheenweg (viaduct) | Nijkerk | 2P_G_N | Mitsubishi | 159565.7 | 470416.3 | 52.2218 | 5.454 | 4G | 2 pomps rioolgemaal
Gemeente Nijkerk | Drukrioolgemaal |  | P50_4 | Van Dijkhuizenstraat 1 |  | Nijkerk | 1P_PLPM | HiTechnologies | 160486.8 | 468591.4 | 52.2054 | 5.4675 | 4G | 1 pomps rioolgemaal
Gemeente Nijkerk | Drukrioolgemaal |  | P51_3 | Van Dijkhuizenstraat 14 |  | Nijkerk | 1P_PLPM | HiTechnologies | 160662.9 | 468236.7 | 52.2022 | 5.47 | 4G | 1 pomps rioolgemaal
Gemeente Nijkerk | Drukrioolgemaal |  | P50_3 | Van Dijkhuizenstraat 2 |  | Nijkerk | 1P_PLPM_CVK | HiTechnologies | 160557.1 | 468681.6 | 52.2062 | 5.4685 | 4G | 1 pomps rioolgemaal
Gemeente Nijkerk | Drukrioolgemaal |  | P52_3 | Van Dijkhuizenstraat 3 |  | Nijkerk | 1P_PLPM | HiTechnologies | 160575 | 468552.6 | 52.205 | 5.4688 | 4G | 1 pomps rioolgemaal
Gemeente Nijkerk | Drukrioolgemaal |  | P50_5 | Van Dijkhuizenstraat 5 |  | Nijkerk | 1P_PLPM | HiTechnologies | 160588.1 | 468494.7 | 52.2045 | 5.469 | 4G | 1 pomps rioolgemaal
Gemeente Nijkerk | Drukrioolgemaal |  | P51_4 | Van Dijkhuizenstraat 6 |  | Nijkerk | 1P_PLPM | HiTechnologies | 160707.1 | 468444.8 | 52.2041 | 5.4707 | 4G | 1 pomps rioolgemaal
Gemeente Nijkerk | Drukrioolgemaal |  | P815_1 | Van Dijkhuizenstraat 8 |  | Nijkerk | 1P_PLPM | HiTechnologies | 160856.8 | 468446.1 | 52.2041 | 5.4729 | 4G | 1 pomps rioolgemaal
Gemeente Nijkerk | Drukrioolgemaal |  | P726_5 | Veenwal 12 |  | Nijkerk | IC225 | IC225 | 159687.4 | 466034.9 | 52.1824 | 5.4557 | 4G | 1 pomps rioolgemaal
Gemeente Nijkerk | Drukrioolgemaal |  | P726_6 | Veenwal 14 |  | Nijkerk | IC225 | IC225 | 159723.1 | 465904.8 | 52.1813 | 5.4563 | 4G | 1 pomps rioolgemaal
Gemeente Nijkerk | Drukrioolgemaal |  | P704_3 | Veenwal 17 |  | Nijkerk | IC225 | IC225 | 160882.6 | 465661.3 | 52.1791 | 5.4732 | 4G | 1 pomps rioolgemaal
Gemeente Nijkerk | Drukrioolgemaal |  | P714_2 | Veenwal 21 |  | Nijkerk | IC225 | IC225 | 161526.1 | 465794.5 | 52.1803 | 5.4826 | 4G | 1 pomps rioolgemaal
Gemeente Nijkerk | Drukrioolgemaal |  | P727_4 | Veenwal 24A |  | Nijkerk | IC225 | IC225 | 160239.3 | 466032.1 | 52.1824 | 5.4638 | 4G | 1 pomps rioolgemaal
Gemeente Nijkerk | Drukrioolgemaal |  | P727_3 | Veenwal 26 |  | Nijkerk | 1P_PLPM_CVK | HiTechnologies | 160223.7 | 465894.2 | 52.1812 | 5.4636 | 4G | 1 pomps rioolgemaal
Gemeente Nijkerk | Drukrioolgemaal |  | P724_3 | Veenwal 28 |  | Nijkerk | IC225 | IC225 | 160230.8 | 465703.9 | 52.1795 | 5.4637 | 4G | 1 pomps rioolgemaal
Gemeente Nijkerk | Drukrioolgemaal |  | P704_5 | Veenwal 32 |  | Nijkerk | IC225 | IC225 | 160528.3 | 465677.5 | 52.1792 | 5.468 | 4G | 1 pomps rioolgemaal
Gemeente Nijkerk | Drukrioolgemaal |  | P704_1 | Veenwal 36 |  | Nijkerk | IC225 | IC225 | 160716.3 | 465751.2 | 52.1799 | 5.4708 | 4G | 1 pomps rioolgemaal
Gemeente Nijkerk | Drukrioolgemaal |  | P715_4 | Veenwal 38 |  | Nijkerk | 1P_PLPM | HiTechnologies | 161160.9 | 465743.9 | 52.1798 | 5.4773 | 4G | 1 pomps rioolgemaal
Gemeente Nijkerk | Drukrioolgemaal |  | P715_5 | Veenwal 40 |  | Nijkerk | 1P_PLPM | HiTechnologies | 161183.1 | 466048.8 | 52.1825 | 5.4776 | 4G | 1 pomps rioolgemaal
Gemeente Nijkerk | Drukrioolgemaal |  | P715_6 | Veenwal 42 |  | Nijkerk | 1P_PLPM | HiTechnologies | 161200 | 465663.9 | 52.1791 | 5.4779 | 4G | 1 pomps rioolgemaal
Gemeente Nijkerk | Drukrioolgemaal |  | P714_3 | Veenwal 44A |  | Nijkerk | IC225 | IC225 | 161362.7 | 465747.5 | 52.1798 | 5.4802 | 4G | 1 pomps rioolgemaal
Gemeente Nijkerk | Drukrioolgemaal |  | P714_1 | Veenwal 46 |  | Nijkerk | IC225 | IC225 | 161331.7 | 465919.9 | 52.1814 | 5.4798 | 4G | 1 pomps rioolgemaal
Gemeente Nijkerk | Drukrioolgemaal |  | P714_4 | Veenwal 48 |  | Nijkerk | 1P_PLPM | HiTechnologies | 161573.8 | 465912.5 | 52.1813 | 5.4833 | 4G | 1 pomps rioolgemaal
Gemeente Nijkerk | Drukrioolgemaal |  | P34_1 | Veenwal 52 |  | Nijkerk | IC225 | IC225 | 161509.3 | 466081.5 | 52.1828 | 5.4824 | 4G | 1 pomps rioolgemaal
Gemeente Nijkerk | Drukrioolgemaal |  | P725_9 | Veenwal 6 |  | Nijkerk | IC225 | IC225 | 159114.1 | 466251.4 | 52.1844 | 5.4474 | 4G | 1 pomps rioolgemaal
Gemeente Nijkerk | Drukrioolgemaal |  | P808_1 | Voorthuizerweg 11 |  | Nijkerk | 1P_PLPM | HiTechnologies | 170113 | 467882.7 | 52.1989 | 5.6083 | 4G | 1 pomps rioolgemaal
Gemeente Nijkerk | Drukrioolgemaal |  | P103_2 | Voorthuizerweg 13 |  | Nijkerk | 1P_PLPM | HiTechnologies | 170154.2 | 468035.2 | 52.2002 | 5.6089 | 4G | 1 pomps rioolgemaal
Gemeente Nijkerk | Drukrioolgemaal |  | P114_4 | Voorthuizerweg 2 |  | Nijkerk | 1P_PLPM | HiTechnologies | 170004.7 | 467515.2 | 52.1955 | 5.6067 | 4G | 1 pomps rioolgemaal
Gemeente Nijkerk | Drukrioolgemaal |  | P114_5 | Voorthuizerweg 4 |  | Nijkerk | 1P_PLPM | HiTechnologies | 170049.2 | 467732.3 | 52.1975 | 5.6073 | 4G | 1 pomps rioolgemaal
Gemeente Nijkerk | Drukrioolgemaal |  | P114_1 | Voorthuizerweg 5 |  | Nijkerk | 1P_PLPM | HiTechnologies | 170165.9 | 467572.4 | 52.1961 | 5.609 | 4G | 1 pomps rioolgemaal
Gemeente Nijkerk | Drukrioolgemaal |  | P103_3 | Voorthuizerweg 6 / Woudweg 15 | Voorthuizerweg 6 | Nijkerk | 1P_PLPM_CVK | HiTechnologies | 170054 | 468162.9 | 52.2014 | 5.6074 | 4G | 1 pomps rioolgemaal
Gemeente Nijkerk | Drukrioolgemaal |  | P103_4 | Voorthuizerweg 6k |  | Nijkerk | 1P_PLPM | HiTechnologies | 170082.7 | 467739.1 | 52.1976 | 5.6078 | 4G | 1 pomps rioolgemaal
Gemeente Nijkerk | Drukrioolgemaal |  | P114_2 | Voorthuizerweg 7 |  | Nijkerk | 1P_PLPM | HiTechnologies | 170115.5 | 467725.8 | 52.1974 | 5.6083 | 4G | 1 pomps rioolgemaal
Gemeente Nijkerk | Drukrioolgemaal |  | P103_1 | Voorthuizerweg 8 |  | Nijkerk | 1P_PLPM | HiTechnologies | 170042.9 | 468216.3 | 52.2019 | 5.6072 | 4G | 1 pomps rioolgemaal
Gemeente Nijkerk | Drukrioolgemaal |  | P61_1 | Vossenweg 1 |  | Nijkerk | 1P_PLPM | HiTechnologies | 162524.3 | 466928.5 | 52.1904 | 5.4972 | 4G | 1 pomps rioolgemaal
Gemeente Nijkerk | Drukrioolgemaal |  | P810_1 | Vossenweg 3 |  | Nijkerk | 1P_PLPM | HiTechnologies | 162674.9 | 466842 | 52.1897 | 5.4994 | 4G | 1 pomps rioolgemaal
Gemeente Nijkerk | Drukrioolgemaal |  | P38_3 | Vrouwenweg 1 |  | Nijkerk | 1P_PLPM_CVK | HiTechnologies | 160066.1 | 468177.1 | 52.2017 | 5.4613 | 4G | 1 pomps rioolgemaal
Gemeente Nijkerk | Drukrioolgemaal |  | P51_1 | Vrouwenweg 10 |  | Nijkerk | 1P_PLPM | HiTechnologies | 160496.3 | 468055.2 | 52.2006 | 5.4676 | 4G | 1 pomps rioolgemaal
Gemeente Nijkerk | Drukrioolgemaal |  | P39_3 | Vrouwenweg 11 |  | Nijkerk | 1P_PLPM | HiTechnologies | 160228.2 | 468122.7 | 52.2012 | 5.4637 | 4G | 1 pomps rioolgemaal
Gemeente Nijkerk | Drukrioolgemaal |  | P40_3 | Vrouwenweg 15 |  | Nijkerk | 1P_PLPM | HiTechnologies | 160110.2 | 467835.6 | 52.1986 | 5.4619 | 4G | 1 pomps rioolgemaal
Gemeente Nijkerk | Drukrioolgemaal |  | P208_5 | Vrouwenweg 2 |  | Nijkerk | 1P_PLPM | HiTechnologies | 164975.7 | 466580.2 | 52.1873 | 5.5331 | 4G | 1 pomps rioolgemaal
Gemeente Nijkerk | Drukrioolgemaal |  | P41_3 | Vrouwenweg 21 |  | Nijkerk | 1P_PLPM_CVK | HiTechnologies | 160355.4 | 468052.8 | 52.2006 | 5.4655 | 4G | 1 pomps rioolgemaal
Gemeente Nijkerk | Drukrioolgemaal |  | P40_1 | Vrouwenweg 25 |  | Nijkerk | 1P_PLPM | HiTechnologies | 160223.7 | 467834.6 | 52.1986 | 5.4636 | 4G | 1 pomps rioolgemaal
Gemeente Nijkerk | Drukrioolgemaal |  | P51_2 | Vrouwenweg 29 |  | Nijkerk | 1P_PLPM | HiTechnologies | 160505.9 | 467998.4 | 52.2001 | 5.4677 | 4G | 1 pomps rioolgemaal
Gemeente Nijkerk | Drukrioolgemaal |  | P41_1 | Vrouwenweg 8 |  | Nijkerk | 1P_PLPM | HiTechnologies | 160358 | 468171.8 | 52.2016 | 5.4656 | 4G | 1 pomps rioolgemaal
Gemeente Nijkerk | Drukrioolgemaal |  | P40_2 | Vrouwenweg 9 |  | Nijkerk | 1P_PLPM | HiTechnologies | 160095.1 | 467943.5 | 52.1996 | 5.4617 | 4G | 1 pomps rioolgemaal
Gemeente Nijkerk | Drukrioolgemaal |  | P724_5 | Weidelaan 31 ingang va Veenwal thv 18 |  | Nijkerk | IC225 | IC225 | 160035.8 | 465722.6 | 52.1796 | 5.4608 | 4G | 1 pomps rioolgemaal
Gemeente Nijkerk | Drukrioolgemaal |  | P713_3 | Weldammerlaan 1 |  | Nijkerk | IC225 | IC225 | 159305.6 | 465448.2 | 52.1772 | 5.4501 | 4G | 1 pomps rioolgemaal
Gemeente Nijkerk | Drukrioolgemaal |  | P725_1 | Weldammerlaan 10 |  | Nijkerk | IC225 | IC225 | 159343.1 | 466315 | 52.185 | 5.4507 | 4G | 1 pomps rioolgemaal
Gemeente Nijkerk | Drukrioolgemaal |  | P718_4 | Weldammerlaan 16 |  | Nijkerk | 1P_PLPM | HiTechnologies | 159320.2 | 466694.4 | 52.1884 | 5.4504 | 4G | 1 pomps rioolgemaal
Gemeente Nijkerk | Drukrioolgemaal |  | P717_1 | Weldammerlaan 20 |  | Nijkerk | 1P_PLPM | HiTechnologies | 159475.9 | 466923.7 | 52.1904 | 5.4527 | 4G | 1 pomps rioolgemaal
Gemeente Nijkerk | Drukrioolgemaal |  | P725_10 | Weldammerlaan 6 |  | Nijkerk | IC225 | IC225 | 159315.3 | 466099.1 | 52.183 | 5.4503 | 4G | 1 pomps rioolgemaal
Gemeente Nijkerk | Drukrioolgemaal |  | P718_2 | Weldammerlaan 7 |  | Nijkerk | 1P_PLPM | HiTechnologies | 159223.1 | 466705.4 | 52.1885 | 5.449 | 4G | 1 pomps rioolgemaal
Gemeente Nijkerk | Drukrioolgemaal |  | P725_2 | Weldammerlaan 8 |  | Nijkerk | IC225 | IC225 | 0 | 0 | 0 | 0 | 4G | 1 pomps rioolgemaal
Gemeente Nijkerk | Drukrioolgemaal |  | P37_1 | Wolfsesteeg 1 |  | Nijkerk | 1P_PLPM | HiTechnologies | 162122.3 | 466379.4 | 52.1855 | 5.4913 | 4G | 1 pomps rioolgemaal
Gemeente Nijkerk | Drukrioolgemaal |  | P37_3 | Wolfsesteeg 1a |  | Nijkerk | 1P_PLPM | HiTechnologies | 162077.3 | 466300.3 | 52.1848 | 5.4907 | 4G | 1 pomps rioolgemaal
Gemeente Nijkerk | Drukrioolgemaal |  | P36_2 | Wolfsesteeg 2 |  | Nijkerk | 1P_PLPM | HiTechnologies | 161903.1 | 466135.4 | 52.1833 | 5.4881 | 4G | 1 pomps rioolgemaal
Gemeente Nijkerk | Drukrioolgemaal |  | P37_2 | Wolfsesteeg 3 |  | Nijkerk | 1P_PLPM | HiTechnologies | 162061 | 466230.2 | 52.1842 | 5.4905 | 4G | 1 pomps rioolgemaal
Gemeente Nijkerk | Drukrioolgemaal |  | P36_3 | Wolfsesteeg 4 |  | Nijkerk | 1P_PLPM | HiTechnologies | 161752.1 | 466038.4 | 52.1824 | 5.4859 | 4G | 1 pomps rioolgemaal
Gemeente Nijkerk | Drukrioolgemaal |  | P36_1 | Wolfsesteeg 6 |  | Nijkerk | 1P_PLPM | HiTechnologies | 161836.2 | 466107.5 | 52.1831 | 5.4872 | 4G | 1 pomps rioolgemaal
Gemeente Nijkerk | Drukrioolgemaal |  | P219_2 | Woudweg 12 |  | Nijkerk | 1P_PLPM | HiTechnologies | 166815.8 | 467254 | 52.1933 | 5.56 | 4G | 1 pomps rioolgemaal
Gemeente Nijkerk | Drukrioolgemaal |  | P220_9 | Woudweg 2 |  | Nijkerk | 1P_PLPM | HiTechnologies | 166490.2 | 467286.6 | 52.1936 | 5.5553 | 4G | 1 pomps rioolgemaal
Gemeente Nijkerk | Drukrioolgemaal |  | P220_2 | Woudweg 6 |  | Nijkerk | 1P_PLPM | HiTechnologies | 166564.1 | 467285.7 | 52.1936 | 5.5563 | 4G | 1 pomps rioolgemaal
Gemeente Nijkerk | Drukrioolgemaal |  | P220_1 | Woudweg 8 |  | Nijkerk | 1P_PLPM | HiTechnologies | 166678.3 | 467272.6 | 52.1934 | 5.558 | 4G | 1 pomps rioolgemaal
Gemeente Nijkerk | Drukrioolgemaal |  | P22_5 | Wouter van de Kampstraat 0 |  | Nijkerk | 1P_PLPM | HiTechnologies | 160209.5 | 467091.3 | 52.1919 | 5.4634 | 4G | 1 pomps rioolgemaal
Gemeente Nijkerk | Drukrioolgemaal |  | P208_4 | Zelderseweg 10 |  | Nijkerk | 1P_PLPM | HiTechnologies | 165023.6 | 466612.5 | 52.1876 | 5.5338 | 4G | 1 pomps rioolgemaal
Gemeente Nijkerk | Drukrioolgemaal |  | P244_3 | Zelderseweg 12 |  | Nijkerk | 1P_PLPM | HiTechnologies | 165245.5 | 466742 | 52.1887 | 5.537 | 4G | 1 pomps rioolgemaal
Gemeente Nijkerk | Drukrioolgemaal |  | P209_3 | Zelderseweg 15 |  | Nijkerk | 1P_PLPM | HiTechnologies | 165136.4 | 466271.2 | 52.1845 | 5.5354 | 4G | 1 pomps rioolgemaal
Gemeente Nijkerk | Drukrioolgemaal |  | P210_4 | Zelderseweg 19 | Zelderseweg 19 | Nijkerk | 1P_PLPM | HiTechnologies | 165188.2 | 466007.6 | 52.1821 | 5.5362 | 4G | 1 pomps rioolgemaal
Gemeente Nijkerk | Drukrioolgemaal |  | P208_3 | Zelderseweg 2 |  | Nijkerk | 1P_PLPM_CVK | HiTechnologies | 164891 | 466920.4 | 52.1903 | 5.5319 | 4G | 1 pomps rioolgemaal
Gemeente Nijkerk | Drukrioolgemaal |  | P210_2 | Zelderseweg 23 | Zelderseweg 23 | Nijkerk | 1P_PLPM_CVK | HiTechnologies | 165194.6 | 465908.6 | 52.1812 | 5.5363 | 4G | 1 pomps rioolgemaal
Gemeente Nijkerk | Drukrioolgemaal |  | P211_3 | Zelderseweg 24 | Zelderseweg 24 | Nijkerk | 1P_PLPM | HiTechnologies | 165991.8 | 465409.6 | 52.1767 | 5.5479 | 4G | 1 pomps rioolgemaal
Gemeente Nijkerk | Drukrioolgemaal |  | P210_1 | Zelderseweg 27 | Zelderseweg 27 | Nijkerk | 1P_PLPM | HiTechnologies | 165352 | 465858.8 | 52.1808 | 5.5386 | 4G | 1 pomps rioolgemaal
Gemeente Nijkerk | Drukrioolgemaal |  | P208_2 | Zelderseweg 6 |  | Nijkerk | 1P_PLPM | HiTechnologies | 164958.9 | 466820.4 | 52.1894 | 5.5328 | 4G | 1 pomps rioolgemaal

## Nunspeet
Deelnemer | Locatie soort | Bemalingsgebied | Locatie ID | Locatie naam | Adres | Plaats | Template | PLC Type | Coordinaat X (RD) | Coordinaat Y (RD) | Latitude | Longitude | Communicatie | Opmerkingen / Bijzonderheden
Gemeente Nunspeet | Randvoorziening | Hul-Lepelingen | 706 | BBB Hullerweg | Hullerweg | Nunspeet | Special | Mitsubishi FX3U | 181527.2 | 488590.4 | 52.3845 | 5.7768 | 4G | Betreft BBB van het Waterschap
Gemeente Nunspeet | Randvoorziening | Hul-Lepelingen | 707 | BBB Marconiweg | Marconiweg | Nunspeet | Special | Mitsubishi FX3U | 181126.8 | 487950.7 | 52.3788 | 5.7709 | 4G | Betreft BBB van het Waterschap
Gemeente Nunspeet | Spoelgemaal | Hul-Lepelingen | 731 | Gemaal Marconiweg | Marconiweg | Nunspeet | Special | Mitsubishi FX3U | 181120.7 | 487950.6 | 52.3788 | 5.7708 | 4G | Betreft RG van het Waterschap
Gemeente Nunspeet | Rioleringsoverstort | Buitengebied | NU_HW001 | Berging parkeerplaats Hervormde kerk Elspeet | Dominee Kalshovenweg | Nunspeet | Meetapparatuur van opdrachtnemer perceel B | Momenteel Terratransfer | 182316.9 | 478364.8 | 52.2926 | 5.7876 | API | terratransfer wordt vervangen binnen deel B van de aanbesteding
Gemeente Nunspeet | Rioolgemaal | Buitengebied | NU_RG001 | RG Routiers | A28 nabij wegrestaurant Routiers | Nunspeet | 2P_G_N | Mitsubishi FX3U | 180915 | 486139.2 | 52.3625 | 5.7677 | 4G | 2 pomps rioolgemaal
Gemeente Nunspeet | Rioolgemaal | Oenenburg | NU_RG002 | RG de Witte Wieven | Wiltsangh 41 | Nunspeet | 2P_G_N | Mitsubishi FX3U | 184016.9 | 488139.3 | 52.3803 | 5.8134 | 4G | 2 pomps rioolgemaal
Gemeente Nunspeet | Rioolgemaal | Buitengebied | NU_RG003 | RG Samoza | Plaggeweg 90 | Vierhouten | Special | Mitsubishi FX3U | 184730.1 | 484591.9 | 52.3484 | 5.8235 | 4G | 2 pomps rioolgemaal met overstort (special)
Gemeente Nunspeet | Rioolgemaal | Hul-Lepelingen | NU_RG004 | RG t Hul Emmahof | Kon. Wilhelminalaan | Nunspeet | 2P_G_N | Mitsubishi FX2N | 181338.3 | 488256.6 | 52.3815 | 5.774 | 4G | 2 pomps rioolgemaal
Gemeente Nunspeet | Rioolgemaal | Oenenburg | NU_RG005 | RG Molenweg | Molenweg 1-75 | Nunspeet | 2P_G_N | Mitsubishi | 182183.8 | 488540.5 | 52.3841 | 5.7865 | 4G | 2 pomps rioolgemaal
Gemeente Nunspeet | Hemelwatergemaal | Hul-Lepelingen | NU_RG006 | RG Waterweg | Waterweg - Hullerweg | Nunspeet | Special | Remondis | 180832.6 | 487836.7 | 52.3778 | 5.7666 | 4G | 2 pomps rioolgemaal met overstort (special)
Gemeente Nunspeet | Randvoorziening | Hul-Lepelingen | NU_RG008 | BBB Lepelingen | Marconiweg 28a | Nunspeet | Special | Mitsubishi FX2N | 181152.6 | 487958.6 | 52.3789 | 5.7713 | 4G | BBB (2 LP + 2 SP)
Gemeente Nunspeet | Rioolgemaal | Buitengebied | NU_RG009 | RG Hoophuizen | Varelseweg 211 | Nunspeet | 2P_G_N | Mitsubishi FX2N | 176689.1 | 488293 | 52.3821 | 5.7058 | 4G | 2 pomps rioolgemaal
Gemeente Nunspeet | Rioolgemaal | Buitengebied | NU_RG010 | RG de Oude Pol | Randmeerweg 24 | Nunspeet | 2P_G_N | Mitsubishi FX2N | 178283.7 | 489299.4 | 52.391 | 5.7293 | 4G | 2 pomps rioolgemaal
Gemeente Nunspeet | Rioolgemaal | Buitengebied | NU_RG011 | RG Plashuis | Randmeerweg 8 | Nunspeet | 2P_G_N | Mitsubishi FX3U | 178792.3 | 489418.7 | 52.3921 | 5.7367 | 4G | 2 pomps rioolgemaal
Gemeente Nunspeet | Rioolgemaal | Buitengebied | NU_RG012 | RG de Hofstee (WC2) | Oude Zeeweg 30 | Nunspeet | LANDY_WC2_RG2P | Landy WC2 | 180989.7 | 489151.6 | 52.3896 | 5.769 | 4G | 2 pomps rioolgemaal
Gemeente Nunspeet | Rioolgemaal | Buitengebied | NU_RG014 | RG Elspeet Noord | Weth. Van de Zandeweg | Nunspeet | 2P_G_N | Mitsubishi FX2N | 182194.7 | 478635.7 | 52.295 | 5.7858 | 4G | 2 pomps rioolgemaal
Gemeente Nunspeet | Waterelement | Hul-Lepelingen | NU_RG015 | PI de Bunte | De Buntehof t.o. huisnr. 14 | Nunspeet | Special | Mitsubishi FX3U | 181992.9 | 488699.7 | 52.3855 | 5.7837 | 4G | 2 pomps rioolgemaal + bronpomp (special)
Gemeente Nunspeet | Rioolgemaal | Buitengebied | NU_RG016 | RG Schotweg | Schotweg 54 | Nunspeet | 2P_G_N | Mitsubishi | 180325.1 | 486685.8 | 52.3675 | 5.759 | 4G | 2 pomps rioolgemaal
Gemeente Nunspeet | Rioolgemaal | Buitengebied | NU_RG017 | RG Oudeweg | Oudeweg t.o. huisnr. 65 | Nunspeet | 2P_G_N | Mitsubishi FX2N | 177245.2 | 485156.6 | 52.3539 | 5.7137 | 4G | 2 pomps rioolgemaal
Gemeente Nunspeet | Hemelwatergemaal | Brake | NU_RG018 | RG de Brake | Jos Lussenburglaan 19 | Nunspeet | 1P_G_N | Mitsubishi FX3U | 183173.3 | 489211.5 | 52.39 | 5.8011 | 4G | 1 pomps rioolgemaal
Gemeente Nunspeet | Rioolgemaal | Buitengebied | NU_RG021 | MG Camping Oudeweg | Vuurkuilweg 24 | Nunspeet | JP_G_Nv2 | Jazzmin | 176599 | 484611.9 | 52.349 | 5.7042 | 4G | 1 pomps rioolgemaal
Gemeente Nunspeet | Rioolgemaal | Buitengebied | NU_RG022 | RG Molenbeek | Molenbeek | Nunspeet | 2P_G_Nv2 | Mitsubishi FX3U | 182342.6 | 489232.4 | 52.3903 | 5.7889 | 4G | 2 pomps rioolgemaal
Gemeente Nunspeet | Rioolgemaal | Buitengebied | NU_RG456 | RG Harderwijkerweg 445 Hulshorst | Harderwijkerweg 445 | Hulshorst | XYLEM_IEC_APP300s_22802 | APP300s | 177974.3 | 486027.8 | 52.3617 | 5.7245 | 4G | 2 pomps rioolgemaal
Gemeente Nunspeet | Rioleringsoverstort | Buitengebied | NU_RO001 | HWA overstort Hulsthorst | Klarenweg 2 | Hulshorst | Meetapparatuur van opdrachtnemer perceel B | Momenteel Terratransfer | 178157.1 | 486103.3 | 52.3623 | 5.7272 | API | terratransfer wordt vervangen binnen deel B van de aanbesteding
Gemeente Nunspeet | HemelwaterInfiltratieoverstort | Buitengebied | NU_RO003 | IT riool Elspeet | IT riool Elspeet | Elspeet | Meetapparatuur van opdrachtnemer perceel B | Momenteel Terratransfer | 181678 | 478567.2 | 52.2944 | 5.7783 | API | terratransfer wordt vervangen binnen deel B van de aanbesteding
Gemeente Nunspeet | Rioleringsoverstort | Dorpskern | NU_RO004 | DWA FA Mollijnlaan | nabij Gerard Vethlaan 13 | Nunspeet | Meetapparatuur van opdrachtnemer perceel B | Momenteel Terratransfer | 182669.6 | 487254.7 | 52.3725 | 5.7935 | API | terratransfer wordt vervangen binnen deel B van de aanbesteding
Gemeente Nunspeet | Rioleringsoverstort | Hul-Lepelingen | NU_RO005 | IO Harderwijkerweg | IO Harderwijkerweg | Nunspeet | Meetapparatuur van opdrachtnemer perceel B | Momenteel Terratransfer | 181087.7 | 487494.3 | 52.3747 | 5.7703 | API | terratransfer wordt vervangen binnen deel B van de aanbesteding
Gemeente Nunspeet | Rioleringsoverstort | Brake | NU_RO006 | DWA overstort de Brake | Jan Mankesstraat 36 | Nunspeet | Meetapparatuur van opdrachtnemer perceel B | Momenteel Terratransfer | 182700.3 | 488944 | 52.3877 | 5.7941 | API | terratransfer wordt vervangen binnen deel B van de aanbesteding
Gemeente Nunspeet | Rioleringsoverstort | Brake | NU_RO007 | DWA overstort harderwijkerweg | Elburgerweg t.o. nr 59 | Nunspeet | Meetapparatuur van opdrachtnemer perceel B | Momenteel Terratransfer | 182762.5 | 489133.5 | 52.3894 | 5.795 | API | terratransfer wordt vervangen binnen deel B van de aanbesteding
Gemeente Nunspeet | Rioleringsoverstort | Hul-Lepelingen | NU_RO008 | DWA overstort en Bronwaterpomp Koningin Emmahof | Koningin Emmahof | Nunspeet | Special | Mitsubishi FX3U | 181342.3 | 488396.9 | 52.3828 | 5.7741 | 4G
Gemeente Nunspeet | Tunnelgemaal | Dorpskern | NU_TG001 | Onderdoorgang Snelverkeer Elspeterweg | Elspeterweg | Nunspeet | Special | Mitsubishi FX5U | 181917.2 | 486990.2 | 52.3701 | 5.7824 | 4G
Gemeente Nunspeet | Tunnelgemaal | Dorpskern | NU_TG002 | Onderdoorgang Langzaamverkeer Elspeterweg | Elspeterweg | Nunspeet | Special | Mitsubishi FX5U | 182028.6 | 487030.9 | 52.3705 | 5.7841 | 4G
Gemeente Nunspeet | Overstort |  | 1250.023 Jan Mankesstraat | 1250.023 Jan Mankesstraat | Jan Mankesstraat | Nunspeet | Meetapparatuur van opdrachtnemer perceel B | Mometeel nog niet voorzien van Meetapparatuur | 182702.58 | 488944.81 | 52.3877 | 5.7941 |  | Logger wordt geplaatst binnen deel B van de aanbesteding
Gemeente Nunspeet | Overstort |  | 450.059 Oenenburgeweg | 450.059 Oenenburgeweg | Oenenburgeweg | Nunspeet | Meetapparatuur van opdrachtnemer perceel B | Mometeel nog niet voorzien van Meetapparatuur | 182761.98 | 489132.41 | 52.3893 | 5.795 |  | Logger wordt geplaatst binnen deel B van de aanbesteding
Gemeente Nunspeet | Overstort |  | Oosteinderweg | Oosteinderweg | Oosteinderweg | Nunspeet | Meetapparatuur van opdrachtnemer perceel B | Mometeel nog niet voorzien van Meetapparatuur | 182604.11 | 488846.66 | 52.3868 | 5.7927 |  | Logger wordt geplaatst binnen deel B van de aanbesteding
Note on E3: [Opmerkingenthread] U kunt deze opmerkingenthread lezen in uw versie van Excel. Eventuele wijzigingen aan de thread gaan echter verloren als het bestand wordt geopend in een nieuwere versie van Excel. Meer informatie: https://go.microsoft.com/fwlink/?linkid=870924 Opmerking: Deze twee BBB's zijn van het waterschap.

## Oldebroek
Deelnemer | Locatie soort | Bemalingsgebied | Locatie ID | Locatie naam | Adres | Plaats | Template | PLC Type | Coordinaat X (RD) | Coordinaat Y (RD) | Latitude | Longitude | Communicatie | Opmerkingen / Bijzonderheden
Gemeente Oldebroek | Rioolgemaal | Bemalingsgebied OL02 | OL_07 | RG Schiksweg | Schiksweg t.o. nummer 1 | Oosterwolde | APP600_21004_NL | APP600 | 189382.9 | 497718.5 | 52.4661 | 5.8932 | 4G | 2 pomps rioolgemaal
Gemeente Oldebroek | Rioolgemaal | Bemalingsgebied OL07 | OL_10 | RG het Kooiveen | Het Kooiveen | Oldebroek | 2P_G_N | Mitsubishi | 189570.7 | 494981.4 | 52.4415 | 5.8956 | 4G | 2 pomps rioolgemaal
Gemeente Oldebroek | Rioolgemaal | Bemalingsgebied OL07 | OL_12 | RG t Wissel | Zuiderzeestraat nabij 212 | Oldebroek | Special | Mitsubishi | 190499.8 | 496173.1 | 52.4522 | 5.9094 | 4G | 2 pomps vijzelgemaal
Gemeente Oldebroek | Rioolgemaal | Bemalingsgebied OL07 | OL_13 | RG Oldebroek Centrum | Zuiderzeestraat | Oldebroek | 2P_G_N | Mitsubishi FX3G | 190030.5 | 495821.4 | 52.449 | 5.9025 | 4G | 2 pomps rioolgemaal
Gemeente Oldebroek | Rioolgemaal | Bemalingsgebied OL04 | OL_14 | RG Elzenweg 22 | Elzenweg 22 | Oldebroek | 1P_G_N | Mitsubishi | 190729.2 | 496131.3 | 52.4518 | 5.9128 | 4G | 1 pomps rioolgemaal
Gemeente Oldebroek | Inspectieput | Mobiele meetpunten | OL_15 HWA Cela Vita | HWA Cela Vita | Puttensteinsveldweg 22 | Wezep | Meetapparatuur van opdrachtnemer perceel B | Momenteel Realsense | 196236.1 | 496159.9 | 52.4517 | 5.9938 | 4G | Realsense wordt vervangen binnen deel B van de aanbesteding, inspectieput
Gemeente Oldebroek | Rioolgemaal | Bemalingsgebied OL01 | OL_4 | Noorderbrink 1 | Noorderbrink 1 | Noordeinde | Special | Mitsubishi | 188426 | 502820.3 | 52.512 | 5.8796 | 4G | 2 pomps rioolgemaal + extra pomp special
Gemeente Oldebroek | Randvoorziening | Bemalingsgebied OL07 | OL_45 | BBB Bovenheigraaf | Bovenheigraaf | 't Loo | FMC50903-0008 | FMC | 193577.7 | 496029.3 | 52.4507 | 5.9547 | 4G | BBB 1LP
Gemeente Oldebroek | Rioolgemaal | Bemalingsgebied OL08 | OL_59 | RG De Brink | van Pallandtlaan 27 | Wezep | 1P_G_N | Mitsubishi FX1N | 196069.3 | 497415.9 | 52.4629 | 5.9915 | 4G | 1 pomps rioolgemaal
Gemeente Oldebroek | Rioolgemaal | Bemalingsgebied OL12 | OL_81 | RG Rondweg thv 72 | thv Koops Bedden | Wezep | 1P_PLPM_CVK | HiTechnologies | 196239.9 | 498147.3 | 52.4695 | 5.9941 | 4G | 1 pomps rioolgemaal
Gemeente Oldebroek | Rioolgemaal | Bemalingsgebied OL10 | OL_83 | RG Buurskamp | Buurskamp | Wezep | 2P_G_Nv2 | Mitsubishi | 197048.9 | 498422.3 | 52.4719 | 6.0061 | 4G | 2 pomps rioolgemaal
Gemeente Oldebroek | Randvoorziening | Bemalingsgebied OL10 | OL_84 | BBB Buurskamp | Buurskamp | Wezep | Special | Mitsubishi FX5U | 197019.2 | 498396.5 | 52.4717 | 6.0056 | 4G | BBB 1LP + 2SP
Gemeente Oldebroek | Rioolgemaal | Bemalingsgebied OL01 | OL_85 | RG Rondweg - Amperestraat | Amperestraat 34 | Wezep | 1P_G_N | Mitsubishi | 197168.1 | 498624.7 | 52.4737 | 6.0078 | 4G | 1 pomps rioolgemaal
Gemeente Oldebroek | Rioolgemaal | Bemalingsgebied OL10 | OL_86 | RG Troelstrahof | Amperestraat 14 | Wezep | 2P_G_N | Mitsubishi | 196919.4 | 498393.4 | 52.4717 | 6.0041 | 4G | 2 pomps rioolgemaal
Gemeente Oldebroek | Rioolgemaal | Bemalingsgebied OL05 | OL_87 | RG Bedr.terrein Hattemerbroek | Duurzaamheidsstraat | Hattemerbroek | APP741_40104_NL | APP741 | 198014.9 | 499535.6 | 52.4819 | 6.0204 | 4G | RWA/DWA 2P +1P
Gemeente Oldebroek | Randvoorziening | Bemalingsgebied OL05 | OL_88 | BBR Voskuilerdijk | Voskuilerdijk 16 | Hattemerbroek | Special | Mitsubishi FX3U | 197302 | 498625.9 | 52.4737 | 6.0098 | 4G | BBB 1LP
Gemeente Oldebroek | Randvoorziening | Bemalingsgebied OL10 | OL_89 | BBR De Bulten | De Bulten 10C | Wezep | APX751_50904_0011V4 | APX751 | 196641.7 | 498119.5 | 52.4692 | 6 | 4G | BBB 1LP +1VP
Gemeente Oldebroek | Randvoorziening | Bemalingsgebied OL02 | OL_9 | BBR Schiksweg | Schiksweg | Oosterwolde | FMC50903-0008 | FMC | 189142.4 | 497611.1 | 52.4652 | 5.8896 | 4G | BBB 1LP
Gemeente Oldebroek | Rioolgemaal | Bemalingsgebied OL08 | OL_91 | RG Zeuven Heuvels | Zeuven Heuvels 12- | Wezep | APP600_21004_NL | APP600 | 196958.9 | 496462 | 52.4543 | 6.0045 | 4G | 2 pomps rioolgemaal
Gemeente Oldebroek | Rioolgemaal | Minigemalen | OL_D011120 | Zwarteweg 52A | Zwarteweg 52A | Oosterwolde | JP_G_Nv2 | Jazzmin | 190116.6 | 497753.7 | 52.4664 | 5.904 | 4G | 2 pomps rioolgemaal
Gemeente Oldebroek | Drukrioolgemaal | Bemalingsgebied OL02 | OL_ES_01 | Oostendorperstraatweg to 60 (compressor) | Oostendorperstraatweg 60 | Oosterwolde | LC300RWLv2 | LC300, intelligente Rode Lamp (Inter Act) via LoRa | 188749.8 | 496981.9 | 52.4596 | 5.8838 | LoRa | 1 pomps rioolgemaal
Gemeente Oldebroek | Drukrioolgemaal | Bemalingsgebied OL02 | OL_ES_02 | Oostendorperstraatweg to 58 (compressor) | Oostendorperstraatweg 58 | Oosterwolde | LC300RWLv2 | LC300, intelligente Rode Lamp (Inter Act) via LoRa | 188665.2 | 496930.2 | 52.4591 | 5.8825 | LoRa | 1 pomps rioolgemaal
Gemeente Oldebroek | Drukrioolgemaal | Bemalingsgebied OL02 | OL_ES_03 | Eekterweg to 39 (compressor) | Eekterweg 39 | Oosterwolde | LC300RWLv2 | LC300, intelligente Rode Lamp (Inter Act) via LoRa | 189142.1 | 496774.3 | 52.4577 | 5.8895 | LoRa | 1 pomps rioolgemaal
Gemeente Oldebroek | Inspectieput | Bemalingsgebied OL07 | OL_NM_010020 | Riool hoek Harm Aartsweg/Putsweg | Harm Aartsweg D'olde Dreiput | Oldebroek | Meetapparatuur van opdrachtnemer perceel B | Momenteel Realsense | 193494.9 | 495491.2 | 52.4458 | 5.9534 | 4G | Realsense wordt vervangen binnen deel B van de aanbesteding, inspectieput
Gemeente Oldebroek | Overstort | Bemalingsgebied OL07 | OL_NM_030764 | Bovenheigraaf/Zoutlanddreef | Bovenheigraaf | Oldebroek | Meetapparatuur van opdrachtnemer perceel B | Momenteel Realsense | 195799.5 | 496924.1 | 52.4586 | 5.9875 | 4G | Realsense wordt vervangen binnen deel B van de aanbesteding
Gemeente Oldebroek | Overstort | Bemalingsgebied OL01 | OL_NM_041998 | Externe overstort Zuiderzeestraatweg | Zuiderzeestraatweg 458 | Wezep | Meetapparatuur van opdrachtnemer perceel B | Momenteel Realsense | 195968 | 497748.9 | 52.4659 | 5.9901 | 4G | Realsense wordt vervangen binnen deel B van de aanbesteding
Gemeente Oldebroek | Overstort | Bemalingsgebied OL07 | OL_NM_050780 | Bovenheigraaf/Soppeweg | Bovenheigraaf | Wezep | Meetapparatuur van opdrachtnemer perceel B | Momenteel Realsense | 195791.9 | 496937.4 | 52.4587 | 5.9874 | 4G | Realsense wordt vervangen binnen deel B van de aanbesteding
Gemeente Oldebroek | Overstort | Bemalingsgebied OL10 | OL_NM_071980 | Interne overstort Zuiderzeestrtwg/Vel | Gerbrandystraat | Wezep | Meetapparatuur van opdrachtnemer perceel B | Momenteel Realsense | 196809.5 | 497888.4 | 52.4671 | 6.0025 | 4G | Realsense wordt vervangen binnen deel B van de aanbesteding
Gemeente Oldebroek | Inspectieput | Bemalingsgebied OL10 | OL_NM_072133 | Riool Schaepmanhof/Noordsingel | Schaepmanhof 2 | Wezep | Meetapparatuur van opdrachtnemer perceel B | Momenteel Realsense | 196513.4 | 498263.1 | 52.4705 | 5.9981 | 4G | Realsense wordt vervangen binnen deel B van de aanbesteding, Inspectieput
Gemeente Oldebroek | Overstort | Bemalingsgebied OL02 | OL_NM_14003 | Externe overstort Mheneweg Noord | Mheneweg Noord | Oldebroek | Meetapparatuur van opdrachtnemer perceel B | Momenteel Realsense | 189842.2 | 497167.6 | 52.4612 | 5.8999 | 4G | Realsense wordt vervangen binnen deel B van de aanbesteding
Gemeente Oldebroek | Inspectieput | Bemalingsgebied OL07 | OL_NM_150031 | Riool Salviastraat/Van Pijkerenlaan | Salviastraat 1 | Oldebroek | Meetapparatuur van opdrachtnemer perceel B | Momenteel Realsense | 190099.3 | 495330.1 | 52.4446 | 5.9035 | 4G | Realsense wordt vervangen binnen deel B van de aanbesteding
Gemeente Oldebroek | Inspectieput | Bemalingsgebied OL07 | OL_NM_150146 | Riool Van Asch van Wijklaan/Tulplaan | Tulpstraat 2 | Oldebroek | Meetapparatuur van opdrachtnemer perceel B | Momenteel Realsense | 189781.9 | 495395.7 | 52.4452 | 5.8988 | 4G | Realsense wordt vervangen binnen deel B van de aanbesteding
Gemeente Oldebroek | Overstort | Bemalingsgebied OL07 | OL_NM_151017 | Externe overstort Zuiderzeestraatweg | Zuiderzeestraatweg 179A | Oldebroek | Meetapparatuur van opdrachtnemer perceel B | Momenteel Realsense | 190039.9 | 495841.5 | 52.4492 | 5.9026 | 4G | Realsense wordt vervangen binnen deel B van de aanbesteding
Gemeente Oldebroek | Inspectieput | Bemalingsgebied OL08 | OL_NM_G00001 | Riool Cotoneasterstraat/Keizerweg | Keizersweg 3 | Oldebroek | Meetapparatuur van opdrachtnemer perceel B | Momenteel Realsense | 196719.1 | 496929.6 | 52.4585 | 6.001 | 4G | Realsense wordt vervangen binnen deel B van de aanbesteding
Gemeente Oldebroek | Overstort |  | 130120/ 130512 Zuiderzeestraatweg | 130120/ 130512 Zuiderzeestraatweg | 130120/ 130512 Zuiderzeestraatweg | Oldebroek | Meetapparatuur van opdrachtnemer perceel B | Mometeel nog niet voorzien van Meetapparatuur | 192456 | 497043 | 52.4599 | 5.9383 |  | Logger wordt geplaatst binnen deel B van de aanbesteding
Gemeente Oldebroek | Overstort |  | 151017 Zuiderzeestraatweg | 151017 Zuiderzeestraatweg | 151017 Zuiderzeestraatweg | Oldebroek | Meetapparatuur van opdrachtnemer perceel B | Mometeel nog niet voorzien van Meetapparatuur | 190037.63 | 495842.75 | 52.4492 | 5.9026 |  | Logger wordt geplaatst binnen deel B van de aanbesteding
Gemeente Oldebroek | Overstort |  | 41998 Zuiderzeestraatweg | 41998 Zuiderzeestraatweg | 41998 Zuiderzeestraatweg | Wezep | Meetapparatuur van opdrachtnemer perceel B | Mometeel nog niet voorzien van Meetapparatuur | 195966.65 | 497748.19 | 52.4659 | 5.99 |  | Logger wordt geplaatst binnen deel B van de aanbesteding
Gemeente Oldebroek | Overstort |  | 121016 Zuiderzeestraatweg | 121016 Zuiderzeestraatweg | 121016 Zuiderzeestraatweg | Wezep | Meetapparatuur van opdrachtnemer perceel B | Mometeel nog niet voorzien van Meetapparatuur | 198656 | 499399 | 52.4806 | 6.0298 |  | Logger wordt geplaatst binnen deel B van de aanbesteding

## Putten
Deelnemer | Locatie soort | Bemalingsgebied | Locatie ID | Locatie naam | Adres | Plaats | Template | PLC Type | Coordinaat X (RD) | Coordinaat Y (RD) | Latitude | Longitude | Communicatie | Opmerkingen / Bijzonderheden
Gemeente Putten | Randvoorziening | Berg Bezink Riool | PU_BB015 | (286.0) BBR Hoge Eng West | Hoge Eng West1 | Putten | Special |  | 169580.3 | 473488.7 | 52.2493 | 5.6007 | 4G | BBB (1 LP + 1SP) Special
Gemeente Putten | Inspectieput | Meetlocaties | PU_NM-02 | Niv meting Wervelventiel Nijkerkerstraat | Stationsstraat | Putten | Meetapparatuur van opdrachtnemer perceel B | Momenteel Realsense | 169347.9 | 474735.3 | 52.2605 | 5.5974 | 4G | Realsense wordt vervangen binnen deel B van de aanbesteding, inspectieput
Gemeente Putten | Overstort | Meetlocaties | PU_NM-1a | Niveaumeting BBB Van Haersma de Withstr | van Haersma de Withstraat 3 | Putten | Meetapparatuur van opdrachtnemer perceel B | Momenteel Realsense | 169722.5 | 475040.1 | 52.2632 | 5.6029 | 4G | Realsense wordt vervangen binnen deel B van de aanbesteding, inspectieput
Gemeente Putten | Overstort | Meetlocaties | PU_NM-1b | Niveaumeting overstort Rotonde Stationstr | Bijsteren | Putten | Meetapparatuur van opdrachtnemer perceel B | Momenteel Realsense | 168281 | 475171.8 | 52.2644 | 5.5818 | 4G | Realsense wordt vervangen binnen deel B van de aanbesteding, inspectieput
Gemeente Putten | Overstort | Meetlocaties | PU_NM-1c | Niveaumeting BBL Hoge Engweg West int. dr | Halvinkhuizerweg 87 | Putten | Meetapparatuur van opdrachtnemer perceel B | Momenteel Realsense | 169477.1 | 473737.6 | 52.2515 | 5.5992 | 4G | Realsense wordt vervangen binnen deel B van de aanbesteding, inspectieput
Gemeente Putten | Drukrioolgemaal | Drukriool Buitengebied West | PU_RG001 | (50.0) RG Arkemheenseweg 39 | Arkemheenseweg 39 | Putten | 2P_G_N_I | Mitsubishi FX5U | 165608.6 | 474429.9 | 52.2578 | 5.5426 | 4G | 2 pomps rioolgemaal (Special)
Gemeente Putten | RWA gemaal | Gescheiden rioolstelsel | PU_RG002 | (277.0) RG Rietgansstraat 7 | Rietgansstraat | Putten | SPECIAL | Mitsubishi FX5U | 168599.8 | 474682 | 52.26 | 5.5864 | 4G | 1 pomps rioolgemaal + overstort (Special)
Gemeente Putten | RWA gemaal | DWA Stelsel | PU_RG004 | (287.0) RG Sprielderhout 2 | Sprielderhout | Putten | 1P_G_N | Mitsubishi FX2N | 170300.5 | 473581 | 52.2501 | 5.6113 | 4G | 1 pomps rioolgemaal
Gemeente Putten | Drukrioolgemaal | Drukriool Buitengebied Zuid | PU_RG005 | (293.0) RG Knapzaksteeg | knapzaksteeg | Putten | 2P_G_N_Iv3 | Mitsubishi FX5U | 167988.4 | 471687.4 | 52.2331 | 5.5773 | 4G | 2 pomps rioolgemaal
Gemeente Putten | RWA gemaal | Gescheiden rioolstelsel | PU_RG007 | (288.0 + 288.1) RG Van Geenstraat Rotonde en Knoppert | Van Geenstraat | Putten | Special | Mitsubishi FX2N | 169060.7 | 473936.7 | 52.2533 | 5.5931 | 4G | 2 pomps rioolgemaal 2xput Special
Gemeente Putten | RWA/DWA gemaal | Gescheiden rioolstelsel | PU_RG008 | (275.0 + 275.1) RG Ruitenbeek | Ruitenbeek | Putten | Special | Mitsubishi FX2N | 168406.4 | 475744 | 52.2696 | 5.5836 | 4G | RWA/DWA 1 pomp per put
Gemeente Putten | Drukrioolgemaal | Drukriool Buitengebied Zuid | PU_RG009 | (103.0) RG Hellerweg 7 | Hellerweg 7 | Putten | 2P_G_N_I | Mitsubishi FX3U | 167594 | 473125 | 52.246 | 5.5716 | 4G | 2 pomps rioolgemaal
Gemeente Putten | RWA/DWA gemaal | Gescheiden rioolstelsel | PU_RG010 | (286.1) RG Hoge Eng West | Hoge Eng West | Putten | Special | Mitsubishi FX2N | 169388.9 | 473543.8 | 52.2497 | 5.5979 | 4G | RWA/DWA 1 pomp per put
Gemeente Putten | Drukrioolgemaal | Drukriool Buitengebied Oost | PU_RG011 | (242.0) RG Oude Garderenseweg | Oude Garderenseweg | Putten | 2P_G_Nv2 | Mitsubishi FX5U | 170256.6 | 472291.3 | 52.2385 | 5.6106 | 4G | 2 pomps rioolgemaal
Gemeente Putten | Drukrioolgemaal | Drukriool Buitengebied West | PU_RG012 | (20.0) RG Zuiderzeestraatweg 28 | Zuiderzeestraatweg 28 | Putten | SPECIAL | Mitsubishi FX5U | 166442.7 | 475710.2 | 52.2693 | 5.5548 | 4G | 2 pomps rioolgemaal (Special)
Gemeente Putten | Drukrioolgemaal | Drukriool Buitengebied Oost | PU_RG013 | (189.0) RG Boeschoterweg 6 | Boeschoterweg 6 | Putten | 2P_G_N_I | Mitsubishi FX5U | 171233.1 | 470091.4 | 52.2187 | 5.6247 | 4G | 2 pomps rioolgemaal (Special)
Gemeente Putten | Rioolgemaal | Drukriool Buitengebied Oost | PU_RG014 | (236.0) RG Hessenweg 17 | Hessenweg 17 | Putten | 2P_G_Nv2 | Mitsubishi FX5U | 173702 | 471393 | 52.2303 | 5.6609 | 4G | 2 pomps rioolgemaal
Gemeente Putten | Drukrioolgemaal | Drukriool Buitengebied Zuid | PU_RG016 | (161.0) RG Huinerschoolweg 13 | Huinerschoolweg 13 | Putten | SPECIAL | Mitsubishi FX5U | 169381.7 | 471108.2 | 52.2279 | 5.5977 | 4G | 2 pomps rioolgemaal (Special)
Gemeente Putten | Tunnelgemaal | Tunnelgemaal | PU_RG017 | (279.0) RG Husselerweg 2 | Husselerweg 2 | Putten | 2P_G_N | Mitsubishi FX2N | 169229.3 | 474657.1 | 52.2598 | 5.5956 | 4G | 2 pomps rioolgemaal
Gemeente Putten | RWA/DWA gemaal | Gescheiden rioolstelsel | PU_RG019 | (284.0) RG Midden Engweg 15 | Midden Engweg | Putten | Special | Mitsubishi FX2N | 169685.8 | 473605.8 | 52.2503 | 5.6023 | 4G | RWA/DWA 1 pomp per put
Gemeente Putten | Rioolgemaal | Gemengde riool stelsel | PU_RG020 | (260.0) RG Nijverheidsweg 12 | Nijverheidsweg | Putten | 1P_G_N | Mitsubishi FX2N | 167999.2 | 475389.1 | 52.2664 | 5.5776 | 4G | 1 pomps rioolgemaal
Gemeente Putten | Opvoergemaal | Drukriool Buitengebied Zuid | PU_RG021 | (118.4) RG Oude Nijkerkerweg 31 | Oude Nijkerkerweg 31 | Putten | Special | Mitsubishi FX3U | 168014.5 | 472420.7 | 52.2397 | 5.5777 | 4G | 2 pomps rioolgemaal + 1 pomp drukriool (Special)
Gemeente Putten | Drukrioolgemaal | Drukriool Buitengebied Zuid | PU_RG022 | (89.0) RG Donkeresteeg 8 | Donkeresteeg | Putten | 2P_G_N_Iv3 | Mitsubishi FX5U | 165338.7 | 471579.9 | 52.2322 | 5.5385 | 4G | 2 pomps rioolgemaal
Gemeente Putten | Drukrioolgemaal | Drukriool Buitengebied West | PU_RG023 | (244.0) RG Zuiderzeestraatweg 1 | Zuiderzeestraatweg 1 | Putten | 1P_G_N | Mitsubishi FX2N | 167799.3 | 475347.4 | 52.266 | 5.5747 | 4G | 1 pomps rioolgemaal
Gemeente Putten | RWA gemaal | DWA Stelsel | PU_RG024 | (280.0) RG Plan Bijsteren | Bollengoed | Putten | 2P_G_N | Mitsubishi FX2N | 167759.3 | 474680.9 | 52.26 | 5.5741 | 4G | 2 pomps rioolgemaal
Gemeente Putten | Drukrioolgemaal | Drukriool Buitengebied Zuid | PU_RG025 | (113.4) RG Nijkerkerstraat 61 | Nijkerkerstraat 61 | Putten | 2P_G_N | Mitsubishi FX3U | 166666.6 | 473692.4 | 52.2512 | 5.558 | 4G | 2 pomps rioolgemaal
Gemeente Putten | Drukrioolgemaal | Drukriool Buitengebied Zuid | PU_RG026 | (151.0) RG Achterridderweg | Achterridderweg | Putten | 2P_G_Nv2 | Mitsubishi FX5U | 166317.5 | 469543.7 | 52.2139 | 5.5528 | 4G | 2 pomps rioolgemaal
Gemeente Putten | RWA gemaal | DWA Stelsel | PU_RG027 | (291.0) RG Rimpeler Noord |  | Putten | 2P_G_Nv2 | Mitsubishi FX3U | 168095.1 | 475243.6 | 52.2651 | 5.579 | 4G | 2 pomps rioolgemaal
Gemeente Putten | RWA gemaal | DWA Stelsel | PU_RG028 | (290.0) RG Rimpeler Zuid |  | Putten | 2P_G_Nv2 | Mitsubishi FX3U | 168042.1 | 474896.3 | 52.2619 | 5.5782 | 4G | 2 pomps rioolgemaal
Gemeente Putten | Inspectieput | Meetlocaties |  | Fontanusplein |  | Putten | Meetapparatuur van opdrachtnemer perceel B | Momenteel Kallipr logger, via import | 170001.0545 | 474870.8488 | 52.2617 | 5.6069 | API | Kallipr wordt vervangen binnen deel B van de aanbesteding nadat contract is verlopen (1 april 2028)
Gemeente Putten | Inspectieput | Meetlocaties |  | Voorthuizerstraat - Harderwijkerstraat |  | Putten | Meetapparatuur van opdrachtnemer perceel B | Momenteel Kallipr logger, via import | 170227.2951 | 474785.4225 | 52.2609 | 5.6102 | API | Kallipr wordt vervangen binnen deel B van de aanbesteding nadat contract is verlopen (1 april 2028)
Gemeente Putten | Inspectieput | Meetlocaties |  | Dorpstraat 46 |  | Putten | Meetapparatuur van opdrachtnemer perceel B | Momenteel Kallipr logger, via import | 169810.2687 | 474727,2247 | 52.2604 | 5.6041 | API | Kallipr wordt vervangen binnen deel B van de aanbesteding nadat contract is verlopen (1 april 2028)

## Renkum
Deelnemer | Locatie soort | Bemalingsgebied | Locatie ID | Locatie naam | Adres | Plaats | Template | PLC Type | Coordinaat X (RD) | Coordinaat Y (RD) | Latitude | Longitude | Communicatie | Opmerkingen / Bijzonderheden
Gemeente Renkum | Overstort |  |  | Wlf02, Heelsumsepad (7215U) ( Berging F) | Heelsumsepad | Wolfheze | Meetapparatuur van opdrachtnemer perceel B | Momenteel Realsense | 182556.3 | 445447.1 | 51.9967 | 5.7884 | 4G | Realsense wordt vervangen binnen deel B van de aanbesteding, inspectieput
Gemeente Renkum | Niveaumeting |  |  | RWS Arnhem | RWS | Arnhem | import RWS | Import RWS | 191095.1 | 443108.6 | 51.9752 | 5.9125 | API/Bestand
Gemeente Renkum | Niveaumeting |  |  | RWS Driel Beneden | RWS | Driel Beneden | import RWS | Import RWS | 183620.9 | 441735.7 | 51.9633 | 5.8036 | API/Bestand
Gemeente Renkum | Niveaumeting |  |  | RWS Driel Boven | RWS | Driel Boven | import RWS | Import RWS | 184047.2 | 441988.9 | 51.9656 | 5.8099 | API/Bestand
Gemeente Renkum | Overstort |  |  | Drw01_1 Berging D ovs intern, Kasteelweg (riool) | Kasteelweg - Dalweg | Doorwerth | Meetapparatuur van opdrachtnemer perceel B | Momenteel Realsense | 182778 | 444045.7 | 51.9841 | 5.7916 | 4G | Realsense wordt vervangen binnen deel B van de aanbesteding, Relatie met Drw01
Gemeente Renkum | Overstort |  |  | Drw01_2 Berging D ovs, Kasteelweg (3498AU) | Kasteelweg | Doorwerth | Meetapparatuur van opdrachtnemer perceel B | Momenteel Realsense | 182788 | 444019.6 | 51.9839 | 5.7917 | 4G | Realsense wordt vervangen binnen deel B van de aanbesteding. Relatie met Drw01
Gemeente Renkum | Overstort |  |  | Hve01 Veerweg 4 (7885) | Veerweg 4 | Heveadorp | Meetapparatuur van opdrachtnemer perceel B | Momenteel Realsense | 184566.2 | 442827.7 | 51.9731 | 5.8175 | 4G | Realsense wordt vervangen binnen deel B van de aanbesteding
Gemeente Renkum | Overstort |  |  | Osb03b Benedendorpsweg 188a | Benedendorpsweg 188a | Oosterbeek | Meetapparatuur van opdrachtnemer perceel B | Momenteel Realsense | 185399 | 443251.8 | 51.9768 | 5.8296 | 4G | Realsense wordt vervangen binnen deel B van de aanbesteding
Gemeente Renkum | Overstort |  |  | Osb06 Unksepad t.h.v. Benedendorpsweg 61 (7009U) | Unksepad t.h.v. Benedendorpsweg 61 | Oosterbeek | Meetapparatuur van opdrachtnemer perceel B | Momenteel Realsense | 186738.6 | 443477.8 | 51.9788 | 5.8492 | 4G | Realsense wordt vervangen binnen deel B van de aanbesteding
Gemeente Renkum | Overstort |  |  | Osb07 Polderweg t.h.v. Benedendorpsweg 121 (7038U) | Polderweg t.h.v. Benedendorpsweg 121 | Oosterbeek | Meetapparatuur van opdrachtnemer perceel B | Momenteel Realsense | 186112.7 | 443383.4 | 51.978 | 5.84 | 4G | Realsense wordt vervangen binnen deel B van de aanbesteding
Gemeente Renkum | Overstort |  |  | Rkm01b Tussen Utrechtseweg en N225 (7837U) | Utrechtseweg | Renkum | Combinatielocatie |  | 179315.8 | 442862 | 51.9736 | 5.7411 | Nvt | Combinatie van 2 niveaumetingen Rkm01_1 en 2
Gemeente Renkum | Overstort |  |  | Rkm01b_1 Tussen Utrechtseweg en N225 (7837U) | Tussen Utrechtseweg en N225 | Renkum | Meetapparatuur van opdrachtnemer perceel B | Momenteel Realsense | 179320.1 | 442861.5 | 51.9736 | 5.7411 | 4G | Realsense wordt vervangen binnen deel B van de aanbesteding, Relatie met Rkm01b
Gemeente Renkum | Overstort |  |  | Rkm01b_2 Van Ingenweg-Utrechtseweg | Tussen Utrechtseweg en N225 | Renkum | Meetapparatuur van opdrachtnemer perceel B | Momenteel Realsense | 179331.5 | 442841.2 | 51.9734 | 5.7413 | 4G | Realsense wordt vervangen binnen deel B van de aanbesteding, Relatie met Rkm01b
Gemeente Renkum | Overstort |  |  | Rkm02 Parenco terrein (7707) | Parenco terrein | Renkum | Combinatielocatie |  | 177891.1 | 442139.7 | 51.9672 | 5.7203 | Nvt | Realsense wordt vervangen binnen deel B van de aanbesteding, Combinatie van 3 niveaumetingen Rkm02_1, 2 en 3
Gemeente Renkum | Overstort |  |  | Rkm02_1 Parenco terrein (7707) | Parenco terrein | Renkum | Meetapparatuur van opdrachtnemer perceel B | Momenteel Realsense | 177891.1 | 442139.7 | 51.9672 | 5.7203 | 4G | Realsense wordt vervangen binnen deel B van de aanbesteding, Relatie met Rkm02
Gemeente Renkum | Overstort |  |  | Rkm02_2 Parenco terrein | Parenco terrein | Renkum | Meetapparatuur van opdrachtnemer perceel B | Momenteel Realsense | 177903.6 | 442115.8 | 51.967 | 5.7205 | 4G | Realsense wordt vervangen binnen deel B van de aanbesteding, Relatie met Rkm03
Gemeente Renkum | Overstort |  |  | Rkm02_3 Parenco terrein | Parenco terrein | Renkum | Meetapparatuur van opdrachtnemer perceel B | Momenteel Realsense | 177941.2 | 442098.3 | 51.9668 | 5.721 | 4G | Realsense wordt vervangen binnen deel B van de aanbesteding, Relatie met Rkm04
Gemeente Renkum | Overstort |  |  | Rkm03a Bokkedijk (7714U) | Bokkedijk | Renkum | Combinatielocatie |  | 177852.4 | 442321.2 | 51.9688 | 5.7197 | Nvt | Combinatie van 2 niveaumetingen Rkm03a_1 en 2
Gemeente Renkum | Overstort |  |  | Rkm03a_1 Bokkedijk (7714U) | Bokkedijk | Renkum | Meetapparatuur van opdrachtnemer perceel B | Momenteel Realsense | 177857.2 | 442323.6 | 51.9689 | 5.7198 | 4G | Realsense wordt vervangen binnen deel B van de aanbesteding, Relatie met Rkm03a
Gemeente Renkum | Overstort |  |  | Rkm03a_2 Bokkedijk | Bokkedijk | Renkum | Meetapparatuur van opdrachtnemer perceel B | Momenteel Realsense | 177857.2 | 442323.6 | 51.9689 | 5.7198 | 4G | Realsense wordt vervangen binnen deel B van de aanbesteding, Relatie met Rkm03a
Gemeente Renkum | Overstort |  |  | Rkm15 Parenco van Riessenstr Rijn (7676U) | Parenco van Riessenstraat Rijn | Renkum | Combinatielocatie |  | 178628.3 | 442654.6 | 51.9718 | 5.7311 | Nvt | Combinatie van 2 niveaumetingen Rkm15_1 en 2
Gemeente Renkum | Overstort |  |  | Rkm15_1 Parenco-van Riessenstr HW Rijn (7676U) | Parenco-van Riessenstraat HW Rijn | Renkum | Meetapparatuur van opdrachtnemer perceel B | Momenteel Realsense | 178628 | 442655.1 | 51.9718 | 5.7311 | 4G | Realsense wordt vervangen binnen deel B van de aanbesteding, Relatie met Rkm15
Gemeente Renkum | Overstort |  |  | Rkm15_2 parenco-van Riessenstr HW Rijn (7676BU) | Veerweg 1 parencoterrein | Renkum | Meetapparatuur van opdrachtnemer perceel B | Momenteel Realsense | 178616 | 442604.8 | 51.9714 | 5.7309 | 4G | Realsense wordt vervangen binnen deel B van de aanbesteding, Relatie met Rkm15
Gemeente Renkum | Overstort |  |  | Rkm23 Utrechtseweg / van Ingenweg (7764) | Utrechtseweg / van Ingenweg | Renkum | Meetapparatuur van opdrachtnemer perceel B | Momenteel Realsense | 179257.7 | 442957 | 51.9745 | 5.7402 | 4G | Realsense wordt vervangen binnen deel B van de aanbesteding
Gemeente Renkum | Overstort |  |  | Osb01b Nico Bovenweg (1020) | Nico Bovenweg | Oosterbeek | Meetapparatuur van opdrachtnemer perceel B | Momenteel Realsense | 185745.1 | 445442.9 | 51.9965 | 5.8349 | 4G | Realsense wordt vervangen binnen deel B van de aanbesteding

## Renswoude
Deelnemer | Locatie soort | Bemalingsgebied | Locatie ID | Locatie naam | Adres | Plaats | Template | PLC Type | Coordinaat X (RD) | Coordinaat Y (RD) | Latitude | Longitude | Communicatie | Opmerkingen / Bijzonderheden
Gemeente Renswoude | Inspectieput |  |  | Rens01 DWA De Meent 30 | De Meent 30 | Renswoude | Meetapparatuur van opdrachtnemer perceel B | Momenteel Realsense | 166081.4 | 454015.5 | 52.0743 | 5.5488 | 4G | Realsense wordt vervangen binnen deel B van de aanbesteding
Gemeente Renswoude | Inspectieput |  |  | Rens02 DWA Dorpsstraat - Kerkstraat | Dorpsstraat - Kerkstraat | Renswoude | Meetapparatuur van opdrachtnemer perceel B | Momenteel Realsense | 165622.4 | 453861.1 | 52.0729 | 5.5421 | 4G | Realsense wordt vervangen binnen deel B van de aanbesteding
Gemeente Renswoude | Inspectieput |  |  | Rens03 DWA De Hokhorst 1 | De Hokhorst 1 | Renswoude | Meetapparatuur van opdrachtnemer perceel B | Momenteel Realsense | 165720.4 | 454246.5 | 52.0764 | 5.5436 | 4G | Realsense wordt vervangen binnen deel B van de aanbesteding
Gemeente Renswoude | Inspectieput |  |  | Rens04 DWA Molenstraat 43 | Molenstraat 43 | Renswoude | Meetapparatuur van opdrachtnemer perceel B | Momenteel Realsense | 164948.2 | 454210 | 52.0761 | 5.5323 | 4G | Realsense wordt vervangen binnen deel B van de aanbesteding
Gemeente Renswoude | Inspectieput |  |  | Rens05 DWA Van Culemborglaan 15 | Van Culemborglaan 15 | Renswoude | Meetapparatuur van opdrachtnemer perceel B | Momenteel Realsense | 165012.9 | 453635 | 52.0709 | 5.5332 | 4G | Realsense wordt vervangen binnen deel B van de aanbesteding
Gemeente Renswoude | Randvoorziening |  |  | Rns01 Beekweide | Ubbeschoterweg 4 | Renswoude | I-Real standaard BBB | Mitsubishi FX2N | 166268.9 | 454161.5 | 52.0756 | 5.5516 | 4G
Gemeente Renswoude | Randvoorziening |  |  | Rns02 Oude Holleweg | Oude Holleweg 32 | Renswoude | I-Real standaard BBB | Mitsubishi FX2N | 164725.9 | 453846.5 | 52.0728 | 5.5291 | 4G
Gemeente Renswoude | Rioolgemaal |  |  | 53245 RG Beekweide (F2) | - | Renswoude | RG standaard | Phoenix ILC IEC104 | 165570.5 | 454556.5 | 52.0792 | 5.5414 | 4G
Gemeente Renswoude | Rioolgemaal |  |  | Rens09 Camping de Lucht | Barneveldsestraat 43 | Renswoude | Rioolgemaal Phoenix | Phoenix ILC (Modbus) | 165109.7 | 456959.7 | 52.1008 | 5.5348 | 4G
Gemeente Renswoude | Rioolgemaal |  |  | Rns04 Kastanjelaan | Kastanjelaan | Renswoude | Rioolgemaal Phoenix | Phoenix ILC (Modbus) | 165628.1 | 454107.4 | 52.0751 | 5.5422 | 4G
Gemeente Renswoude | Rioolgemaal |  |  | Rns05 Kievitsweide | Kievitsweide | Renswoude | I-Real standaard RG | Mitsubishi FX2N | 166164.7 | 454095.9 | 52.075 | 5.5501 | 4G
Gemeente Renswoude | Rioolgemaal |  |  | Rns06 Beekweide II | Dickerijsterlaantje | Renswoude | I-Real standaard RG | Mitsubishi FX2N | 165928.9 | 454129.5 | 52.0753 | 5.5466 | 4G
Gemeente Renswoude | Rioolgemaal |  |  | Rns07 Beekweide | Beekweide | Renswoude | I-Real standaard RG | Mitsubishi FX2N | 165906.7 | 454506.5 | 52.0787 | 5.5463 | 4G
Gemeente Renswoude | Rioolgemaal |  |  | Rns08 Hooge hoek | De Hooge Hoek | Renswoude | FMC20003 | Flygt FMC/APP | 164948.2 | 454409.9 | 52.0779 | 5.5323 | 4G

## Rhenen
Deelnemer | Locatie soort | Bemalingsgebied | Locatie ID | Locatie naam | Adres | Plaats | Template | PLC Type | Coordinaat X (RD) | Coordinaat Y (RD) | Latitude | Longitude | Communicatie | Opmerkingen / Bijzonderheden
Gemeente Rhenen | Grondwatermeting |  |  | WADI De Larenkamp (UDSO) | De Larenkamp | Elst | UDSO | UDSO | 162176.8 | 444328 | 51.9873 | 5.4917 | 4G
Gemeente Rhenen | Interne retentievoorz. |  |  | Rh Bergweg (Samengesteld) | Bergweg | Rhenen | Combinatielocatie |  | 168012 | 442012 | 51.9664 | 5.5765 | Nvt | Combinatie met locaties Bergweg (retentie uistroom) en Rozenlaan (retentie instroom)
Gemeente Rhenen | Niveaumeting |  |  | Bergweg (Retentie uitstroom) | Bergweg | Rhenen | Meetapparatuur van opdrachtnemer perceel B | Momenteel Realsense | 168032.2 | 442073.2 | 51.9669 | 5.5768 | 4G | Realsense wordt vervangen binnen deel B van de aanbesteding, Relatie met Rh Bergweg (samengesteld)
Gemeente Rhenen | Niveaumeting |  |  | Rozenlaan (Retentie instroom) | Rozenlaan | Rhenen | Meetapparatuur van opdrachtnemer perceel B | Momenteel Realsense | 167905.2 | 442009.5 | 51.9664 | 5.575 | 4G | Realsense wordt vervangen binnen deel B van de aanbesteding, Relatie met Rh Bergweg (samengesteld)
Gemeente Rhenen | Overstort |  |  | 10091 De Dijk Achterberg | De Dijk 24A | Rhenen | Meetapparatuur van opdrachtnemer perceel B | Momenteel Realsense | 169192.8 | 442525.9 | 51.971 | 5.5937 | 4G | Realsense wordt vervangen binnen deel B van de aanbesteding, Relatie met Rh gemaal De Dijk 26
Gemeente Rhenen | Overstort |  |  | Niveaumeting Bergweg | Bergweg | Rhenen | Meetapparatuur van opdrachtnemer perceel B | Momenteel Realsense | 168214.5 | 442106.8 | 51.9672 | 5.5795 | 4G | Realsense wordt vervangen binnen deel B van de aanbesteding, Relatie met Rh Bergweg samengesteld
Gemeente Rhenen | Overstort |  |  | Rh Friesesteeg ext OS | Friesesteeg 10 | Achterberg | Meetapparatuur van opdrachtnemer perceel B | Momenteel Realsense | 168848.8 | 442981.7 | 51.9751 | 5.5888 | 4G | Realsense wordt vervangen binnen deel B van de aanbesteding, Relatie met Rh Friesesteeg
Gemeente Rhenen | Overstort |  |  | Rh Geertesteeg | Geertesteeg | Rhenen | Meetapparatuur van opdrachtnemer perceel B | Momenteel Realsense | 167627.1 | 443560.5 | 51.9803 | 5.571 | 4G | Realsense wordt vervangen binnen deel B van de aanbesteding
Gemeente Rhenen | Overstort |  |  | Rh Lijnweg (62237) | Lijnweg | Rhenen | Meetapparatuur van opdrachtnemer perceel B | Momenteel Realsense | 168075.2 | 440821.6 | 51.9557 | 5.5774 | 4G | Realsense wordt vervangen binnen deel B van de aanbesteding
Gemeente Rhenen | Overstort |  |  | Rh Rijksstraatweg 247 (20651) | Rijksstraatweg 247 | Rhenen | Meetapparatuur van opdrachtnemer perceel B | Momenteel Realsense | 163901.4 | 443522.7 | 51.98 | 5.5168 | 4G | Realsense wordt vervangen binnen deel B van de aanbesteding
Gemeente Rhenen | Overstort |  |  | Rh Zwarteweg (62236) | Zwarteweg | Rhenen | Meetapparatuur van opdrachtnemer perceel B | Momenteel Realsense | 168105.6 | 440808.7 | 51.9556 | 5.5779 | 4G | Realsense wordt vervangen binnen deel B van de aanbesteding
Gemeente Rhenen | Randvoorziening |  |  | Rh Bergweg | Bergweg | Rhenen | APX751_50904_0001 | Flygt FMC/APP | 168205.4 | 442028.1 | 51.9665 | 5.5794 | 4G | Relatie met Rh Bergweg samengesteld
Gemeente Rhenen | Randvoorziening |  |  | Rh Bergweg samengesteld | Bergweg | Rhenen | Combinatielocatie |  | 168210.9 | 442097.1 | 51.9671 | 5.5794 | Nvt | Combinatie van Rh Bergweg en Niveaumeting Bergweg
Gemeente Rhenen | Randvoorziening |  |  | Rh De Opslag | De Opslag | Elst | APX751_50904 | Flygt FMC/APP | 162098.8 | 444057.7 | 51.9849 | 5.4905 | 4G
Gemeente Rhenen | Randvoorziening |  |  | Rh Friesesteeg | Cuneraweg 128 | Achterberg | APX751_50904_0001 | Flygt FMC/APP | 168732.1 | 442906.5 | 51.9744 | 5.5871 | 4G | Relatie met Rh Friesesteeg
Gemeente Rhenen | Randvoorziening |  |  | Rh Friesesteeg | Cuneraweg 128 | Achterberg | Combinatielocatie |  | 168732.1 | 442906.5 | 51.9744 | 5.5871 | Nvt | Combinatie van Rh Friesesteeg en Rh Friesesteeg ext OS
Gemeente Rhenen | Randvoorziening |  |  | Rh Veerweg | Veerweg 1 | Rhenen | APX751_52904 | Flygt FMC/APP | 167045.2 | 440986.5 | 51.9572 | 5.5624 | 4G
Gemeente Rhenen | Rioolgemaal |  |  | Buitenwal | Buitenwal | Rhenen | Rioolgemaal Phoenix. | Phoenix ILC (Modbus) | 167325 | 440873 | 51.9562 | 5.5665 | 4G
Gemeente Rhenen | Rioolgemaal |  |  | Ericalaan aan de Bremlaan | Ericalaan aan de Bremlaan | Rhenen | Rioolgemaal Phoenix V2 | Phoenix ILC (Modbus) | 167282.5 | 442387.3 | 51.9698 | 5.5659 | 4G
Gemeente Rhenen | Rioolgemaal |  |  | RG Addenshoeve | Addenshoeve/ Utrechtsestraatweg | Remmerden | APP721-20004 | Flygt FMC/APP | 165071.4 | 442461 | 51.9705 | 5.5338 | 4G
Gemeente Rhenen | Rioolgemaal |  |  | Rh Buitenomme/Rijnstraat | Rijnstraat 32 | Rhenen | Rioolgemaal Phoenix | Phoenix ILC (Modbus) | 167232.6 | 440821.6 | 51.9557 | 5.5652 | 4G
Gemeente Rhenen | Rioolgemaal |  |  | Rh Cuneraweg Hogesteeg (Achterberg) | Cuneraweg 207 | Achterberg | APP721-29804 | Flygt FMC/APP | 168760.2 | 442867.1 | 51.974 | 5.5875 | 4G
Gemeente Rhenen | Rioolgemaal |  |  | Rh Cuneraweg/Heimerstein (Zidiris) | Cuneraweg 12 | Rhenen | APP721-20004 | Flygt FMC/APP | 170252.9 | 441274.7 | 51.9597 | 5.6091 | 4G
Gemeente Rhenen | Rioolgemaal |  |  | Rh Elisabethweide | Cuneraweg 378 | Rhenen | APP721-20004 | Flygt FMC/APP | 165608 | 446216 | 52.0042 | 5.5417 | 4G
Gemeente Rhenen | Rioolgemaal |  |  | Rh Gemaal Cuneraweg 2e poort | Cuneraweg 162 / Achter de Lijn | Achterberg | Rioolgemaal Phoenix | Phoenix ILC (Modbus) | 167959.6 | 443042.1 | 51.9756 | 5.5758 | 4G
Gemeente Rhenen | Rioolgemaal |  |  | Rh Gemaal De Dijk 26 | De Dijk 24 | Achterberg | Rioolgemaal Phoenix | Phoenix ILC (Modbus) | 169202.9 | 442576 | 51.9714 | 5.5939 | 4G
Gemeente Rhenen | Rioolgemaal |  |  | Rh Jacobaweide | Cuneraweg | Rhenen | RG standaard | Phoenix ILC IEC104 | 165890.7 | 446005.7 | 52.0023 | 5.5458 | 4G
Gemeente Rhenen | Overstort |  |  | Rh Vijverberg 35 | Vijverberg 35 | Rhenen | FMC60903-0045 | Flygt FMC/APP | 166839.5 | 441778.5 | 51.9643 | 5.5595 | 4G
Gemeente Rhenen | Rioolgemaal |  |  | Rh Vogelenzang | Zanglijster/Tuinfluiter | Rhenen | APP721-20004 | Flygt FMC/APP | 168313.6 | 440651 | 51.9541 | 5.5809 | 4G
Gemeente Rhenen | Rioolgemaal |  |  | Rh Woonwagenkamp | Middelbuurtseweg 11 | Rhenen | APP721-20004 | Flygt FMC/APP | 167809.4 | 445607.3 | 51.9987 | 5.5737 | 4G
Gemeente Rhenen | Rioolgemaal |  |  | Rh Zeis | Klein Binnenveld | Achterberg | RG I-Real Phoenix MB 2020 | Phoenix ILC (Modbus) | 168982 | 442707.4 | 51.9726 | 5.5907 | 4G

## Scherpenzeel
Deelnemer | Locatie soort | Bemalingsgebied | Locatie ID | Locatie naam | Adres | Plaats | Template | PLC Type | Coordinaat X (RD) | Coordinaat Y (RD) | Latitude | Longitude | Communicatie | Opmerkingen / Bijzonderheden
Gemeente Scherpenzeel | Randvoorziening |  |  | SPZ057B001 Marktstraat 68 (Sch15) | Marktstraat 68 | Scherpenzeel | APP900 42504 | Flygt APP900 | 162096.7 | 454971.1 | 52.083 | 5.4907 | 4G
Gemeente Scherpenzeel | Randvoorziening |  |  | SPZ063B002 Nieuwstraat 74a (Sch49) | Nieuwstraat 74a | Scherpenzeel | APP900 22962_En | Flygt APP900-2 | 161097.9 | 453874.7 | 52.0731 | 5.4761 | 4G
Gemeente Scherpenzeel | Randvoorziening |  |  | SPZ010B003 Boslaan 1 (Sch13) | Boslaan 1 | Scherpenzeel | APP900 43924_NL | Flygt APP900() | 162202 | 454283.6 | 52.0768 | 5.4923 | 4G
Gemeente Scherpenzeel | CVK |  |  | SPZ089C003 Stationsweg 427 (Sch48) | Stationsweg 427 | Scherpenzeel | GNC 16-FGC 3.07 | Flygt FMC/APP | 160145 | 454921.3 | 52.0825 | 5.4623 | 4G | Moeder
Gemeente Scherpenzeel | CVK |  |  | SPZ172P065 Utrechtseweg 42 | Utrechtseweg 44 | Scherpenzeel | GNC 16-FGC 3.07 | Flygt FMC/APP | 163304.6 | 454261.6 | 52.0766 | 5.5083 | 4G | Relatie met SPZ172C002
Gemeente Scherpenzeel | Drukrioolgemaal |  |  | SPZ003M015 Barneveldsestraat 11 (sch42) | Barneveldsestraat 11 | Scherpenzeel | GNC 16-FGC 3.08 | Flygt FMC/APP | 163625.4 | 456551.7 | 52.0971 | 5.5131 | 4G
Gemeente Scherpenzeel | Drukrioolgemaal |  |  | SPZ003M017 Barneveldsestraat 3 (Sch35) | Barneveldsestraat 3 | Scherpenzeel | GNC 08-FGC 3.08 | Flygt FMC/APP | 163555.1 | 455989.6 | 52.0921 | 5.512 | 4G
Gemeente Scherpenzeel | Drukrioolgemaal |  |  | SPZ011M024 Breeschoten 2 (Sch38) | Breeschoten 2 | Scherpenzeel | GNC 08-FGC 3.08 | Flygt FMC/APP | 164723.1 | 455826.3 | 52.0906 | 5.5291 | 4G
Gemeente Scherpenzeel | Drukrioolgemaal |  |  | SPZ014P075 Broekerweg 23 (Sch40) | Broekerweg 23 | Scherpenzeel | FGC130 | Flygt FMC/APP | 161966 | 453689.9 | 52.0714 | 5.4888 | 4G
Gemeente Scherpenzeel | Drukrioolgemaal |  |  | SPZ029M020 Gooswilligen 4 (Sch36) | Gooswilligen 4 | Scherpenzeel | GNC 08-FGC 3.08 | Flygt FMC/APP | 165095.4 | 456489.7 | 52.0966 | 5.5345 | 4G
Gemeente Scherpenzeel | Drukrioolgemaal |  |  | SPZ029M021 Gooswilligen 2 (Sch37) | Gooswilligen 2 | Scherpenzeel | GNC 08-FGC 3.08 | Flygt FMC/APP | 164576.9 | 456467 | 52.0964 | 5.527 | 4G
Gemeente Scherpenzeel | Drukrioolgemaal |  |  | SPZ035M019 Heintjeskamperweg 3 (Sch39) | Heintjeskamperweg 3 | Scherpenzeel | GNC 08-FGC 3.08 | Flygt FMC/APP | 163663.4 | 455439.6 | 52.0872 | 5.5136 | 4G | Moeder
Gemeente Scherpenzeel | Drukrioolgemaal |  |  | SPZ035P041 Heintjeskamperweg 6 | Heintjeskamperweg 6 | Scherpenzeel | GNC 08-FGC 3.08 | Flygt FMC/APP | 163980.5 | 455338.2 | 52.0862 | 5.5182 | Nvt | Relatie met SPZ035M019
Gemeente Scherpenzeel | Drukrioolgemaal |  |  | SPZ040P043 Hopeseweg 16 | Hopeseweg 16 | Scherpenzeel | GNC 16-FGC 3.07 | Flygt FMC/APP | 162650.8 | 453874 | 52.0731 | 5.4988 | Nvt | Relatie met SPZ040P046
Gemeente Scherpenzeel | Drukrioolgemaal |  |  | SPZ040P044 Hopeseweg 18 | Hopeseweg 18 | Scherpenzeel | GNC 16-FGC 3.07 | Flygt FMC/APP | 162666.1 | 453732 | 52.0718 | 5.499 | Nvt | Relatie met SPZ040P046
Gemeente Scherpenzeel | Drukrioolgemaal |  |  | SPZ040P045 Hopeseweg 11 | Hopeseweg 11 | Scherpenzeel | GNC 16-FGC 3.07 | Flygt FMC/APP | 162807.7 | 453783.2 | 52.0723 | 5.5011 | Nvt | Relatie met SPZ040P046
Gemeente Scherpenzeel | Drukrioolgemaal |  |  | SPZ040P046 Hopeseweg 10 (Sch46) | Hopeseweg 10 | Scherpenzeel | GNC 16-FGC 3.07 | Flygt FMC/APP | 162834.2 | 453867.3 | 52.073 | 5.5015 | 4G | Moeder
Gemeente Scherpenzeel | Drukrioolgemaal |  |  | SPZ040P047 Hopeseweg 8 | Hopeseweg 8 | Scherpenzeel | GNC 16-FGC 3.07 | Flygt FMC/APP | 162868.5 | 453976.3 | 52.074 | 5.502 | 4G | Moeder
Gemeente Scherpenzeel | Drukrioolgemaal |  |  | SPZ040P048 Hopeseweg 3 | Hopeseweg 3 | Scherpenzeel | GNC 16-FGC 3.07 | Flygt FMC/APP | 162850.2 | 454067.2 | 52.0748 | 5.5017 | Nvt | Relatie met SPZ040P046
Gemeente Scherpenzeel | Drukrioolgemaal |  |  | SPZ040P049 Hopeseweg 4 | Hopeseweg 4 | Scherpenzeel | GNC 16-FGC 3.07 | Flygt FMC/APP | 162827.8 | 454071.6 | 52.0749 | 5.5014 | Nvt | Relatie met SPZ040P046
Gemeente Scherpenzeel | Drukrioolgemaal |  |  | SPZ040P050 Hopeseweg 1 | Hopeseweg 1 | Scherpenzeel | GNC 16-FGC 3.07 | Flygt FMC/APP | 162817.7 | 454136.3 | 52.0754 | 5.5012 | Nvt | Relatie met SPZ040P046
Gemeente Scherpenzeel | Drukrioolgemaal |  |  | SPZ040P051 Hopeseweg 2 | Hopeseweg 2 | Scherpenzeel | GNC 16-FGC 3.07 | Flygt FMC/APP | 162822.6 | 454084.4 | 52.075 | 5.5013 | Nvt | Relatie met SPZ040P046
Gemeente Scherpenzeel | Drukrioolgemaal |  |  | SPZ040P052 Hopeseweg 6 | Hopeseweg 6 | Scherpenzeel | GNC 16-FGC 3.07 | Flygt FMC/APP | 162851.1 | 454020.3 | 52.0744 | 5.5017 | Nvt | Relatie met SPZ040P046
Gemeente Scherpenzeel | Drukrioolgemaal |  |  | SPZ040P053 Hopeseweg 14 | Hopeseweg 14 | Scherpenzeel | GNC 16-FGC 3.07 | Flygt FMC/APP | 162548 | 453777.3 | 52.0722 | 5.4973 | Nvt | Relatie met SPZ040P046
Gemeente Scherpenzeel | Drukrioolgemaal |  |  | SPZ040P054 Hopeseweg 12 | Hopeseweg 12 | Scherpenzeel | GNC 16-FGC 3.07 | Flygt FMC/APP | 162852.5 | 453893.5 | 52.0733 | 5.5017 | Nvt | Relatie met SPZ040P046
Gemeente Scherpenzeel | Drukrioolgemaal |  |  | SPZ082M029 Ruwinkelseweg 3 (Sch44) | Ruwinkelseweg 3 | Scherpenzeel | FGC300 | Flygt FMC/APP | 163436.9 | 454777.6 | 52.0812 | 5.5103 | 4G
Gemeente Scherpenzeel | Drukrioolgemaal |  |  | SPZ082P064 Ruwinkelseweg 1 | Ruwinkelseweg 1 | Scherpenzeel | GNC 16-FGC 3.07 | Flygt FMC/APP | 163353 | 454315.8 | 52.0771 | 5.509 | Nvt | Relatie met SPZ172C002
Gemeente Scherpenzeel | Drukrioolgemaal |  |  | SPZ089P070 Stationsweg 444 | Stationsweg 444 | Scherpenzeel | GNC 16-FGC 3.07 | Flygt FMC/APP | 160078.9 | 454862.2 | 52.082 | 5.4613 | Nvt | Relatie met SPZ089C003
Gemeente Scherpenzeel | Drukrioolgemaal |  |  | SPZ089P071 Stationsweg 421 | Stationsweg 421 | Scherpenzeel | GNC 16-FGC 3.07 | Flygt FMC/APP | 160271.7 | 454869.4 | 52.0821 | 5.4641 | Nvt | Relatie met SPZ089C003
Gemeente Scherpenzeel | Drukrioolgemaal |  |  | SPZ096P076 Vlieterweg 128 (Sch41) | Vlieterweg 128 | Scherpenzeel | FGC130 | Flygt FMC/APP | 161903.1 | 453909.4 | 52.0734 | 5.4879 | 4G
Gemeente Scherpenzeel | Drukrioolgemaal |  |  | SPZ099P069 Voskuilerweg 2 | Voskuilerweg 2 | Scherpenzeel | GNC 16-FGC 3.07 | Flygt FMC/APP | 160152.1 | 454941.5 | 52.0827 | 5.4624 | Nvt | Relatie met SPZ089C003
Gemeente Scherpenzeel | Drukrioolgemaal |  |  | SPZ172C002 Sch47 Utrechtseweg 44 | Utrechtseweg 42 | Scherpenzeel | GNC 16-FGC 3.07 | Flygt FMC/APP | 163311.3 | 454280 | 52.0767 | 5.5084 | 4G
Gemeente Scherpenzeel | Drukrioolgemaal |  |  | SPZ172P066 Utrechtseweg 38 | Utrechtseweg 38 | Scherpenzeel | GNC 16-FGC 3.07 | Flygt FMC/APP | 163419.9 | 454253.4 | 52.0765 | 5.51 | Nvt | Relatie met SPZ172C002
Gemeente Scherpenzeel | Drukrioolgemaal |  |  | SPZ172P067 Utrechtseweg 36 | Utrechtseweg 36 | Scherpenzeel | GNC 16-FGC 3.07 | Flygt FMC/APP | 163466.1 | 454247.1 | 52.0764 | 5.5107 | Nvt | Relatie met SPZ172C002
Gemeente Scherpenzeel | Overstort |  |  | Sch31 Lindelaan | Lindelaan 1A | Scherpenzeel | Meetapparatuur van opdrachtnemer perceel B | Momenteel Realsense | 161826.4 | 454613.4 | 52.0798 | 5.4868 | 4G | Realsense wordt vervangen binnen deel B van de aanbesteding
Gemeente Scherpenzeel | Neerslagmeter |  |  | Sch19 Voorposten 22 | Voorposten 22 | Scherpenzeel | Meetapparatuur van opdrachtnemer perceel B | Momenteel Realsense | 162406 | 454904 | 52.0824 | 5.4952 | 4G | Realsense wordt vervangen binnen deel B van de aanbesteding
Gemeente Scherpenzeel | Niveaumeting |  |  | Sch13 oppervlaktewater | Ringbaan (Achter fluitekruidlaan 90) | Scherpenzeel | Meetapparatuur van opdrachtnemer perceel B | Momenteel Realsense | 162191.4 | 454077.5 | 52.0749 | 5.4921 | 4G | Realsense wordt vervangen binnen deel B van de aanbesteding
Gemeente Scherpenzeel | Overstort |  |  | AL08 Boslaan/Fluitkruidlaan | Kr. Boslaan/Fluitkruidlaan | Scherpenzeel | Meetapparatuur van opdrachtnemer perceel B | Momenteel Realsense | 162216.8 | 454129.8 | 52.0754 | 5.4925 | 4G | Realsense wordt vervangen binnen deel B van de aanbesteding
Gemeente Scherpenzeel | Overstort |  |  | Sch02 OVS Holleweg voor RWA (1631) (realsense 4) | Holleweg | Scherpenzeel | Meetapparatuur van opdrachtnemer perceel B | Momenteel Realsense | 162844.6 | 454596.9 | 52.0796 | 5.5016 | 4G | Realsense wordt vervangen binnen deel B van de aanbesteding
Gemeente Scherpenzeel | Overstort |  |  | Sch04 OVS Frans Halslaan 14 (124700) (realsense 4) | Frans Halslaan | Scherpenzeel | Meetapparatuur van opdrachtnemer perceel B | Momenteel Realsense | 161319.2 | 454904.8 | 52.0824 | 5.4794 | 4G | Realsense wordt vervangen binnen deel B van de aanbesteding
Gemeente Scherpenzeel | Overstort |  |  | Sch05 Burg Heijsingel (1652) | Burg Heijsingel | Scherpenzeel | Meetapparatuur van opdrachtnemer perceel B | Momenteel Realsense | 162706.5 | 454862.3 | 52.082 | 5.4996 | 4G | Realsense wordt vervangen binnen deel B van de aanbesteding
Gemeente Scherpenzeel | Overstort |  |  | Sch06 Oosteinde (182260) | Oosteinde | Scherpenzeel | Meetapparatuur van opdrachtnemer perceel B | Momenteel Realsense | 162739.3 | 454385.6 | 52.0777 | 5.5001 | 4G | Realsense wordt vervangen binnen deel B van de aanbesteding
Gemeente Scherpenzeel | Overstort |  |  | Sch07 Groeperlaan (191190) | Groeperlaan | Scherpenzeel | Meetapparatuur van opdrachtnemer perceel B | Momenteel Realsense | 162712.9 | 454222.2 | 52.0762 | 5.4997 | 4G | Realsense wordt vervangen binnen deel B van de aanbesteding
Gemeente Scherpenzeel | Overstort |  |  | Sch16 IP BBL Insdustrieweg (Dassenburcht) (RS 4) | Industrieweg | Scherpenzeel | Meetapparatuur van opdrachtnemer perceel B | Momenteel Realsense | 161165.3 | 455277.7 | 52.0857 | 5.4772 | 4G | Realsense wordt vervangen binnen deel B van de aanbesteding
Gemeente Scherpenzeel | Rioolgemaal |  |  | SPZ017G001 Doornboomspark 28 (Sch20) | Doornboomspark 28 | Scherpenzeel | FGC300 | Flygt FMC/APP | 162344.6 | 454386.1 | 52.0777 | 5.4943 | 4G
Gemeente Scherpenzeel | Rioolgemaal |  |  | SPZ057V004 de Breelaan (Sch24) | de Breelaan | Scherpenzeel | APP721-20004 | Flygt FMC/APP | 162059.5 | 455197 | 52.085 | 5.4902 | 4G
Gemeente Scherpenzeel | Rioolgemaal |  |  | SPZ064V003 Oosteinde 5 (Sch34) | Oosteinde 5 | Scherpenzeel | FGC300 | Flygt FMC/APP | 162969.9 | 454335.7 | 52.0772 | 5.5035 | 4G
Gemeente Scherpenzeel | Rioolgemaal |  |  | SPZ098G004 Voorposten 22 (Sch19) | Voorposten 22 | Scherpenzeel | APP721-20004 | Flygt FMC/APP | 162404.1 | 454956.9 | 52.0828 | 5.4952 | 4G
Gemeente Scherpenzeel | Rioolgemaal |  |  | SPZ109V001 / SPZ109R001 Zwarteland (Sch17) | t Zwarte Land 10 | Scherpenzeel | APP741_40904_0058 | Flygt FMC/APP | 160703.6 | 455163 | 52.0847 | 5.4704 | 4G
Gemeente Scherpenzeel | Rioolgemaal |  |  | SPZ114G002 Heuvelskamp 8 (Sch25) | Heuvelskamp 8 (brug het Polletje) | Scherpenzeel | FGC300 | Flygt FMC/APP | 162590 | 454557.1 | 52.0792 | 5.4979 | 4G
Gemeente Scherpenzeel | Rioolgemaal |  |  | SPZ128G003 Holleweg 1 (Sch18) | Holleweg 1 | Scherpenzeel | FGC300 | Flygt FMC/APP | 162777.5 | 454470.9 | 52.0785 | 5.5007 | 4G
Gemeente Scherpenzeel | Rioolgemaal |  |  | SPZ157V005 Marternest 35 (Sch22) | Marternest 35 | Scherpenzeel | FGC300 | Flygt FMC/APP | 161421.2 | 455232.3 | 52.0853 | 5.4809 | 4G
Gemeente Scherpenzeel | Rioolgemaal |  |  | SPZ177V006 Korenveld (Sch50) | Korenveld | Scherpenzeel | FGC300 (ATU) | Flygt FMC/ATU | 162355 | 453961 | 52.0739 | 5.4945 | 4G
Gemeente Scherpenzeel | RWA gemaal |  |  | SPZ048O001 Koepellaan 28 (Sch28) | Koepellaan 28 | Scherpenzeel | FGC300 | Flygt FMC/APP | 161678.6 | 454139.1 | 52.0755 | 5.4846 | 4G
Gemeente Scherpenzeel | RWA gemaal |  |  | SPZ067O002 Oude Barneveldseweg 41 (sch27) | Oude Barneveldseweg 41 | Scherpenzeel | FGC300 | Flygt FMC/APP | 162419.3 | 454644.9 | 52.08 | 5.4954 | 4G
Gemeente Scherpenzeel | Tussengemaal |  |  | SPZ093V002 Veenschoten (Sch23) | Veenschoten | Scherpenzeel | APP900 21843_NL | Flygt APP900-2 | 163412.7 | 456916.7 | 52.1004 | 5.51 | 4G
Gemeente Scherpenzeel | Drukrioolgemaal |  |  | SPZ064P068 Oosteinde 3 | Oosteinde 3 | Scherpenzeel | GNC 16-FGC 3.07 | Flygt FMC/APP | 163108 | 454302 | 52.0769 | 5.5055 | Nvt | Relatie met SPZ172C002
Gemeente Scherpenzeel | Drukrioolgemaal |  |  | Drukriolering SPZ003P039 Barneveldsestraat 1 | Barneveldsestraat 1 | Scherpenzeel | GNC 08-FGC 3.08 | Flygt FMC/APP | 162927 | 455853 | 52.0909 | 5.5029 | Nvt | Relatie met SPZ035M019
Gemeente Scherpenzeel | Drukrioolgemaal |  |  | Drukriolering SPZ003P042 Barneveldsestraat 4 | Barneveldsestraat 4 | Scherpenzeel | GNC 08-FGC 3.08 | Flygt FMC/APP | 162918 | 455497 | 52.0877 | 5.5027 | Nvt | Relatie met SPZ035M019
Gemeente Scherpenzeel | Drukrioolgemaal |  |  | Drukriolering SPZ082M016 Ruwinkelseweg 9 | Ruwinkelseweg 9 | Scherpenzeel | GNC 08-FGC 3.08 | Flygt FMC/APP | 163724 | 454971 | 52.0829 | 5.5145 | Nvt | Relatie met SPZ035M019
Gemeente Scherpenzeel | Drukrioolgemaal |  |  | Drukriolering SPZ035P040 Heintjeskamperweg 1 | Heintjeskamperweg 1 | Scherpenzeel | GNC 08-FGC 3.08 | Flygt FMC/APP | 163697 | 455595 | 52.0885 | 5.5141 | Nvt | Relatie met SPZ035M019
Gemeente Scherpenzeel | Overstort |  |  | 't Zwarteland (136022D) |  | Scherpenzeel | Meetapparatuur van opdrachtnemer perceel B | Mometeel nog niet voorzien van Meetapparatuur | 160782.88 | 454986.92 | 52.0831 | 5.4716 |  | Logger wordt geplaatst binnen deel B van de aanbesteding

## Soest
Deelnemer | Locatie soort | Bemalingsgebied | Locatie ID | Locatie naam | Adres | Plaats | Template | PLC Type | Coordinaat X (RD) | Coordinaat Y (RD) | Latitude | Longitude | Communicatie | Opmerkingen / Bijzonderheden
Gemeente Soest | Rioolgemaal |  | G001 | Tammer Amersfoortsestraat 7 |  | Soesterberg | 2P_G_Nv2 | Mitsubishi FX3G | 147695.8 | 459311.3 | 52.122 | 5.2805 | 4G | 2 pomps rioolgemaal
Gemeente Soest | Rioolgemaal |  | G002 | Sterrenbergweg 29 |  | Soesterberg | Special | Mitsubishi FX3G | 147503.6 | 459421.7 | 52.123 | 5.2777 | 4G | 2 pomps rioolgemaal + RWA put
Gemeente Soest | Rioolgemaal |  | G003CVK06 | Norvold Amersfoortsestraat 66 | Amersfoortsestraat 66 | Soesterberg | 2P_G_N_I_RTCv3 | Mitsubishi FX5U | 149409.9 | 459800.8 | 52.1264 | 5.3056 | 4G | 2 pomps rioolgemaal
Gemeente Soest | Rioolgemaal |  | G004 | Birkstraat 149 | Birkstraat | Soest | 2P_G_Nv2 | Mitsubishi FX3G | 151826.1 | 463555.9 | 52.1602 | 5.3408 | 4G | 2 pomps rioolgemaal
Gemeente Soest | Randvoorziening |  | G005 | Biezenveld Peter van den Breemerweg 1 | Peter van den Breemerweg/hooiweg | Soest | Special | Mitsubishi FX3U | 150272.7 | 464872.3 | 52.172 | 5.3181 | 4G | BBB 2 circulatiepomp Special
Gemeente Soest | RWA gemaal |  | G005A | Verlengde Hooiweg suppletiegemaal | Verlengde Hooiweg - Jaagpad- | Soest | JP_G_Nv2 | Jazzmin | 150850.3 | 465928.7 | 52.1815 | 5.3265 | 4G | 1 pomps rioolgemaal
Gemeente Soest | Rioolgemaal |  | G007 | Droge opstelling Dorresteinweg TO 66 |  | Soest | Special | Mitsubishi FX3U | 147221.2 | 465422.4 | 52.1769 | 5.2735 | 4G | 5 pomps rioolgemaal Special
Gemeente Soest | Rioolgemaal |  | G008 | Vacuumgemaal Dorresteinweg 141 | Dorresteinweg thv 139 | Soest | Special | Mitsubishi FX3U | 146215.9 | 464763.2 | 52.1709 | 5.2588 | 4G | 2 pomps vacuumgemaal
Gemeente Soest | Rioolgemaal |  | G009 | Meent 26 | de Meent | Soest | 2P_G_Nv2 | Mitsubishi FX3G | 147447.3 | 466552.5 | 52.187 | 5.2768 | 4G | 2 pomps rioolgemaal
Gemeente Soest | RWA gemaal |  | G010 | Clemensstraat 82 |  | Soest | Special | Mitsubishi FX3G | 147236.1 | 464902.8 | 52.1722 | 5.2737 | 4G | 1 pomps rioolgemaal
Gemeente Soest | Randvoorziening |  | G011 | Maatweg 10 | Maatweg 10 | Soest | Special |  | 148866.3 | 467112.4 | 52.1921 | 5.2975 | 4G | BBB 1LP + 9SP Special
Gemeente Soest | RWA gemaal |  | G012 | Hofstedering 295 |  | Soest | JP_G_Nv2 | Jazzmin | 146987.7 | 464858.7 | 52.1718 | 5.2701 | 4G | 1 pomps rioolgemaal
Gemeente Soest | Randvoorziening |  | G013 | Kampdwarsweg 5 | Kampdwarsweg | Soesterberg | Special | Mitsubishi FX3G | 148292.9 | 457699.4 | 52.1075 | 5.2893 | 4G | BBB
Gemeente Soest | Rioolgemaal |  | G014 | Jachthuis Amersfoortsestraat 126B |  | Soesterberg | 2P_G_N_RTCv2 | Mitsubishi FX3G | 151113.4 | 460391.1 | 52.1317 | 5.3304 | 4G | 2 pomps rioolgemaal
Gemeente Soest | Rioolgemaal |  | G015 | Kerklaan 4-6 | Kerklaan 4-6 | Soesterberg | 2P_G_Nv2 | Mitsubishi FX3G | 147687 | 458397.8 | 52.1138 | 5.2804 | 4G | 2 pomps rioolgemaal
Gemeente Soest | Randvoorziening |  | G016 | De Wiek Zuidergracht 62 | Zuidergracht 62 | Soest | Special | Mitsubishi FX3U | 146322.9 | 465311.5 | 52.1759 | 5.2603 | 4G | BBB Special
Gemeente Soest | Rioolgemaal |  | G017 | Richelleweg Centurionbaan 10 | Centurionbaan 10 | Soesterberg | Special | Mitsubishi FX3U | 149452.2 | 459085.4 | 52.12 | 5.3062 | 4G | RWA/DWA 2P DWA + 1P RWA
Gemeente Soest | Rioolgemaal |  | G018 | Amersfoortsestraat 124 | Amersfoortsestraat 124 | Soesterberg | SPECIAL | Mitsubishi FX5U | 151032 | 460519.1 | 52.1329 | 5.3293 | 4G | 2 pomps rioolgemaal
Gemeente Soest | Rioolgemaal |  | G019CVK05 | Philadelphia Amersfoortsestraat 47 | Amersfoortsestraat 47 | Soesterberg | 2P_G_N_I_RTCv3 | Mitsubishi FX5U | 149314 | 459805.4 | 52.1264 | 5.3042 | 4G | 2 pomps rioolgemaal
Gemeente Soest | Rioolgemaal |  | G020CVK63 | Amersfoortsestraat 76 | Amersfoortsestraat 76 | Soest | SPECIAL | Mitsubishi FX5U | 149596.8 | 459818.4 | 52.1266 | 5.3083 | 4G | 2 pomps rioolgemaal
Gemeente Soest | Rioolgemaal |  | G021CVK64 | Woonboulevard | W. Stuutlaan 3 | Soesterberg | 2P_G_N_I_RTCv3 | Mitsubishi FX5U | 149256.1 | 459498.4 | 52.1237 | 5.3033 | 4G | 2 pomps rioolgemaal
Gemeente Soest | Drukrioolgemaal |  | P005 | Pijnenburgerlaan 3 | Pijnenburgerlaan 3 | Soest | LC300RWLv3 | LC300, intelligente Rode Lamp (Inter Act) via LoRa | 145954.1 | 464521.1 | 52.1688 | 5.255 | LoRa | 1 pomps rioolgemaal
Gemeente Soest | Drukrioolgemaal |  | P011X | Birkstraat 128-130 | Birkstraat 128-130 | Soest | LC300RWLv3 | LC300, intelligente Rode Lamp (Inter Act) via LoRa | 151400.5 | 463561.8 | 52.1602 | 5.3346 | LoRa | 1 pomps rioolgemaal
Gemeente Soest | Drukrioolgemaal |  | P020 | Soester Hoogt 6 | Soester Hoogt 6 | Soesterberg | LC300RWLv3 | LC300, intelligente Rode Lamp (Inter Act) via LoRa | 148074 | 460418.9 | 52.1319 | 5.2861 | LoRa | 1 pomps rioolgemaal
Gemeente Soest | Drukrioolgemaal |  | P021 | Soester Hoogt 4 | Soester Hoogt 4 | Soesterberg | LC300RWLv3 | LC300, intelligente Rode Lamp (Inter Act) via LoRa | 148162.4 | 460442.1 | 52.1321 | 5.2873 | LoRa | 1 pomps rioolgemaal
Gemeente Soest | Drukrioolgemaal |  | P022 | Soester Hoogt 2 | Soester Hoogt 2 | Soesterberg | LC300RWLv3 | LC300, intelligente Rode Lamp (Inter Act) via LoRa | 148103 | 460555.7 | 52.1332 | 5.2865 | LoRa | 1 pomps rioolgemaal
Gemeente Soest | Drukrioolgemaal |  | P022X | Birkstraat 131 | Birkstraat 131 | Soest | LC300RWLv3 | LC300, intelligente Rode Lamp (Inter Act) via LoRa | 151337.7 | 463733.2 | 52.1617 | 5.3337 | LoRa | 1 pomps rioolgemaal
Gemeente Soest | Drukrioolgemaal |  | P023 | Van Weerden Poelmanweg 220 | Van Weerden Poelmanweg 220 | Soesterberg | LC300RWLv3 | LC300, intelligente Rode Lamp (Inter Act) via LoRa | 148387.8 | 460573.1 | 52.1333 | 5.2906 | LoRa | 1 pomps rioolgemaal
Gemeente Soest | Drukriool CVK |  | P024CVK18 | Landgoed de Paltz 2 | Landgoed de Paltz 2 | Soesterberg | LC300RWLv3 | LC300, intelligente Rode Lamp (Inter Act) via LoRa | 148439.2 | 461119.3 | 52.1382 | 5.2914 | LoRa | 1 pomps rioolgemaal
Gemeente Soest | Drukrioolgemaal |  | P024X | Birkstraat 127 | Birkstraat 127 | Soest | LC300RWLv3 | LC300, intelligente Rode Lamp (Inter Act) via LoRa | 151162.5 | 463675.5 | 52.1612 | 5.3311 | LoRa | 1 pomps rioolgemaal
Gemeente Soest | Drukrioolgemaal |  | P025 | Van Weerden Poelmanweg (Bergjes) | Van Weerden Poelmanweg (Bergjes) | Soesterberg | LC300RWLv3 | LC300, intelligente Rode Lamp (Inter Act) via LoRa | 148490.6 | 461103.7 | 52.1381 | 5.2921 | LoRa | 1 pomps rioolgemaal
Gemeente Soest | Drukrioolgemaal |  | P025X | Birkstraat 125a | Birkstraat 125a | Soest | LC300RWLv3 | LC300, intelligente Rode Lamp (Inter Act) via LoRa | 151122.9 | 463750 | 52.1619 | 5.3305 | LoRa | 1 pomps rioolgemaal
Gemeente Soest | Drukrioolgemaal |  | P027X | Birkstraat 123 | Birkstraat 123 | Soest | LC300RWLv3 | LC300, intelligente Rode Lamp (Inter Act) via LoRa | 150997.6 | 463733.4 | 52.1617 | 5.3287 | LoRa | 1 pomps rioolgemaal
Gemeente Soest | Drukrioolgemaal |  | P028X | Birkstraat 121a | Birkstraat 121a | Soest | LC300RWLv3 | LC300, intelligente Rode Lamp (Inter Act) via LoRa | 150964.7 | 463656.7 | 52.1611 | 5.3282 | LoRa | 1 pomps rioolgemaal
Gemeente Soest | Drukrioolgemaal |  | P029X | Birkstraat 119 | Birkstraat 119 | Soest | LC300RWLv3 | LC300, intelligente Rode Lamp (Inter Act) via LoRa | 150907.3 | 463722.4 | 52.1617 | 5.3274 | LoRa | 1 pomps rioolgemaal
Gemeente Soest | Drukrioolgemaal |  | P030X | Birkstraat 117 | Birkstraat 117 | Soest | LC300RWLv3 | LC300, intelligente Rode Lamp (Inter Act) via LoRa | 150781.4 | 463668 | 52.1612 | 5.3255 | LoRa | 1 pomps rioolgemaal
Gemeente Soest | Drukrioolgemaal |  | P031X | Birkstraat 115a | Birkstraat 115a | Soest | LC300RWLv3 | LC300, intelligente Rode Lamp (Inter Act) via LoRa | 150665.1 | 463732.6 | 52.1617 | 5.3239 | LoRa | 1 pomps rioolgemaal
Gemeente Soest | Drukrioolgemaal |  | P032 | Lange Brinkweg 71 | Lange Brinkweg 71 | Soest | LC300RWLv3 | LC300, intelligente Rode Lamp (Inter Act) via LoRa | 149513.3 | 466027.9 | 52.1824 | 5.307 | LoRa | 1 pomps rioolgemaal
Gemeente Soest | Drukrioolgemaal |  | P035X | Wieksloterweg OZ 10 | Wieksloterweg OZ 10 | Soest | LC300RWLv3 | LC300, intelligente Rode Lamp (Inter Act) via LoRa | 147958.1 | 463122.7 | 52.1562 | 5.2843 | LoRa | 1 pomps rioolgemaal
Gemeente Soest | Drukrioolgemaal |  | P037 | Eemweg 2b | Eemweg 2b | Soest | LC300RWLv3 | LC300, intelligente Rode Lamp (Inter Act) via LoRa | 150319.2 | 465517.5 | 52.1778 | 5.3188 | LoRa | 1 pomps rioolgemaal
Gemeente Soest | Drukriool CVK |  | P038CVK59 | Bosstraat 55 | Bosstraat 55 | Soest | LC300RWLv3 | LC300, intelligente Rode Lamp (Inter Act) via LoRa | 148826.6 | 463747.9 | 52.1619 | 5.297 | LoRa | 1 pomps rioolgemaal
Gemeente Soest | Drukrioolgemaal |  | P040 | Dolderseweg 11 | Dolderseweg 11 | Soest | LC300RWLv3 | LC300, intelligente Rode Lamp (Inter Act) via LoRa | 146530.9 | 462099.1 | 52.147 | 5.2635 | LoRa | 1 pomps rioolgemaal
Gemeente Soest | Drukrioolgemaal |  | P041 | Dolderseweg 9 | Dolderseweg 9 | Soest | LC300RWLv3 | LC300, intelligente Rode Lamp (Inter Act) via LoRa | 146431 | 462162.7 | 52.1476 | 5.262 | LoRa | 1 pomps rioolgemaal
Gemeente Soest | Drukrioolgemaal |  | P042X | Eemweg 2a | Eemweg 2a | Soest | LC300RWLv3 | LC300, intelligente Rode Lamp (Inter Act) via LoRa | 150229.5 | 465411.9 | 52.1768 | 5.3175 | LoRa | 1 pomps rioolgemaal
Gemeente Soest | Drukriool CVK |  | P047CVK40 | A.P. Hilhorstweg 10 | A.P. Hilhorstweg 10 | Soest | LC300RWLv3 | LC300, intelligente Rode Lamp (Inter Act) via LoRa | 151694.3 | 464996.9 | 52.1731 | 5.3389 | LoRa | 1 pomps rioolgemaal
Gemeente Soest | Drukrioolgemaal |  | P048 | A.P. Hilhorstweg 19 | A.P. Hilhorstweg 19 | Soest | LC300RWLv3 | LC300, intelligente Rode Lamp (Inter Act) via LoRa | 151294.3 | 465203 | 52.175 | 5.333 | LoRa | 1 pomps rioolgemaal
Gemeente Soest | Drukrioolgemaal |  | P052 | Peter van den Breemerweg 2 | Peter van den Breemerweg 2 | Soest | LC300RWLv3 | LC300, intelligente Rode Lamp (Inter Act) via LoRa | 151903.8 | 464037.7 | 52.1645 | 5.3419 | LoRa | 1 pomps rioolgemaal
Gemeente Soest | Drukrioolgemaal |  | P053 | Peter van den Breemerweg 2a | Peter van den Breemerweg 2a | Soest | LC300RWLv3 | LC300, intelligente Rode Lamp (Inter Act) via LoRa | 151748.5 | 464181.3 | 52.1658 | 5.3397 | LoRa | 1 pomps rioolgemaal
Gemeente Soest | Drukrioolgemaal |  | P055 | Peter van den Breemerweg 19a | Peter van den Breemerweg 19a | Soest | LC300RWLv3 | LC300, intelligente Rode Lamp (Inter Act) via LoRa | 151481.2 | 464429.6 | 52.168 | 5.3358 | LoRa | 1 pomps rioolgemaal
Gemeente Soest | Drukriool CVK |  | P064CVK31 | Birkstraat 126A | Birkstraat 126A | Soest | LC300RWLv3 | LC300, intelligente Rode Lamp (Inter Act) via LoRa | 151044 | 462707.6 | 52.1525 | 5.3294 | LoRa | 1 pomps rioolgemaal
Gemeente Soest | Drukriool CVK |  | P069CVK01 | Amersfoortsestraat 13 | Amersfoortsestraat 13 | Soesterberg | LC300RWLv3 | LC300, intelligente Rode Lamp (Inter Act) via LoRa | 148146.1 | 459509.8 | 52.1238 | 5.2871 | LoRa | 1 pomps rioolgemaal
Gemeente Soest | Drukrioolgemaal |  | P071 | 1e Heezerlaantje 21 | 1e Heezerlaantje 21 | Soest | LC300RWLv3 | LC300, intelligente Rode Lamp (Inter Act) via LoRa | 147938.1 | 463519.9 | 52.1598 | 5.284 | LoRa | 1 pomps rioolgemaal
Gemeente Soest | Drukrioolgemaal |  | P072 | Bosstraat 141 | Bosstraat 141 | Soest | LC300RWLv3 | LC300, intelligente Rode Lamp (Inter Act) via LoRa | 148131.5 | 463386.1 | 52.1586 | 5.2868 | LoRa | 1 pomps rioolgemaal
Gemeente Soest | Drukrioolgemaal |  | P082 | Soesterbergsestraat 142 | Soesterbergsestraat 142 | Soest | LC300RWLv3 | LC300, intelligente Rode Lamp (Inter Act) via LoRa | 149360 | 462873.9 | 52.154 | 5.3048 | LoRa | 1 pomps rioolgemaal
Gemeente Soest | Drukrioolgemaal |  | P083 | Soesterbergsestraat 140 | Soesterbergsestraat 140 | Soest | LC300RWLv3 | LC300, intelligente Rode Lamp (Inter Act) via LoRa | 149355.3 | 462976.2 | 52.1549 | 5.3047 | LoRa | 1 pomps rioolgemaal
Gemeente Soest | Drukrioolgemaal |  | P200 | Amersfoortsestraat 15 | Amersfoortsestraat 15 | Soesterberg | LC300RWLv3 | LC300, intelligente Rode Lamp (Inter Act) via LoRa | 148738.5 | 459599.1 | 52.1246 | 5.2958 | LoRa | 1 pomps rioolgemaal
Gemeente Soest | Drukrioolgemaal |  | P201 | Amersfoortsestraat 15a | Amersfoortsestraat 15a | Soesterberg | LC300RWLv3 | LC300, intelligente Rode Lamp (Inter Act) via LoRa | 148792.6 | 459597.9 | 52.1246 | 5.2966 | LoRa | 1 pomps rioolgemaal
Gemeente Soest | Drukrioolgemaal |  | P202 | Amersfoortsestraat 17-19 | Amersfoortsestraat 19 | Soesterberg | LC300RWLv3 | LC300, intelligente Rode Lamp (Inter Act) via LoRa | 148873.5 | 459613.4 | 52.1247 | 5.2977 | LoRa | 1 pomps rioolgemaal
Gemeente Soest | Drukrioolgemaal |  | P203 | Amersfoortsestraat 21-23 | Amersfoortsestraat 21 | Soesterberg | LC300RWLv3 | LC300, intelligente Rode Lamp (Inter Act) via LoRa | 148905.7 | 459631.2 | 52.1249 | 5.2982 | LoRa | 1 pomps rioolgemaal
Gemeente Soest | Drukrioolgemaal |  | P204 | Amersfoortsestraat 25 | Amersfoortsestraat 25 | Soesterberg | LC300RWLv3 | LC300, intelligente Rode Lamp (Inter Act) via LoRa | 148931 | 459635.6 | 52.1249 | 5.2986 | LoRa | 1 pomps rioolgemaal
Gemeente Soest | Drukrioolgemaal |  | P205 | Amersfoortsestraat 27-29 | Amersfoortsestraat 27-29 | Soesterberg | LC300RWLv3 | LC300, intelligente Rode Lamp (Inter Act) via LoRa | 148963.9 | 459652.2 | 52.1251 | 5.2991 | LoRa | 1 pomps rioolgemaal
Gemeente Soest | Drukrioolgemaal |  | P206 | Amersfoortsestraat 29a-31 | Amersfoortsestraat 29a-31 | Soesterberg | LC300RWLv3 | LC300, intelligente Rode Lamp (Inter Act) via LoRa | 148994.8 | 459674.5 | 52.1253 | 5.2995 | LoRa | 1 pomps rioolgemaal
Gemeente Soest | Drukrioolgemaal |  | P207 | Amersfoortsestraat 33-35 | Amersfoortsestraat 35 | Soesterberg | LC300RWLv3 | LC300, intelligente Rode Lamp (Inter Act) via LoRa | 149017.4 | 459692.2 | 52.1254 | 5.2998 | LoRa | 1 pomps rioolgemaal
Gemeente Soest | Drukrioolgemaal |  | P208 | Amersfoortsestraat 43 | Amersfoortsestraat 43 | Soesterberg | LC300RWLv3 | LC300, intelligente Rode Lamp (Inter Act) via LoRa | 149129.7 | 459732.2 | 52.1258 | 5.3015 | LoRa | 1 pomps rioolgemaal
Gemeente Soest | Drukrioolgemaal |  | P209 | Amersfoortsestraat 45 | Amersfoortsestraat 45 | Soesterberg | LC300RWLv3 | LC300, intelligente Rode Lamp (Inter Act) via LoRa | 149268.1 | 459802.1 | 52.1264 | 5.3035 | LoRa | 1 pomps rioolgemaal
Gemeente Soest | Drukrioolgemaal |  | P210 | Amersfoortsestraat 47-47C | Amersfoortsestraat 47-47C | Soesterberg | LC300RWLv3 | LC300, intelligente Rode Lamp (Inter Act) via LoRa | 149318.1 | 459808.7 | 52.1265 | 5.3042 | LoRa | 1 pomps rioolgemaal
Gemeente Soest | Drukrioolgemaal |  | P211 | Amersfoortsestraat 51 | Amersfoortsestraat 51 | Soesterberg | LC300RWLv3 | LC300, intelligente Rode Lamp (Inter Act) via LoRa | 149492.1 | 459881.9 | 52.1271 | 5.3068 | LoRa | 1 pomps rioolgemaal
Gemeente Soest | Drukrioolgemaal |  | P213 | W. Stuutlaan 5 | W. Stuutlaan 3-5 | Soesterberg | LC300RWLv3 | LC300, intelligente Rode Lamp (Inter Act) via LoRa | 149275.4 | 459540.6 | 52.124 | 5.3036 | LoRa | 1 pomps rioolgemaal
Gemeente Soest | Drukrioolgemaal |  | P214 | W. Stuutlaan 3 | W. Stuutlaan 3 | Soesterberg | LC300RWLv3 | LC300, intelligente Rode Lamp (Inter Act) via LoRa | 149250 | 459512.8 | 52.1238 | 5.3032 | LoRa | 1 pomps rioolgemaal
Gemeente Soest | Drukrioolgemaal |  | P215 | Richelleweg 3 | Richelleweg 3 | Soesterberg | LC300RWLv3 | LC300, intelligente Rode Lamp (Inter Act) via LoRa | 149183.5 | 459492.9 | 52.1236 | 5.3023 | LoRa | 1 pomps rioolgemaal
Gemeente Soest | Drukrioolgemaal |  | P221 | W. Stuutlaan 5 | W. Stuutlaan 5 | Soesterberg | LC300RWLv3 | LC300, intelligente Rode Lamp (Inter Act) via LoRa | 149393.2 | 459592.8 | 52.1245 | 5.3053 | LoRa | 1 pomps rioolgemaal
Gemeente Soest | Drukrioolgemaal |  | P222 | W. Stuutlaan 10 | W. Stuutlaan 10 | Soesterberg | LC300RWLv3 | LC300, intelligente Rode Lamp (Inter Act) via LoRa | 149403.6 | 459650.6 | 52.125 | 5.3055 | LoRa | 1 pomps rioolgemaal
Gemeente Soest | Drukrioolgemaal |  | P223 | Amersfoortsestraat 62 | Amersfoortsestraat 62 | Soesterberg | LC300RWLv3 | LC300, intelligente Rode Lamp (Inter Act) via LoRa | 149372.2 | 459759.7 | 52.126 | 5.305 | LoRa | 1 pomps rioolgemaal
Gemeente Soest | Drukrioolgemaal |  | P224 | Amersfoortsestraat 66 | Amersfoortsestraat 66 | Soesterberg | LC300RWLv3 | LC300, intelligente Rode Lamp (Inter Act) via LoRa | 149403 | 459783 | 52.1262 | 5.3055 | LoRa | 1 pomps rioolgemaal
Gemeente Soest | Drukrioolgemaal |  | P225 | Amersfoortsestraat 68 | Amersfoortsestraat 68 | Soesterberg | LC300RWLv3 | LC300, intelligente Rode Lamp (Inter Act) via LoRa | 149463.8 | 459673.9 | 52.1253 | 5.3064 | LoRa | 1 pomps rioolgemaal
Gemeente Soest | Drukrioolgemaal |  | P226 | Amersfoortsestraat 68-68a | Amersfoortsestraat 68-68a | Soesterberg | LC300RWLv3 | LC300, intelligente Rode Lamp (Inter Act) via LoRa | 149449.5 | 459706.2 | 52.1255 | 5.3061 | LoRa | 1 pomps rioolgemaal
Gemeente Soest | Drukrioolgemaal |  | P227 | Amersfoortsestraat 123 | Amersfoortsestraat 123 | Soesterberg | LC300RWLv3 | LC300, intelligente Rode Lamp (Inter Act) via LoRa | 151178 | 460645.8 | 52.134 | 5.3314 | LoRa | 1 pomps rioolgemaal
Gemeente Soest | Drukrioolgemaal |  | P228 | Amersfoortsestraat 117 | Amersfoortsestraat 117 | Soesterberg | LC300RWLv3 | LC300, intelligente Rode Lamp (Inter Act) via LoRa | 151003.4 | 460688.2 | 52.1344 | 5.3288 | LoRa | 1 pomps rioolgemaal
Gemeente Soest | Drukrioolgemaal |  | P229 | Amersfoortsestraat 113-115-115A | Amersfoortsestraat 113-115 | Soesterberg | LC300RWLv3 | LC300, intelligente Rode Lamp (Inter Act) via LoRa | 151011.5 | 460572.5 | 52.1333 | 5.3289 | LoRa | 1 pomps rioolgemaal
Gemeente Soest | Drukrioolgemaal |  | P230 | Amersfoortsestraat 111-111a | Amersfoortsestraat 111-111a | Soesterberg | LC300RWLv3 | LC300, intelligente Rode Lamp (Inter Act) via LoRa | 150956 | 460543.6 | 52.1331 | 5.3281 | LoRa | 1 pomps rioolgemaal
Gemeente Soest | Drukrioolgemaal |  | P231 | Amersfoortsestraat 109-109a | Amersfoortsestraat 109a | Soesterberg | LC300RWLv3 | LC300, intelligente Rode Lamp (Inter Act) via LoRa | 150918.4 | 460534.8 | 52.133 | 5.3276 | LoRa | 1 pomps rioolgemaal
Gemeente Soest | Drukrioolgemaal |  | P232 | Amersfoortsestraat 107 | Amersfoortsestraat 107 | Soesterberg | LC300RWLv3 | LC300, intelligente Rode Lamp (Inter Act) via LoRa | 150841.7 | 460510.4 | 52.1328 | 5.3265 | LoRa | 1 pomps rioolgemaal
Gemeente Soest | Drukrioolgemaal |  | P234 | Amersfoortsestraat 97 | Amersfoortsestraat 97 | Soesterberg | LC300RWLv3 | LC300, intelligente Rode Lamp (Inter Act) via LoRa | 150747.8 | 460457 | 52.1323 | 5.3251 | LoRa | 1 pomps rioolgemaal
Gemeente Soest | Drukrioolgemaal |  | P235 | Amersfoortsestraat 95-95a | Amersfoortsestraat 95-95a | Soesterberg | LC300RWLv3 | LC300, intelligente Rode Lamp (Inter Act) via LoRa | 150707.4 | 460432.6 | 52.1321 | 5.3245 | LoRa | 1 pomps rioolgemaal
Gemeente Soest | Drukrioolgemaal |  | P236 | Amersfoortsestraat 91b-93 | Amersfoortsestraat 91b-93 | Soesterberg | LC300RWLv3 | LC300, intelligente Rode Lamp (Inter Act) via LoRa | 150685.5 | 460423.7 | 52.132 | 5.3242 | LoRa | 1 pomps rioolgemaal
Gemeente Soest | Drukrioolgemaal |  | P237 | Amersfoortsestraat 91-39 | Amersfoortsestraat 91-39 | Soesterberg | LC300RWLv3 | LC300, intelligente Rode Lamp (Inter Act) via LoRa | 150526 | 460476.1 | 52.1325 | 5.3219 | LoRa | 1 pomps rioolgemaal
Gemeente Soest | Drukrioolgemaal |  | P238 | Amersfoortsestraat 91-38 | Amersfoortsestraat 91-38 | Soesterberg | LC300RWLv3 | LC300, intelligente Rode Lamp (Inter Act) via LoRa | 150545.2 | 460490.6 | 52.1326 | 5.3221 | LoRa | 1 pomps rioolgemaal
Gemeente Soest | Drukrioolgemaal |  | P239 | Amersfoortsestraat 91-36 | Amersfoortsestraat 91-36 | Soesterberg | LC300RWLv3 | LC300, intelligente Rode Lamp (Inter Act) via LoRa | 150576 | 460468.3 | 52.1324 | 5.3226 | LoRa | 1 pomps rioolgemaal
Gemeente Soest | Drukrioolgemaal |  | P240 | Amersfoortsestraat 91 | Amersfoortsestraat 91-91b | Soesterberg | LC300RWLv3 | LC300, intelligente Rode Lamp (Inter Act) via LoRa | 150621.8 | 460428.2 | 52.132 | 5.3233 | LoRa | 1 pomps rioolgemaal
Gemeente Soest | Drukrioolgemaal |  | P241 | Amersfoortsestraat 89 | Amersfoortsestraat 89 | Soesterberg | LC300RWLv3 | LC300, intelligente Rode Lamp (Inter Act) via LoRa | 150484.2 | 460383.8 | 52.1316 | 5.3213 | LoRa | 1 pomps rioolgemaal
Gemeente Soest | Drukrioolgemaal |  | P242 | Amersfoortsestraat 85a-87 | Amersfoortsestraat 85a-87 | Soesterberg | LC300RWLv3 | LC300, intelligente Rode Lamp (Inter Act) via LoRa | 150318.3 | 460263.8 | 52.1306 | 5.3188 | LoRa | 1 pomps rioolgemaal
Gemeente Soest | Drukrioolgemaal |  | P243 | Amersfoortsestraat 83b-85 | Amersfoortsestraat 83b-85 | Soesterberg | LC300RWLv3 | LC300, intelligente Rode Lamp (Inter Act) via LoRa | 150305.3 | 460238.3 | 52.1303 | 5.3186 | LoRa | 1 pomps rioolgemaal
Gemeente Soest | Drukrioolgemaal |  | P244 | Amersfoortsestraat 83a | Amersfoortsestraat 83a | Soesterberg | LC300RWLv3 | LC300, intelligente Rode Lamp (Inter Act) via LoRa | 150276.6 | 460249.4 | 52.1304 | 5.3182 | LoRa | 1 pomps rioolgemaal
Gemeente Soest | Drukrioolgemaal |  | P245 | Amersfoortsestraat 83 | Amersfoortsestraat 83 | Soesterberg | LC300RWLv3 | LC300, intelligente Rode Lamp (Inter Act) via LoRa | 150253.3 | 460235 | 52.1303 | 5.3179 | LoRa | 1 pomps rioolgemaal
Gemeente Soest | Drukrioolgemaal |  | P246 | Amersfoortsestraat 79a | Amersfoortsestraat 79a | Soesterberg | LC300RWLv3 | LC300, intelligente Rode Lamp (Inter Act) via LoRa | 150198.5 | 460216.1 | 52.1301 | 5.3171 | LoRa | 1 pomps rioolgemaal
Gemeente Soest | Drukrioolgemaal |  | P247 | Amersfoortsestraat 77a-77b | Amersfoortsestraat 77a-77b | Soesterberg | LC300RWLv3 | LC300, intelligente Rode Lamp (Inter Act) via LoRa | 150166.3 | 460197.2 | 52.13 | 5.3166 | LoRa | 1 pomps rioolgemaal
Gemeente Soest | Drukrioolgemaal |  | P248 | Amersfoortsestraat 75a | Amersfoortsestraat 75a | Soesterberg | LC300RWLv3 | LC300, intelligente Rode Lamp (Inter Act) via LoRa | 150167.1 | 460374.1 | 52.1315 | 5.3166 | LoRa | 1 pomps rioolgemaal
Gemeente Soest | Drukrioolgemaal |  | P249 | Amersfoortsestraat 77 | Amersfoortsestraat 77 | Soesterberg | LC300RWLv3 | LC300, intelligente Rode Lamp (Inter Act) via LoRa | 150147.1 | 460189.4 | 52.1299 | 5.3163 | LoRa | 1 pomps rioolgemaal
Gemeente Soest | Drukrioolgemaal |  | P250 | Amersfoortsestraat 71b-73 | Amersfoortsestraat 71b-73 | Soesterberg | LC300RWLv3 | LC300, intelligente Rode Lamp (Inter Act) via LoRa | 150091.6 | 460145 | 52.1295 | 5.3155 | LoRa | 1 pomps rioolgemaal
Gemeente Soest | Drukrioolgemaal |  | P251 | Amersfoortsestraat 71a | Amersfoortsestraat 71a | Soesterberg | LC300RWLv3 | LC300, intelligente Rode Lamp (Inter Act) via LoRa | 150001.2 | 460165.1 | 52.1297 | 5.3142 | LoRa | 1 pomps rioolgemaal
Gemeente Soest | Drukrioolgemaal |  | P252 | Amersfoortsestraat 69-71 | Amersfoortsestraat 69-71 | Soesterberg | LC300RWLv3 | LC300, intelligente Rode Lamp (Inter Act) via LoRa | 149927.9 | 460109.6 | 52.1292 | 5.3131 | LoRa | 1 pomps rioolgemaal
Gemeente Soest | Drukrioolgemaal |  | P253 | Amersfoortsestraat 65a | Amersfoortsestraat 65a | Soesterberg | LC300RWLv3 | LC300, intelligente Rode Lamp (Inter Act) via LoRa | 149808.8 | 460141.9 | 52.1295 | 5.3114 | LoRa | 1 pomps rioolgemaal
Gemeente Soest | Drukrioolgemaal |  | P254 | Amersfoortsestraat 67a | Amersfoortsestraat 67a | Soesterberg | LC300RWLv3 | LC300, intelligente Rode Lamp (Inter Act) via LoRa | 149851.2 | 460126.3 | 52.1293 | 5.312 | LoRa | 1 pomps rioolgemaal
Gemeente Soest | Drukrioolgemaal |  | P255 | Amersfoortsestraat 67 | Amersfoortsestraat 67 | Soesterberg | LC300RWLv3 | LC300, intelligente Rode Lamp (Inter Act) via LoRa | 149823.1 | 460079.6 | 52.1289 | 5.3116 | LoRa | 1 pomps rioolgemaal
Gemeente Soest | Drukrioolgemaal |  | P256 | Amersfoortsestraat 65 | Amersfoortsestraat 65 | Soesterberg | LC300RWLv3 | LC300, intelligente Rode Lamp (Inter Act) via LoRa | 149786.1 | 460051.8 | 52.1287 | 5.3111 | LoRa | 1 pomps rioolgemaal
Gemeente Soest | Drukrioolgemaal |  | P257 | Amersfoortsestraat 140 | Amersfoortsestraat 140 | Soesterberg | LC300RWLv3 | LC300, intelligente Rode Lamp (Inter Act) via LoRa | 151214.2 | 460566.8 | 52.1333 | 5.3319 | LoRa | 1 pomps rioolgemaal
Gemeente Soest | Drukrioolgemaal |  | P258 | Amersfoortsestraat 132-134 | Amersfoortsestraat 132-134 | Soesterberg | LC300RWLv3 | LC300, intelligente Rode Lamp (Inter Act) via LoRa | 151184.7 | 460562.4 | 52.1332 | 5.3315 | LoRa | 1 pomps rioolgemaal
Gemeente Soest | Drukrioolgemaal |  | P259 | Amersfoortsestraat 130 | Amersfoortsestraat 130 | Soesterberg | LC300RWLv3 | LC300, intelligente Rode Lamp (Inter Act) via LoRa | 151147.1 | 460554.6 | 52.1332 | 5.3309 | LoRa | 1 pomps rioolgemaal
Gemeente Soest | Drukrioolgemaal |  | P260 | Amersfoortsestraat 128 | Amersfoortsestraat 128 | Soesterberg | LC300RWLv3 | LC300, intelligente Rode Lamp (Inter Act) via LoRa | 151121.7 | 460546.9 | 52.1331 | 5.3306 | LoRa | 1 pomps rioolgemaal
Gemeente Soest | Drukrioolgemaal |  | P263 | Amersfoortsestraat 126a | Amersfoortsestraat 126a | Soesterberg | LC300RWLv3 | LC300, intelligente Rode Lamp (Inter Act) via LoRa | 151098.4 | 460447.8 | 52.1322 | 5.3302 | LoRa | 1 pomps rioolgemaal
Gemeente Soest | Drukrioolgemaal |  | P264 | Amersfoortsestraat 126 | Amersfoortsestraat 126 | Soesterberg | LC300RWLv3 | LC300, intelligente Rode Lamp (Inter Act) via LoRa | 151076.5 | 460518 | 52.1328 | 5.3299 | LoRa | 1 pomps rioolgemaal
Gemeente Soest | Drukrioolgemaal |  | P266 | Amersfoortsestraat 122a | Amersfoortsestraat 122a | Soesterberg | LC300RWLv3 | LC300, intelligente Rode Lamp (Inter Act) via LoRa | 151013.5 | 460475.7 | 52.1325 | 5.329 | LoRa | 1 pomps rioolgemaal
Gemeente Soest | Drukrioolgemaal |  | P267 | Amersfoortsestraat 120a-122 | Amersfoortsestraat 120a | Soesterberg | LC300RWLv3 | LC300, intelligente Rode Lamp (Inter Act) via LoRa | 150978.6 | 460483.5 | 52.1325 | 5.3285 | LoRa | 1 pomps rioolgemaal
Gemeente Soest | Drukrioolgemaal |  | P268 | Amersfoortsestraat 118a-120 | Amersfoortsestraat 118a-120 | Soesterberg | LC300RWLv3 | LC300, intelligente Rode Lamp (Inter Act) via LoRa | 150949.8 | 460464.7 | 52.1324 | 5.3281 | LoRa | 1 pomps rioolgemaal
Gemeente Soest | Drukrioolgemaal |  | P269 | Amersfoortsestraat 116 | Amersfoortsestraat 116 | Soesterberg | LC300RWLv3 | LC300, intelligente Rode Lamp (Inter Act) via LoRa | 150919.7 | 460451.3 | 52.1322 | 5.3276 | LoRa | 1 pomps rioolgemaal
Gemeente Soest | Drukrioolgemaal |  | P270 | Amersfoortsestraat 112 | Amersfoortsestraat 112 | Soesterberg | LC300RWLv3 | LC300, intelligente Rode Lamp (Inter Act) via LoRa | 150745.7 | 460372.5 | 52.1315 | 5.3251 | LoRa | 1 pomps rioolgemaal
Gemeente Soest | Drukrioolgemaal |  | P271 | Amersfoortsestraat 108a-108b | Amersfoortsestraat 108a | Soesterberg | LC300RWLv3 | LC300, intelligente Rode Lamp (Inter Act) via LoRa | 150741.5 | 460222.3 | 52.1302 | 5.325 | LoRa | 1 pomps rioolgemaal
Gemeente Soest | Drukrioolgemaal |  | P272 | Amersfoortsestraat 106-108 | Amersfoortsestraat 108 | Soesterberg | LC300RWLv3 | LC300, intelligente Rode Lamp (Inter Act) via LoRa | 150680 | 460355.8 | 52.1314 | 5.3241 | LoRa | 1 pomps rioolgemaal
Gemeente Soest | Drukrioolgemaal |  | P273 | Amersfoortsestraat 102-104 | Amersfoortsestraat 102-104 | Soesterberg | LC300RWLv3 | LC300, intelligente Rode Lamp (Inter Act) via LoRa | 150630.6 | 460330.3 | 52.1312 | 5.3234 | LoRa | 1 pomps rioolgemaal
Gemeente Soest | Drukrioolgemaal |  | P274 | Amersfoortsestraat 98-100 | Amersfoortsestraat 98-100 | Soesterberg | LC300RWLv3 | LC300, intelligente Rode Lamp (Inter Act) via LoRa | 150605.3 | 460317 | 52.131 | 5.323 | LoRa | 1 pomps rioolgemaal
Gemeente Soest | Drukrioolgemaal |  | P275 | Amersfoortsestraat 94-96 | Amersfoortsestraat 94-96 | Soesterberg | LC300RWLv3 | LC300, intelligente Rode Lamp (Inter Act) via LoRa | 150570.3 | 460299.2 | 52.1309 | 5.3225 | LoRa | 1 pomps rioolgemaal
Gemeente Soest | Drukrioolgemaal |  | P276 | Amersfoortsestraat 90a | Amersfoortsestraat 90a | Soesterberg | LC300RWLv3 | LC300, intelligente Rode Lamp (Inter Act) via LoRa | 150529.8 | 460105.6 | 52.1291 | 5.3219 | LoRa | 1 pomps rioolgemaal
Gemeente Soest | Drukrioolgemaal |  | P277 | Laan Blussé van Oud Alblas 2-2a | Laan Blussé van Oud Alblas 2-2a | Soesterberg | LC300RWLv3 | LC300, intelligente Rode Lamp (Inter Act) via LoRa | 150549.7 | 460194.6 | 52.1299 | 5.3222 | LoRa | 1 pomps rioolgemaal
Gemeente Soest | Drukrioolgemaal |  | P278 | Laan Blussé van Oud Alblas 4 | Laan Blussé van Oud Alblas 4 | Soesterberg | LC300RWLv3 | LC300, intelligente Rode Lamp (Inter Act) via LoRa | 150576.3 | 460110.1 | 52.1292 | 5.3226 | LoRa | 1 pomps rioolgemaal
Gemeente Soest | Drukrioolgemaal |  | P279 | Laan Blussé van Oud Alblas 1-1a | Laan Blussé van Oud Alblas 1a | Soesterberg | LC300RWLv3 | LC300, intelligente Rode Lamp (Inter Act) via LoRa | 150527.8 | 460242.5 | 52.1304 | 5.3219 | LoRa | 1 pomps rioolgemaal
Gemeente Soest | Drukrioolgemaal |  | P280 | Amersfoortsestraat 90 | Amersfoortsestraat 90 | Soesterberg | LC300RWLv3 | LC300, intelligente Rode Lamp (Inter Act) via LoRa | 150461.4 | 460253.7 | 52.1305 | 5.3209 | LoRa | 1 pomps rioolgemaal
Gemeente Soest | Drukrioolgemaal |  | P281 | Amersfoortsestraat 86-88 | Amersfoortsestraat 86-88 | Soesterberg | LC300RWLv3 | LC300, intelligente Rode Lamp (Inter Act) via LoRa | 150362.1 | 460220.4 | 52.1302 | 5.3195 | LoRa | 1 pomps rioolgemaal
Gemeente Soest | Drukrioolgemaal |  | P282 | Amersfoortsestraat 84a | Amersfoortsestraat 84a | Soesterberg | LC300RWLv3 | LC300, intelligente Rode Lamp (Inter Act) via LoRa | 150304.4 | 459991.3 | 52.1281 | 5.3186 | LoRa | 1 pomps rioolgemaal
Gemeente Soest | Drukrioolgemaal |  | P283 | Amersfoortsestraat 78e | Amersfoortsestraat 78e | Soesterberg | LC300RWLv3 | LC300, intelligente Rode Lamp (Inter Act) via LoRa | 149927.8 | 460005 | 52.1282 | 5.3131 | LoRa | 1 pomps rioolgemaal
Gemeente Soest | Drukrioolgemaal |  | P284 | Amersfoortsestraat 78b | Amersfoortsestraat 78c | Soesterberg | LC300RWLv3 | LC300, intelligente Rode Lamp (Inter Act) via LoRa | 149877.7 | 459898.2 | 52.1273 | 5.3124 | LoRa | 1 pomps rioolgemaal
Gemeente Soest | Drukrioolgemaal |  | P285 | Amersfoortsestraat 78c | Amersfoortsestraat 78c | Soesterberg | LC300RWLv3 | LC300, intelligente Rode Lamp (Inter Act) via LoRa | 149870.2 | 459950.5 | 52.1277 | 5.3123 | LoRa | 1 pomps rioolgemaal
Gemeente Soest | Drukrioolgemaal |  | P286 | Amersfoortsestraat 78 | Amersfoortsestraat 78 | Soesterberg | LC300RWLv3 | LC300, intelligente Rode Lamp (Inter Act) via LoRa | 149726.4 | 459912.8 | 52.1274 | 5.3102 | LoRa | 1 pomps rioolgemaal
Gemeente Soest | Drukrioolgemaal |  | P288 | Amersfoortsestraat 76b | Amersfoortsestraat 76b | Soesterberg | LC300RWLv3 | LC300, intelligente Rode Lamp (Inter Act) via LoRa | 149624.9 | 459806.1 | 52.1264 | 5.3087 | LoRa | 1 pomps rioolgemaal
Gemeente Soest | Drukrioolgemaal |  | P289 | Amersfoortsestraat 74a | Amersfoortsestraat 74 | Soesterberg | LC300RWLv3 | LC300, intelligente Rode Lamp (Inter Act) via LoRa | 149584.5 | 459779.5 | 52.1262 | 5.3081 | LoRa | 1 pomps rioolgemaal
Gemeente Soest | Drukrioolgemaal |  | P290 | Amersfoortsestraat 76a-76c | Amersfoortsestraat 76a | Soesterberg | LC300RWLv3 | LC300, intelligente Rode Lamp (Inter Act) via LoRa | 149605.8 | 459857.3 | 52.1269 | 5.3084 | LoRa | 1 pomps rioolgemaal
Gemeente Soest | Drukrioolgemaal |  | P291 | Amersfoortsestraat 74 | Amersfoortsestraat 74 | Soesterberg | LC300RWLv3 | LC300, intelligente Rode Lamp (Inter Act) via LoRa | 149542.8 | 459860.7 | 52.1269 | 5.3075 | LoRa | 1 pomps rioolgemaal
Gemeente Soest | Drukrioolgemaal |  | P292 | Amersfoortsestraat 72 | Amersfoortsestraat 72 | Soesterberg | LC300RWLv3 | LC300, intelligente Rode Lamp (Inter Act) via LoRa | 149518.1 | 459839.6 | 52.1267 | 5.3072 | LoRa | 1 pomps rioolgemaal
Gemeente Soest | Drukrioolgemaal |  | P293 | Amersfoortsestraat 70-70a | Amersfoortsestraat 70-70a | Soesterberg | LC300RWLv3 | LC300, intelligente Rode Lamp (Inter Act) via LoRa | 149485.9 | 459819.6 | 52.1266 | 5.3067 | LoRa | 1 pomps rioolgemaal
Gemeente Soest | Drukrioolgemaal |  | P295 | Amersfoortsestraat 68c-70d | Amersfoortsestraat 68c-70d | Soesterberg | LC300RWLv3 | LC300, intelligente Rode Lamp (Inter Act) via LoRa | 149551.6 | 459767.3 | 52.1261 | 5.3076 | LoRa | 1 pomps rioolgemaal
Gemeente Soest | Drukrioolgemaal |  | P296 | Amersfoortsestraat 68b | Amersfoortsestraat 68b | Soesterberg | LC300RWLv3 | LC300, intelligente Rode Lamp (Inter Act) via LoRa | 149520.1 | 459757.3 | 52.126 | 5.3072 | LoRa | 1 pomps rioolgemaal
Gemeente Soest | Drukriool CVK |  | P297CVK49 | Biltseweg 35a | Biltseweg 35a | Soest | LC300RWLv3 | LC300, intelligente Rode Lamp (Inter Act) via LoRa | 145376.2 | 464962.8 | 52.1727 | 5.2465 | LoRa | 1 pomps rioolgemaal
Gemeente Soest | Drukrioolgemaal |  | P298 | Biltseweg 33a | Biltseweg 33a | Soest | LC300RWLv3 | LC300, intelligente Rode Lamp (Inter Act) via LoRa | 145496.3 | 465137.2 | 52.1743 | 5.2483 | LoRa | 1 pomps rioolgemaal
Gemeente Soest | Drukrioolgemaal |  | P308 | Langebrinkweg 97A-99A | Lange Brinkweg- | Soest- | LC300RWLv3 | LC300, intelligente Rode Lamp (Inter Act) via LoRa | 149810.3 | 465530.3 | 52.1779 | 5.3113 | LoRa | 1 pomps rioolgemaal
Gemeente Soest | Drukrioolgemaal |  | P309 | Eemweg 2D (hondenopvang) | Eemweg 2D- | Soest- | LC300RWLv3 | LC300, intelligente Rode Lamp (Inter Act) via LoRa | 150377.5 | 465662.1 | 52.1791 | 5.3196 | LoRa | 1 pomps rioolgemaal
Gemeente Soest | Drukrioolgemaal |  | P310 | Eemweg 2E (vogelopvang) | Eemweg 2E- | Soest- | LC300RWLv3 | LC300, intelligente Rode Lamp (Inter Act) via LoRa | 150437 | 465751.1 | 52.1799 | 5.3205 | LoRa | 1 pomps rioolgemaal
Gemeente Soest | Overstort |  | Put_3127 | Koningsweg/Vrijheidsweg | Koningsweg/Vrijheidsweg | Soest | JP_G_Nv2 | JAZZmin | 147577.8 | 465091.4 | 52.1739 | 5.2787 | 4G | Overstort
Gemeente Soest | Overstort |  | Put_3255 | Koningsweg 24 | Koningsweg thv 24 | Soest | JP_G_Nv2 | JAZZmin | 146950.1 | 465689.9 | 52.1793 | 5.2695 | 4G | Overstort
Gemeente Soest | Overstort |  | Put_3828 | Koningsweg/Dalweg | Koningsweg/Dalweg | Soest | JP_G_Nv2 | JAZZmin | 147885.8 | 464789.4 | 52.1712 | 5.2832 | 4G | Overstort
Gemeente Soest | Overstort |  | Put_4315 | Vedelaarpad 14 | Vedelaarpad | Soest | JP_G_Nv2 | JAZZmin | 147781.2 | 464336.8 | 52.1671 | 5.2817 | 4G | Overstort
Gemeente Soest | Overstort |  | Put_R7307 | Disselboom 44 | Disselboom | Soest | JP_G_Nv2 | JAZZmin | 147135.9 | 465095.4 | 52.1739 | 5.2722 | 4G | Overstort

## Veenendaal
Deelnemer | Locatie soort | Bemalingsgebied | Locatie ID | Locatie naam | Adres | Plaats | Template | PLC Type | Coordinaat X (RD) | Coordinaat Y (RD) | Latitude | Longitude | Communicatie | Opmerkingen / Bijzonderheden
Gemeente Veenendaal | Drainagegemaal |  |  | Vv070 Compagnie (16_116116) | Grote Beer / Plesmanstraat | Veenendaal | JAZZmin | Wioniq IEC | 166713.1 | 450035.5 | 52.0385 | 5.5579 | 4G
Gemeente Veenendaal | Drainagegemaal |  |  | Vv080 Compagnie (storkstraat) | Compagnie (storkstraat) | Veenendaal | FGC300 | Flygt FMC/APP | 167040.3 | 450345.2 | 52.0413 | 5.5627 | 4G
Gemeente Veenendaal | Drainagegemaal |  |  | Vv100 Compagnie Oost(Einsteinstraat) | Einsteinstraat t.o. 32 | Veenendaal | FGC300 | Flygt FMC/APP | 167612 | 450129.5 | 52.0393 | 5.571 | 4G
Gemeente Veenendaal | Drainagegemaal |  |  | Vv110 Compagnie Oost(galileistraat) | Galileistraat nabij 1 | Veenendaal | APP 521_144 | Flygt FMC/APP | 167846 | 450039.5 | 52.0385 | 5.5744 | 4G
Gemeente Veenendaal | Drainagegemaal |  |  | Vv111 Compagnie Oost(planckstraat) | planckstraat nabij 26/28 | Veenendaal | FGC300 | Flygt FMC/APP | 168067 | 449705.5 | 52.0355 | 5.5776 | 4G
Gemeente Veenendaal | Drainagegemaal |  |  | Vv310 Dichterslaan | Dichterslaan | Veenendaal | FGC300 | Flygt FMC/APP | 164745 | 448928 | 52.0286 | 5.5292 | 4G
Gemeente Veenendaal | Drainagegemaal |  |  | Vv320 Westersingel/Rembrandtpark | Westersingel t.o. 3 | Veenendaal | FGC300 | Flygt FMC/APP | 165425 | 448380.5 | 52.0237 | 5.5391 | 4G
Gemeente Veenendaal | Drainagegemaal |  |  | Vv321 Westersingel/G de Lairessestraat | Westersingel 59 | Veenendaal | FGC300 | Flygt FMC/APP | 165333 | 448041.5 | 52.0206 | 5.5377 | 4G
Gemeente Veenendaal | Drainagegemaal |  |  | Vv340 De Savornin Lohmanstraat | Patrimoniumlaan nabij 45 | Veenendaal | FGC300 | Flygt FMC/APP | 165861 | 447885.6 | 52.0192 | 5.5454 | 4G
Gemeente Veenendaal | Drainagegemaal |  |  | Vv350 Kerkewijk | kerkewijk t.o. 130 | Veenendaal | FGC300 | Flygt FMC/APP | 165909.6 | 447356.1 | 52.0145 | 5.5461 | 4G
Gemeente Veenendaal | Drukrioolgemaal |  |  | DG 02 | - | Veenendaal | GNC2 | Flygt FMC/APP |  |  |  |  | Nvt | Realtie met V815
Gemeente Veenendaal | Drukrioolgemaal |  |  | DG 03 | - | Veenendaal | GNC2 | Flygt FMC/APP |  |  |  |  | Nvt | Realtie met V816
Gemeente Veenendaal | Drukrioolgemaal |  |  | DG 04 | - | Veenendaal | GNC2 | Flygt FMC/APP |  |  |  |  | Nvt | Realtie met V817
Gemeente Veenendaal | Drukrioolgemaal |  |  | DG 05 | - | Veenendaal | GNC2 | Flygt FMC/APP |  |  |  |  | Nvt | Realtie met V818
Gemeente Veenendaal | Drukrioolgemaal |  |  | Grebbeweg (DG02) | Grebbeweg 1/1a | Veenendaal | GNC 08-FGC 3.08 | Flygt FMC/APP | 167584 | 447972.5 | 52.02 | 5.5705 | Nvt | Relatie met Vv244
Gemeente Veenendaal | Drukrioolgemaal |  |  | Grebbeweg 10 (DG07) | Grebbeweg 10 | Veenendaal | GNC 08-FGC 3.08 | Flygt FMC/APP | 167782 | 447763.5 | 52.0181 | 5.5734 | Nvt | Relatie met Vv245
Gemeente Veenendaal | Drukrioolgemaal |  |  | Grebbeweg 11 (DG06) | Grebbeweg 11 | Veenendaal | GNC 08-FGC 3.08 | Flygt FMC/APP | 167936 | 447656.5 | 52.0171 | 5.5756 | Nvt | Relatie met Vv245
Gemeente Veenendaal | Drukrioolgemaal |  |  | Grebbeweg 13/13a (DG03) | Grebbeweg 13/13a | Veenendaal | GNC 08-FGC 3.08 | Flygt FMC/APP | 167977 | 447666.5 | 52.0172 | 5.5762 | Nvt | Relatie met Vv245
Gemeente Veenendaal | Drukrioolgemaal |  |  | Grebbeweg 15 (DG02) | Grebbeweg 15 | Veenendaal | GNC 08-FGC 3.08 | Flygt FMC/APP | 168023 | 447652.5 | 52.0171 | 5.5769 | Nvt | Relatie met Vv245
Gemeente Veenendaal | Drukrioolgemaal |  |  | Grebbeweg 19/21 (DG01) | Grebbeweg 19/21 | Veenendaal | GNC 08-FGC 3.08 | Flygt FMC/APP | 168149 | 447493.5 | 52.0156 | 5.5787 | Nvt | Relatie met Vv245
Gemeente Veenendaal | Drukrioolgemaal |  |  | Grebbeweg 19b (DG09) | Grebbeweg 19b | Veenendaal | GNC 16-FGC 3.04 | Flygt FMC/APP | 168141 | 447435.5 | 52.0151 | 5.5786 | Nvt | Realtie met Vv241
Gemeente Veenendaal | Drukrioolgemaal |  |  | Grebbeweg 20 (DG07) | Grebbeweg 20 | Veenendaal | GNC 16-FGC 3.04 | Flygt FMC/APP | 168229 | 447320.5 | 52.0141 | 5.5799 | Nvt | Realtie met Vv241
Gemeente Veenendaal | Drukrioolgemaal |  |  | Grebbeweg 23/25 (DG08) | Grebbeweg 23/25 | Veenendaal | GNC 16-FGC 3.04 | Flygt FMC/APP | 168209 | 447444.5 | 52.0152 | 5.5796 | Nvt | Realtie met Vv241
Gemeente Veenendaal | Drukrioolgemaal |  |  | Grebbeweg 27/27a/29 (DG06) | Grebbeweg 27/27a/29 | Veenendaal | GNC 16-FGC 3.04 | Flygt FMC/APP | 168354 | 447288.5 | 52.0138 | 5.5817 | Nvt | Realtie met Vv241
Gemeente Veenendaal | Drukrioolgemaal |  |  | Grebbeweg 33 (DG04) | Grebbeweg 33 | Veenendaal | GNC 16-FGC 3.04 | Flygt FMC/APP | 168456 | 447180.5 | 52.0128 | 5.5832 | Nvt | Realtie met Vv241
Gemeente Veenendaal | Drukrioolgemaal |  |  | Grebbeweg 35/37 (DG03) | Grebbeweg 35/37 | Veenendaal | GNC 16-FGC 3.04 | Flygt FMC/APP | 168565 | 447075.5 | 52.0119 | 5.5848 | Nvt | Realtie met Vv241
Gemeente Veenendaal | Drukrioolgemaal |  |  | Grebbeweg 9/9a (DG05) | Grebbeweg 9/9a | Veenendaal | GNC 08-FGC 3.08 | Flygt FMC/APP | 167908.7 | 447650.8 | 52.0171 | 5.5753 | Nvt | Relatie met Vv245
Gemeente Veenendaal | Drukrioolgemaal |  |  | Grebbeweg Pannekoekenhuis (DG03) | Grebbeweg | Veenendaal | GNC 08-FGC 3.08 | Flygt FMC/APP | 167442 | 448136.5 | 52.0214 | 5.5685 | Nvt | Relatie met Vv244
Gemeente Veenendaal | Drukrioolgemaal |  |  | Herauten (DG03) | Herauten | Veenendaal | GNC 08-FGC 3.07 | Flygt FMC/APP | 168145 | 448539.3 | 52.025 | 5.5787 | Nvt | Relatie met Vv142
Gemeente Veenendaal | Drukrioolgemaal |  |  | Kozakken (DG01) | Kozakken | Veenendaal | GNC 08-FGC 3.07 | Flygt FMC/APP | 168174 | 448661.3 | 52.0261 | 5.5792 | Nvt | Relatie met Vv142
Gemeente Veenendaal | Drukrioolgemaal |  |  | Lancier (DG02) | Lancier | Veenendaal | GNC 08-FGC 3.07 | Flygt FMC/APP | 168162 | 448597.4 | 52.0256 | 5.579 | Nvt | Relatie met Vv142
Gemeente Veenendaal | Drukrioolgemaal |  |  | Rauweveldseweg 1 (DG02) | Rauweveldseweg 1 | Veenendaal | GNC 16-FGC 3.04 | Flygt FMC/APP | 168599 | 447023.5 | 52.0114 | 5.5853 | Nvt | Realtie met Vv241
Gemeente Veenendaal | Drukrioolgemaal |  |  | Rauweveldseweg 2a (DG01) | Rauweveldseweg 2a | Veenendaal | GNC 16-FGC 3.04 | Flygt FMC/APP | 168617.1 | 447056.9 | 52.0117 | 5.5855 | Nvt | Realtie met Vv241
Gemeente Veenendaal | Drukrioolgemaal |  |  | Vv142 Dragonder Oost CVK (01_588576-603-607) | Dragonder Oost | Veenendaal | GNC 08-FGC 3.07 | Flygt FMC/APP | 168135.9 | 448589.9 | 52.0255 | 5.5786 | 4G | Moeder
Gemeente Veenendaal | Drukrioolgemaal |  |  | Vv241 Grebbeweg 31 (DG05) | Grebbeweg 31 | Veenendaal | GNC 16-FGC 3.04 | Flygt FMC/APP | 168355 | 447208.5 | 52.0131 | 5.5817 | 4G | Moeder
Gemeente Veenendaal | Drukrioolgemaal |  |  | Vv244 Grebbeweg volkstuinencomplex(CVE) (DG01) | Grebbeweg nabij 1 | Veenendaal | GNC 08-FGC 3.08 | Flygt FMC/APP | 167551 | 448006.5 | 52.0203 | 5.5701 | 4G | Moeder
Gemeente Veenendaal | Drukrioolgemaal |  |  | Vv245 Grebbeweg 5/7 (DG4) | Grebbeweg 5/7 | Veenendaal | GNC 08-FGC 3.08 | Flygt FMC/APP | 167881 | 447680.5 | 52.0173 | 5.5748 | 4G | Moeder
Gemeente Veenendaal | Fontein |  |  | Vv197 JG Sandbrinkstraat/Raadhuisstraat | JG Sandbrinkstraat/Raadhuisstraat | Veenendaal | APP741-40904 | Flygt FMC/APP | 166606.6 | 448356.8 | 52.0234 | 5.5563 | 4G
Gemeente Veenendaal | Overstort |  |  | Vdh02 Grote Beer (VIa) | Prins Clauslaan | Veenendaal | Meetapparatuur van opdrachtnemer perceel B | Momenteel Realsense | 167431.8 | 448256.6 | 52.0225 | 5.5683 | 4G | Realsense wordt vervangen binnen deel B van de aanbesteding
Gemeente Veenendaal | Overstort |  |  | Vdh03 Raadhuisstraat (VIIa) | Raadhuisstraat | Veenendaal | Meetapparatuur van opdrachtnemer perceel B | Momenteel Realsense | 166823.6 | 448338.5 | 52.0233 | 5.5595 | 4G | Realsense wordt vervangen binnen deel B van de aanbesteding
Gemeente Veenendaal | Overstort |  |  | Vdh04/05 Rondweg | Rondweg-West | Veenendaal | Meetapparatuur van opdrachtnemer perceel B | Momenteel Realsense | 165652.7 | 448934.2 | 52.0286 | 5.5424 | 4G | Realsense wordt vervangen binnen deel B van de aanbesteding
Gemeente Veenendaal | Overstort |  |  | Vdh06 Rondweg-West - Sportlaan | Rondweg West Sportlaan | Veenendaal | Meetapparatuur van opdrachtnemer perceel B | Momenteel Realsense | 165625.5 | 448854.3 | 52.0279 | 5.542 | 4G | Realsense wordt vervangen binnen deel B van de aanbesteding
Gemeente Veenendaal | Overstort |  |  | Vdh08 De Palmen Grift (XVI) (defect) | De Palmen Grift | Veenendaal | Meetapparatuur van opdrachtnemer perceel B | Momenteel Realsense | 166950.4 | 448283.3 | 52.0228 | 5.5613 | 4G | Realsense wordt vervangen binnen deel B van de aanbesteding
Gemeente Veenendaal | Overstort |  |  | Vdh10 Wiekslag (XX) | Wiekslag | Veenendaal | Meetapparatuur van opdrachtnemer perceel B | Momenteel Realsense | 165385.5 | 449166.9 | 52.0307 | 5.5385 | 4G | Realsense wordt vervangen binnen deel B van de aanbesteding
Gemeente Veenendaal | Overstort |  |  | Vdh11 Kanaalweg Kastanjelaan - Kanaalweg (XXII)(ni | Kanaalweg 23 | Veenendaal | Meetapparatuur van opdrachtnemer perceel B | Momenteel Realsense | 166026.9 | 448472.9 | 52.0245 | 5.5479 | 4G | Realsense wordt vervangen binnen deel B van de aanbesteding
Gemeente Veenendaal | Overstort |  |  | Vdh12 BBB Panhuis (XXV) | Panhuis | Veenendaal | Meetapparatuur van opdrachtnemer perceel B | Momenteel Realsense | 165423 | 449218.5 | 52.0312 | 5.5391 | 4G | Realsense wordt vervangen binnen deel B van de aanbesteding
Gemeente Veenendaal | Overstort |  |  | Vdh13 Petenbos 29/31 | - | Veenendaal | Meetapparatuur van opdrachtnemer perceel B | Momenteel Realsense | 165833.8 | 446721.8 | 52.0088 | 5.545 | 4G | Realsense wordt vervangen binnen deel B van de aanbesteding
Gemeente Veenendaal | Overstort |  |  | Vdo01 Willem Barentszstraat (XXVII) | Willem Barentszstraat | Veenendaal | Meetapparatuur van opdrachtnemer perceel B | Momenteel Realsense | 168162 | 449344.5 | 52.0323 | 5.579 | 4G | Realsense wordt vervangen binnen deel B van de aanbesteding
Gemeente Veenendaal | Randvoorziening |  |  | Vdh12 BBB Panhuis (XXV) | Panhuis | Veenendaal | Combinatielocatie |  | 165447.9 | 449225.5 | 52.0313 | 5.5395 | 4G | Combinatie locatie van Vdh12 en Vv160
Gemeente Veenendaal | Randvoorziening |  |  | Vv152 BBB Castor (XVa - 01_587418) | Castor | Veenendaal | APP900 23921_En | Flygt APP900-2 | 167242 | 448743.5 | 52.0269 | 5.5656 | 4G
Gemeente Veenendaal | Randvoorziening |  |  | Vv153 BBB Noorderkroon (XVIIa - 01_587411) | Noorderkroon | Veenendaal | APP900 23921_En | Flygt APP900-2 | 167688 | 448704.5 | 52.0265 | 5.5721 | 4G
Gemeente Veenendaal | Randvoorziening |  |  | Vv155 BBL Kleine Beer (Va - 01_587455) NIEUW | Kleine Beer | Veenendaal | APP1100 BBB IEC104 | Flygt APP IEC104 | 167182.1 | 448950.1 | 52.0288 | 5.5647 | 4G
Gemeente Veenendaal | Randvoorziening |  |  | Vv156 BBL Grote Beer (XXXI - 01_587463) NIEUW | Grote Beer | Veenendaal | APP1100 BBB IEC104 | Flygt APP IEC104 | 167854 | 449428.5 | 52.033 | 5.5745 | 4G
Gemeente Veenendaal | Randvoorziening |  |  | Vv160 BBB Panhuis (XXV) (Telemetrie) | Panhuis V160 | Veenendaal | APX501_50004 | Flygt FMC/APP | 165440.9 | 449217.1 | 52.0312 | 5.5393 | 4G
Gemeente Veenendaal | Randvoorziening |  |  | Vv285 Bergingsrioo Middelbuurtseweg (11_201016) | Middelbuurtseweg | Veenendaal | Meetapparatuur van opdrachtnemer perceel B | Momenteel Realsense | 166900 | 446510.5 | 52.0068 | 5.5605 | 4G
Gemeente Veenendaal | Rioolgemaal |  |  | V150 Castor | - | Veenendaal | APP900 21994 | Flygt APP900 | 167272 | 448906.5 | 52.0284 | 5.566 | 4G
Gemeente Veenendaal | Rioolgemaal |  |  | Vv031 Voorpoort 2 (04_584013) | Voorpoort 2 | Veenendaal | APP600 21004 NL | Flygt APP600 | 167163 | 450580.5 | 52.0434 | 5.5645 | 4G
Gemeente Veenendaal | Rioolgemaal |  |  | Vv040 Nieuweweg (02_212020) | Nieuweweg to. 194 | Veenendaal | APP721-20004 | Flygt FMC/APP | 166371 | 449754.5 | 52.036 | 5.5529 | 4G
Gemeente Veenendaal | Rioolgemaal |  |  | Vv050 De Vendel (12_184032) | Vendel/ Faktorij (Landjuweel) | Veenendaal | APP721-20004 | Flygt FMC/APP | 166102 | 450092.5 | 52.039 | 5.549 | 4G
Gemeente Veenendaal | Rioolgemaal |  |  | Vv060 Compagnie (16_116116) | Grote Beer / Plesmanstraat | Veenendaal | Mitsubishi RG | Wioniq IEC | 166712.1 | 450033.4 | 52.0385 | 5.5579 | 4G
Gemeente Veenendaal | Rioolgemaal |  |  | Vv090 Compagnie Oost (01_587475) | Compagnie Oost (Grote Beer/ Galileistraat) | Veenendaal | APP900 21404 | Flygt APP900 | 167743 | 449858.5 | 52.0369 | 5.5729 | 4G
Gemeente Veenendaal | Rioolgemaal |  |  | Vv120 De Meent (08_453004) | Grote Beer (t.o. De Meent) | Veenendaal | Mitsubishi RG | Wioniq IEC | 167908 | 449329.5 | 52.0322 | 5.5753 | 4G
Gemeente Veenendaal | Rioolgemaal |  |  | Vv130 Sportpark Spitsbergen (01_305001) | Sportpark Spitsbergen | Veenendaal | FGC300 | Flygt FMC/APP | 167855 | 449039.5 | 52.0295 | 5.5745 | 4G
Gemeente Veenendaal | Rioolgemaal |  |  | Vv141 Hoofdgemaal Dragonder Oost (01_587271) | Dragonder Oost | Veenendaal | APP900_21805_NL | Flygt APP900-5 | 167821 | 448469.5 | 52.0244 | 5.574 | 4G
Gemeente Veenendaal | Rioolgemaal |  |  | Vv193 Parkeerkelder Corridor (02_99990) | Parkeerkelder Corridor | Veenendaal | FGC130 | Flygt FMC/APP | 166706 | 448584.5 | 52.0255 | 5.5578 | 4G
Gemeente Veenendaal | Rioolgemaal |  |  | Vv200 Kanaalweg (enkelpomps)(06_154001) | Kanaalweg | Veenendaal | APP721_29904_0032 | Flygt FMC/APP | 166032 | 448470.5 | 52.0245 | 5.5479 | 4G
Gemeente Veenendaal | Rioolgemaal |  |  | Vv240 Sportpark De Groene Velden (02_115004) | Sportpark De Groene Velden | Veenendaal | FGC300 | Flygt FMC/APP | 167421 | 447856.5 | 52.0189 | 5.5682 | 4G
Gemeente Veenendaal | Rioolgemaal |  |  | Vv270 De Smalle Zijde (19_300074) | De Smalle Zijde / Bobinestraat | Veenendaal | APP900 21104 NL | Flygt APP900 | 167880 | 446137.5 | 52.0035 | 5.5748 | 4G
Gemeente Veenendaal | Rioolgemaal |  |  | Vv360 Clematis (02_51014) | Clematis | Veenendaal | APP721-20004 | Flygt FMC/APP | 166363 | 447389.5 | 52.0147 | 5.5527 | 4G
Gemeente Veenendaal | Rioolgemaal |  |  | Vv365 Bergweg ( spanning na 3 u meestal terug) | Salamander (Bergweg) | Veenendaal | APP721-20004 | Flygt FMC/APP | 165355 | 447289 | 52.0139 | 5.538 | 4G
Gemeente Veenendaal | Rioolgemaal |  |  | Vv370 Lunenburg (06_195016) | Lunenburg | Veenendaal | APP721-20004 | Flygt FMC/APP | 165446 | 447102.5 | 52.0122 | 5.5394 | 4G
Gemeente Veenendaal | Rioolgemaal |  |  | Vv380 Petenbos 1(enkelpomps) (09_233009) | Petenbos 31 (Petenbos) | Veenendaal | APP900 21104 NL | Flygt APP900 | 165833 | 446727.5 | 52.0088 | 5.545 | 4G
Gemeente Veenendaal | Rioolgemaal |  |  | Vv390 Petenbos 2 (02_503002) | Petenbos 2 (Marterlaan/ Floralaan) | Veenendaal | APP721-20004 | Flygt FMC/APP | 166151.1 | 446832.4 | 52.0097 | 5.5496 | 4G
Gemeente Veenendaal | Rioolgemaal |  |  | Vv400 Petenbos 3 (02_545021) | Petenbos 3 (Bunzinglaan/ M.Tunorlaan) | Veenendaal | APP721-20004 | Flygt FMC/APP | 166053 | 446618.5 | 52.0078 | 5.5482 | 4G
Gemeente Veenendaal | Rioolgemaal |  |  | Vv410 Middellaan (10_202022) | Middellaan | Veenendaal | APP900 21104 NL | Flygt APP900 | 166550 | 446901.5 | 52.0104 | 5.5554 | 4G
Gemeente Veenendaal | Rioolgemaal |  |  | Vv420 Koesteeg (02_587625) | Koesteeg | Veenendaal | FGC 130 (ATU) | Flygt FMC/ATU | 166734 | 446147.5 | 52.0036 | 5.5581 | 4G
Gemeente Veenendaal | Rioolgemaal |  |  | Vv430 Buurtstede | - | Veenendaal | APP900 21104 NL | Flygt APP900 | 168388 | 448376.5 | 52.0236 | 5.5823 | 4G
Gemeente Veenendaal | Rioolgemaal |  |  | Vv432 Veenendaal Oost Eiland ABC | Veenderij Eilanden | Veenendaal | APP600 21403_NL | Flygt APP600 | 168492.4 | 447464.9 | 52.0154 | 5.5837 | 4G
Gemeente Veenendaal | Rioolgemaal |  |  | Vv433 De Veenderij Eiland F | De Veenderij | Veenendaal | APP600 21621_NL | Flygt APP600 | 168529.6 | 447732.5 | 52.0178 | 5.5843 | 4G
Gemeente Veenendaal | Rioolgemaal |  |  | Vv434 De Veenderij Eiland G | De Veenderij | Veenendaal | APP600 21001 NL | Flygt APP600 | 168527 | 447963 | 52.0199 | 5.5843 | 4G
Gemeente Veenendaal | Rioolgemaal |  |  | Vv435 Balkon Zuid | Groene Grens | Veenendaal | APP721-20004 | Flygt FMC/APP | 168730.4 | 447927.5 | 52.0195 | 5.5872 | 4G
Gemeente Veenendaal | Rioolgemaal |  |  | Vv436 Veenderij Eiland L | groenplaats t.o. 31 | Veenendaal | APP600 21403_NL | Flygt APP600 | 168268.4 | 447934.6 | 52.0196 | 5.5805 | 4G
Gemeente Veenendaal | Rioolgemaal |  |  | Vv437 Veenderij eiland I | Veenderij eiland I | Veenendaal | APP600 21403_NL | Flygt APP600 | 168105.2 | 447802.4 | 52.0184 | 5.5781 | 4G
Gemeente Veenendaal | Rioolgemaal |  |  | Vv438 Veenderij eiland K | Veenderij eiland K | Veenendaal | APP600 21403_NL | Flygt APP600 | 168019.6 | 447886.9 | 52.0192 | 5.5769 | 4G
Gemeente Veenendaal | Rioolgemaal |  |  | Vv439 Groenpoort | Spitsbergenweg 81 | Veenendaal | APP600 21625_NL | Flygt APP600 | 168496.5 | 449018.1 | 52.0293 | 5.5839 | 4G
Gemeente Veenendaal | RWA gemaal |  |  | Vv032 Traverse (04_587236) | Traverse | Veenendaal | APP721-20004 | Flygt FMC/APP | 166747 | 450542.5 | 52.0431 | 5.5584 | 4G
Gemeente Veenendaal | RWA gemaal |  |  | Vv158 Sterrenwacht (00_99030) (staat uit) | Sterrenwacht(staat uit) | Veenendaal | FGC130 | Flygt FMC/APP | 167148 | 449170.5 | 52.0307 | 5.5642 | 4G
Gemeente Veenendaal | RWA gemaal |  |  | Vv192 Schrijverspark (02_99251) | Schrijverspark (Brouwerspoort) | Veenendaal | APP600 21004 NL | Flygt APP600 | 166885 | 448524.5 | 52.0249 | 5.5604 | 4G
Gemeente Veenendaal | RWA gemaal |  |  | Vv220 Laan der Techniek/Industrielaan (21_182083) | Laan der Techniek / Industrielaan | Veenendaal | APP721-20004 | Flygt FMC/APP | 166722 | 447642.5 | 52.017 | 5.558 | 4G
Gemeente Veenendaal | RWA gemaal |  |  | Vv230 Groeneveldselaan/Industrielaan (02_588535) | Groeneveldselaan / Industrielaan | Veenendaal | APP721-20004 | Flygt FMC/APP | 167038 | 447556.5 | 52.0162 | 5.5626 | 4G
Gemeente Veenendaal | RWA gemaal |  |  | Vv250 Wageningselaan SANO RICE | Wageningselaan/ Inductorstraat | Veenendaal | FGC300 | Flygt FMC/APP | 167283 | 447335.5 | 52.0142 | 5.5661 | 4G
Gemeente Veenendaal | RWA gemaal |  |  | Vv260 Electronenstr/Wageningselaan (25_447009) | Electronenstraat / Wageningselaan | Veenendaal | Mitsubishi RG | Wioniq IEC | 168287 | 446402.5 | 52.0058 | 5.5807 | 4G
Gemeente Veenendaal | RWA gemaal |  |  | Vv322 Binnenronde/Collijnstraat (06_52205) | Binnenronde/Dr. Colijnstraat | Veenendaal | FGC130 | Flygt FMC/APP | 165547 | 447834.5 | 52.0188 | 5.5409 | 4G
Gemeente Veenendaal | Tunnel gemaal |  |  | Vv112 Tunnel Buurtlaan (01_46022A) | Rondweg Oost/ Buurtlaan Oost | Veenendaal | FGC300 | Flygt FMC/APP | 168308 | 449602.5 | 52.0346 | 5.5811 | 4G
Gemeente Veenendaal | Tunnel gemaal |  |  | Vv121 Tunnel De Meent (08_452030) | Rondweg Oost/ De Meent | Veenendaal | FGC300 | Flygt FMC/APP | 168212 | 449332.5 | 52.0322 | 5.5797 | 4G
Gemeente Veenendaal | Tunnel gemaal |  |  | Vv135 Rondweg Oost/ Spitsbergenweg | Spitsbergenweg t.o. 79 | Veenendaal | FGC300 | Flygt FMC/APP | 168196.1 | 448791.5 | 52.0273 | 5.5795 | 4G
Gemeente Veenendaal | Tunnel gemaal |  |  | Vv143 Prins Clauslaan, (01_95045) | Prins Clauslaan/ Polderweg | Veenendaal | Mitsubishi RG | Wioniq IEC | 167539 | 448245.5 | 52.0224 | 5.5699 | 4G
Gemeente Veenendaal | Tunnel gemaal |  |  | Vv144 Dragonder Oost, tunnel (01_588905) | Henri Dunantstraat (voorbij) 18 | Veenendaal | FGC300 | Flygt FMC/APP | 168088 | 448393.5 | 52.0237 | 5.5779 | 4G
Gemeente Veenendaal | Tunnel gemaal |  |  | Vv145 Rondweg Oost, tunnel (01_588910) | Rondweg Oost/ Benedeneind | Veenendaal | FGC300 | Flygt FMC/APP | 167793 | 447954.5 | 52.0198 | 5.5736 | 4G
Gemeente Veenendaal | Tunnel gemaal |  |  | Vv170 De Schans - Essenberg bij nr. 2 | De Schans - Essenberg bij nr. 2 | Veenendaal | FGC300 | Flygt FMC/APP | 165293 | 449694.5 | 52.0355 | 5.5372 | 4G
Gemeente Veenendaal | Tunnel gemaal |  |  | Vv180 Verlengde Sportlaan/Rondweg West bij nr.15 | Verlengde Sportlaan/Rondweg West bij nr. 15 | Veenendaal | FGC300 | Flygt FMC/APP | 165585 | 448871.5 | 52.0281 | 5.5414 | 4G
Gemeente Veenendaal | Tunnel gemaal |  |  | Vv190 Weverij Trommelaar bij nr. 28 | Weverij Trommelaar bij nr. 28 | Veenendaal | FGC300 | Flygt FMC/APP | 166073 | 448550.5 | 52.0252 | 5.5485 | 4G
Gemeente Veenendaal | Tunnel gemaal |  |  | Vv251 Rondweg Oost/Wageningselaan bij nr. 1A | Rondweg Oost / Wageningselaan bij nr. 1A | Veenendaal | APP600 21001 NL | Flygt APP600 | 167422.3 | 447303.7 | 52.014 | 5.5682 | 4G
Gemeente Veenendaal | Tunnel gemaal |  |  | Vv252 Rondweg Oost/De Smalle Zijde bij nr. 15 | Rondweg Oost / De Smalle Zijde bij nr. 15 | Veenendaal | APP600 21004 NL | Flygt APP600 | 167063.2 | 446730.4 | 52.0088 | 5.5629 | 4G
Gemeente Veenendaal | Tunnel gemaal |  |  | Vv281 Middelbuurtseweg/Rondweg Oost | Middelbuurtseweg/Rondweg Oost | Veenendaal | FGC300 | Flygt FMC/APP | 166909.8 | 446491 | 52.0067 | 5.5607 | 4G
Gemeente Veenendaal | Tunnel gemaal |  |  | Vv290 Slagvink bij nr. 51 | Slagvink bij nr. 51 | Veenendaal | FGC300 | Flygt FMC/APP | 164623 | 449010.5 | 52.0294 | 5.5274 | 4G
Gemeente Veenendaal | Tunnel gemaal |  |  | Vv300 Dichterslaan/ Overslag | Dichterslaan/ Overslag | Veenendaal | FGC300 | Flygt FMC/APP | 164912.7 | 448877.1 | 52.0281 | 5.5316 | 4G
Gemeente Veenendaal | Tunnel gemaal |  |  | Vv330 't Goeie Spoor, tunnel (06_260058) | 't Goeie Spoor, tunnel | Veenendaal | FGC300 | Flygt FMC/APP | 165925 | 448239.5 | 52.0224 | 5.5464 | 4G
Gemeente Veenendaal | Tunnel gemaal |  |  | Vv441 Nieuweweg Noord | Nieuweweg Noord | Veenendaal | APP900 21104 NL | Flygt APP900 | 166721.3 | 451191.8 | 52.0489 | 5.5581 | 4G
Gemeente Veenendaal | Tunnel gemaal |  |  | Vv442 Voorpoort | Voorpoort | Veenendaal | APP900 42104 | Flygt APP900-2 | 167290 | 450992.4 | 52.0471 | 5.5664 | 4G
Gemeente Veenendaal | Drukrioolgemaal |  |  | V815 - CVK Gelders Benedeneind 28 | Gelders Benendeneind | Veenendaal | GNC2 | Flygt FMC/APP | 168008.2 | 447726.7 | 52.0177 | 5.5767 | 4G | Moeder
Gemeente Veenendaal | Ovesrtort |  |  | Vv220 Laan der Techniek/Industrielaan (21_182083) | Laan der Techniek / Industrielaan | Veenendaal | Meetapparatuur van opdrachtnemer perceel B | Mometeel nog niet voorzien van Meetapparatuur | 166722 | 447642.5 | 52.017 | 5.558 |  | Logger wordt geplaatst binnen deel B van de aanbesteding
Gemeente Veenendaal | RWA gemaal |  |  | Vv220 Laan der Techniek/Industrielaan (21_182083) | Laan der Techniek / Industrielaan | Veenendaal | Combinatielocatie |  | 166722 | 447642.5 | 52.017 | 5.558 | Nvt

## Wageningen
Deelnemer | Locatie soort | Bemalingsgebied | Locatie ID | Locatie naam | Adres | Plaats | Template | PLC Type | Coordinaat X (RD) | Coordinaat Y (RD) | Latitude | Longitude | Communicatie | Opmerkingen / Bijzonderheden
Gemeente Wageningen | Drukrioolgemaal |  |  | Begraafplaats | - | Wageningen | Hitech | HiTech | 175352.5 | 444252.1 | 51.9863 | 5.6835 | 4G
Gemeente Wageningen | Drukrioolgemaal |  |  | Het Stek | Het Stek | Wageningen | Adesys SV | Adesys SV | 173110.3 | 441087.5 | 51.9579 | 5.6507 | 4G
Gemeente Wageningen | Drukrioolgemaal |  |  | Pabstendam 2 (scheepswaterafvalinstallatie) | Pabstendam 2 | Wageningen | Hitech | HiTech | 173692.3 | 441471.7 | 51.9614 | 5.6592 | 4G
Gemeente Wageningen | Drukrioolgemaal |  |  | Wag19 HvSuchtelenweg 10 (PP019) | H v Suchtelenweg 10 | Wageningen | I-Real RG-ABB | ABB (Modbus) | 175214.8 | 441934.2 | 51.9655 | 5.6813 | 4G
Gemeente Wageningen | Drukrioolgemaal |  |  | Wag20 Belvedere 16 (PP020) | Belvedere 16 | Wageningen | I-Real RG-ABB | ABB (Modbus) | 176015 | 442587.8 | 51.9713 | 5.693 | 4G
Gemeente Wageningen | Drukrioolgemaal |  |  | Wpp100 Pompput Geertjesweg 55 (PP100) | Geertjesweg 55 | Wageningen | Hitech | HiTech | 176310 | 443343.1 | 51.9781 | 5.6974 | Nvt | Relatie met Wpp101
Gemeente Wageningen | Drukrioolgemaal |  |  | Wpp101 Pompput Geertjesweg 136 (PP101) | Geertjesweg 136 | Wageningen | Hitech | HiTech | 176316.8 | 443240.2 | 51.9772 | 5.6975 | 4G | Moeder
Gemeente Wageningen | Drukrioolgemaal |  |  | Wpp102 Pompput Dorskampweg 18 (PP102) | Dorskampweg 18 | Wageningen | Hitech | HiTech | 176048.4 | 443055.7 | 51.9755 | 5.6935 | Nvt | Relatie met Wpp103
Gemeente Wageningen | Drukrioolgemaal |  |  | Wpp103 Pompput Dorskampweg 14 (PP103) | Dorskampweg 14 | Wageningen | Hitech | HiTech | 176056.8 | 442995.6 | 51.975 | 5.6937 | 4G | Moeder
Gemeente Wageningen | Drukrioolgemaal |  |  | Wpp104 Pompput Dorskampweg 15 (PP104) | Dorskampweg 15 | Wageningen | Hitech | HiTech | 175755.4 | 442785.3 | 51.9731 | 5.6893 | Nvt | Relatie met Wpp105
Gemeente Wageningen | Drukrioolgemaal |  |  | Wpp105 Pompput Dorskampweg 4 (PP105) | Dorskampweg 4 | Wageningen | Hitech | HiTech | 175543.8 | 442689.7 | 51.9722 | 5.6862 | 4G | Moeder
Gemeente Wageningen | Drukrioolgemaal |  |  | Wpp106 Pompput Keijenbergseweg 26 (PP106) | Keijenbergseweg 26 | Wageningen | Hitech | HiTech | 176274.3 | 445167.7 | 51.9945 | 5.697 | 4G
Gemeente Wageningen | Drukrioolgemaal |  |  | Wpp107 Pompput Keijenbergseweg 16A (PP107) | Keijenbergseweg 16A | Wageningen | Hitech | HiTech | 176798.6 | 445398.2 | 51.9965 | 5.7046 | 4G
Gemeente Wageningen | Drukrioolgemaal |  |  | Wpp108 Pompput Keijenbergseweg 16 (PP108) | Keijenbergseweg 16 | Wageningen | Hitech | HiTech | 176956.6 | 445426.5 | 51.9968 | 5.7069 | 4G
Gemeente Wageningen | Drukrioolgemaal |  |  | Wpp109 Pompput Keijenbergseweg 11 (PP109) | Keijenbergseweg 11 | Wageningen | Hitech | HiTech | 176850.8 | 444896.3 | 51.992 | 5.7053 | Nvt | Relatie met Wpp110
Gemeente Wageningen | Drukrioolgemaal |  |  | Wpp110 Pompput Keijenbergseweg 7 (PP110) | Keijenbergseweg 7 | Wageningen | Hitech | HiTech | 177095.7 | 444833.9 | 51.9915 | 5.7089 | 4G | Moeder
Gemeente Wageningen | Drukrioolgemaal |  |  | Wpp111 Pompput Keijenbergseweg 9 (PP111) | Keijenbergseweg 9 | Wageningen | Hitech | HiTech | 176990.6 | 444737 | 51.9906 | 5.7074 | Nvt | Relatie met Wpp110
Gemeente Wageningen | Drukrioolgemaal |  |  | Wpp112 Pompput Hartenseweg 17 (PP112) | Hartenseweg 17 | Wageningen | Hitech | HiTech | 176801.4 | 444741.7 | 51.9906 | 5.7046 | Nvt | Relatie met Wpp113
Gemeente Wageningen | Drukrioolgemaal |  |  | Wpp113 Pompput Hartenseweg 46 (PP113) | Hartenseweg 46 | Wageningen | Hitech | HiTech | 176746.8 | 444745.9 | 51.9907 | 5.7038 | 4G | Moeder
Gemeente Wageningen | Drukrioolgemaal |  |  | Wpp114 Pompput Hollandseweg 392 (PP114) | Hollandseweg 392 | Wageningen | Hitech | HiTech | 176744.1 | 444824.4 | 51.9914 | 5.7038 | Nvt | Relatie met Wpp113
Gemeente Wageningen | Drukrioolgemaal |  |  | Wpp115 Pompput Keijenbergseweg 5 (PP115) | Keijenbergseweg 5 | Wageningen | Hitech | HiTech | 177556.5 | 444826.6 | 51.9914 | 5.7156 | 4G | Moeder
Gemeente Wageningen | Drukrioolgemaal |  |  | Wpp116 Pompput Keijenbergseweg 2 (PP116) | Keijenbergseweg 2 | Wageningen | Hitech | HiTech | 177902.9 | 444878.4 | 51.9918 | 5.7207 | Nvt | Relatie met Wpp115
Gemeente Wageningen | Drukrioolgemaal |  |  | Wpp117 Pompput Aan de Rijn 11 (PP117) | Aan de Rijn 11 | Wageningen | Hitech | HiTech | 173963.6 | 440934.3 | 51.9565 | 5.6631 | 4G | Moeder
Gemeente Wageningen | Drukrioolgemaal |  |  | Wpp118 Pompput Aan de Rijn 6 (PP118) | Aan de Rijn 6 | Wageningen | Hitech | HiTech | 174171.7 | 441009.6 | 51.9572 | 5.6661 | Nvt | Relatie met Wpp118
Gemeente Wageningen | Drukrioolgemaal |  |  | Wpp119 Pompput Aan de Rijn 12 (PP119) | Aan de Rijn 12 | Wageningen | Hitech | HiTech | 173980.7 | 440749.3 | 51.9549 | 5.6633 | Nvt | Relatie met Wpp118
Gemeente Wageningen | Drukrioolgemaal |  |  | Wpp120 Pompput Pabstendam 16 (PP120) | Pabstendam 16 | Wageningen | Hitech | HiTech | 173671.1 | 441380.7 | 51.9605 | 5.6589 | Nvt | Relatie met Wpp118
Gemeente Wageningen | Drukrioolgemaal |  |  | Wpp121 Pompput Aan de Rijn 1-2 (PP121) | Aan de Rijn 1-2 | Wageningen | Hitech | HiTech | 177677 | 441842.5 | 51.9645 | 5.7172 | 4G
Gemeente Wageningen | Drukrioolgemaal |  |  | Wpp122 Pompput Haarweg 16 (PP122) | Haarweg 16 | Wageningen | Hitech | HiTech | 172555.8 | 442000 | 51.9661 | 5.6427 | Nvt | Relatie met Wpp123
Gemeente Wageningen | Drukrioolgemaal |  |  | Wpp123 Pompput Haarweg 18 (PP123) | Haarweg 18 | Wageningen | Hitech | HiTech | 172448.6 | 441975.4 | 51.9659 | 5.6411 | 4G | Moeder
Gemeente Wageningen | Drukrioolgemaal |  |  | Wpp124 Pompput Haarweg 20 (PP124) | Haarweg 20 | Wageningen | Hitech | HiTech | 172216.8 | 441913.2 | 51.9654 | 5.6377 | Nvt | Relatie met Wpp123
Gemeente Wageningen | Drukrioolgemaal |  |  | Wpp125 Pompput Haarweg 26 (PP125) | Haarweg 26 | Wageningen | Hitech | HiTech | 171974.8 | 441842.8 | 51.9648 | 5.6342 | Nvt | Relatie met Wpp123
Gemeente Wageningen | Drukrioolgemaal |  |  | Wpp126 Pompput Haarwal 2 (PP126) | Haarwal 2 | Wageningen | Hitech | HiTech | 171580 | 442607.4 | 51.9716 | 5.6285 | 4G
Gemeente Wageningen | Drukrioolgemaal |  |  | Wpp31 Grebbedijk 57 - (RWS) (PP031) | Grebbedijk 57 | Wageningen | Hitech | HiTech | 172947.9 | 441053.7 | 51.9576 | 5.6483 | Nvt | Relatie met Wpp37
Gemeente Wageningen | Drukrioolgemaal |  |  | Wpp32 Jachthaven 1 - Pompput Jachthaven (PP032) | Jachthaven 1 | Wageningen | Hitech | HiTech | 172956 | 440762.4 | 51.955 | 5.6484 | Nvt | Relatie met Wpp37
Gemeente Wageningen | Drukrioolgemaal |  |  | Wpp33 Grebbedijk 12 -Pompput (PP033) | Grebbedijk 12 -Pompput | Wageningen | Hitech | HiTech | 172697.1 | 440909.7 | 51.9563 | 5.6447 | Nvt | Relatie met Wpp37
Gemeente Wageningen | Drukrioolgemaal |  |  | Wpp34 Wag . Afweg 9 - Pompput (PP034) | Wag . Afweg 9 - Pompput | Wageningen | Hitech | HiTech | 172335.3 | 440815.7 | 51.9555 | 5.6394 | Nvt | Relatie met Wpp37
Gemeente Wageningen | Drukrioolgemaal |  |  | Wpp35 Grebbedijk 14 - Pompput (PP035) | Grebbedijk 14 | Wageningen | Hitech | HiTech | 172104.3 | 440357.5 | 51.9514 | 5.636 | Nvt | Relatie met Wpp37
Gemeente Wageningen | Drukrioolgemaal |  |  | Wpp36 Grebbedijk 16 - Pompput (PP036) | Grebbedijk 16 | Wageningen | Hitech | HiTech | 171960.6 | 440256.8 | 51.9505 | 5.6339 | Nvt | Relatie met Wpp37
Gemeente Wageningen | Drukrioolgemaal |  |  | Wpp37 Grebbedijk 26 -Pompput (PP037) | Grebbedijk 26 | Wageningen | Hitech | HiTech | 171826 | 440108 | 51.9492 | 5.6319 | 4G | Moeder
Gemeente Wageningen | Drukrioolgemaal |  |  | Wpp38 Aan de Rijn 14 - Pompput (PP038) | Aan de Rijn 14 | Wageningen | Hitech | HiTech | 171780 | 439888.1 | 51.9472 | 5.6313 | Nvt | Relatie met Wpp37
Gemeente Wageningen | Drukrioolgemaal |  |  | Wpp39 Grebbedijk 36 - pompput (PP039) | Grebbedijk 36 | Wageningen | Hitech | HiTech | 171413.5 | 440043.3 | 51.9486 | 5.6259 | Nvt | Relatie met Wpp37
Gemeente Wageningen | Drukrioolgemaal |  |  | Wpp40 Grebbedijk 40 - pompput (PP040) | Grebbedijk 40 | Wageningen | Hitech | HiTech | 171246.7 | 440026.2 | 51.9484 | 5.6235 | Nvt | Relatie met Wpp37
Gemeente Wageningen | Drukrioolgemaal |  |  | Wpp41 Blauwekamer 1 - pompput (PP041) | Blauwekamer 1 | Wageningen | Hitech | HiTech | 170957.2 | 439440.5 | 51.9432 | 5.6193 | Nvt | Relatie met Wpp37
Gemeente Wageningen | Drukrioolgemaal |  |  | Wpp42 Blauwekamer 12 - pompput (PP042) | Blauwekamer 12 | Wageningen | Hitech | HiTech | 170748.4 | 439421.7 | 51.943 | 5.6162 | Nvt | Relatie met Wpp37
Gemeente Wageningen | Drukrioolgemaal |  |  | Wpp43 Lawickse Allee 69 - pompput (PP043) | Lawickse Allee 69 | Wageningen | Hitech | HiTech | 172581.1 | 441303.5 | 51.9599 | 5.643 | Nvt | Relatie met Wpp45
Gemeente Wageningen | Drukrioolgemaal |  |  | Wpp44 Lawickse Allee 75 - pompput (PP044) | Lawickse Allee 75 | Wageningen | Hitech | HiTech | 172485.1 | 441191.1 | 51.9589 | 5.6416 | Nvt | Relatie met Wpp45
Gemeente Wageningen | Drukrioolgemaal |  |  | Wpp45 Lawickse Allee 166 - pompput (PP045) | Lawickse Allee 166 | Wageningen | Hitech | HiTech | 172411 | 441280.4 | 51.9597 | 5.6405 | 4G | Moeder
Gemeente Wageningen | Drukrioolgemaal |  |  | Wpp46 Lawickse Allee 176 -pompput (PP046) | Lawickse Allee 176 | Wageningen | Hitech | HiTech | 172301.2 | 441286.1 | 51.9597 | 5.6389 | Nvt | Relatie met Wpp45
Gemeente Wageningen | Drukrioolgemaal |  |  | Wpp47 Lawickse Allee 180 - pompput (PP047) | Lawickse Allee 180 - pompput | Wageningen | Hitech | HiTech | 172286.1 | 441331.2 | 51.9601 | 5.6387 | Nvt | Relatie met Wpp45
Gemeente Wageningen | Drukrioolgemaal |  |  | Wpp48 Lawickse Allee 192 - pompput (PP048) | Lawickse Allee 192 | Wageningen | Hitech | HiTech | 172247.7 | 441253.5 | 51.9594 | 5.6381 | Nvt | Relatie met Wpp45
Gemeente Wageningen | Drukrioolgemaal |  |  | Wpp49 Pompput Huppelpad 3 (PP049) | Huppelpad 3 | Wageningen | Hitech | HiTech | 172123.8 | 441292.8 | 51.9598 | 5.6363 | Nvt | Relatie met Wpp54
Gemeente Wageningen | Drukrioolgemaal |  |  | Wpp50 Pompput Huppelpad 16 (PP050) | Huppelpad 16 | Wageningen | Hitech | HiTech | 172066.5 | 441500.9 | 51.9617 | 5.6355 | Nvt | Relatie met Wpp54
Gemeente Wageningen | Drukrioolgemaal |  |  | Wpp51 Pompput Lawickse Allee 196 (PP051) | Lawickse Allee 196 | Wageningen | Hitech | HiTech | 172124.7 | 441212.1 | 51.9591 | 5.6363 | Nvt | Relatie met Wpp54
Gemeente Wageningen | Drukrioolgemaal |  |  | Wpp52 Pompput Lawickse Allee 77 (PP052) | Lawickse Allee 77 | Wageningen | Hitech | HiTech | 172069.5 | 441172.7 | 51.9587 | 5.6355 | Nvt | Relatie met Wpp54
Gemeente Wageningen | Drukrioolgemaal |  |  | Wpp53 Pompput Lawickse Allee 85 (PP053) | Lawickse Allee 85 | Wageningen | Hitech | HiTech | 172046.6 | 441118.6 | 51.9582 | 5.6352 | Nvt | Relatie met Wpp54
Gemeente Wageningen | Drukrioolgemaal |  |  | Wpp54 Pompput Boomgaardweg 4-2 (PP054) | Boomgaardweg 4-2 | Wageningen | Hitech | HiTech | 172020.4 | 441253.5 | 51.9595 | 5.6348 | 4G | Moeder
Gemeente Wageningen | Drukrioolgemaal |  |  | Wpp55 Pompput Lawickse Allee 220a (PP055) | Lawickse Allee 220a | Wageningen | Hitech | HiTech | 171914 | 441163.1 | 51.9586 | 5.6333 | Nvt | Relatie met Wpp58
Gemeente Wageningen | Drukrioolgemaal |  |  | Wpp56 Pompput Lawickse Allee 89d (PP056) | Lawickse Allee 89d | Wageningen | Hitech | HiTech | 171787.3 | 441078 | 51.9579 | 5.6314 | Nvt | Relatie met Wpp58
Gemeente Wageningen | Drukrioolgemaal |  |  | Wpp57 Pompput Lawickse Allee 222 (PP057) | Lawickse Allee 222 | Wageningen | Hitech | HiTech | 171745.5 | 441120 | 51.9583 | 5.6308 | Nvt | Relatie met Wpp58
Gemeente Wageningen | Drukrioolgemaal |  |  | Wpp58 Pompput Lawickse Allee 91 (PP058) | Lawickse Allee 91 | Wageningen | Hitech | HiTech | 171661.8 | 441068.4 | 51.9578 | 5.6296 | 4G | Moeder
Gemeente Wageningen | Drukrioolgemaal |  |  | Wpp59 Pompput Lawickse Allee 224 (PP059) | Lawickse Allee 224 | Wageningen | Hitech | HiTech | 171609.9 | 441086.9 | 51.958 | 5.6288 | Nvt | Relatie met Wpp58
Gemeente Wageningen | Drukrioolgemaal |  |  | Wpp60 Pompput Lawickse Allee 93 (PP060) | Lawickse Allee 93 | Wageningen | Hitech | HiTech | 171590.5 | 441047.3 | 51.9576 | 5.6286 | Nvt | Relatie met Wpp58
Gemeente Wageningen | Drukrioolgemaal |  |  | Wpp61 Lawickse Allee 95 (PP061) | Lawickse Allee 95 | Wageningen | Hitech | HiTech | 171495.1 | 441024 | 51.9574 | 5.6272 | Nvt | Relatie met Wpp58
Gemeente Wageningen | Drukrioolgemaal |  |  | Wpp64 Pompput Rijnsteeg 41 (PP064) | Rijnsteeg 41 | Wageningen | Hitech | HiTech | 171907.3 | 445227 | 51.9952 | 5.6334 | Nvt | Relatie met Wpp68
Gemeente Wageningen | Drukrioolgemaal |  |  | Wpp65 Pompput Rijnsteeg 37 (PP065) | Rijnsteeg 37 | Wageningen | Hitech | HiTech | 171967.1 | 445138.1 | 51.9944 | 5.6342 | Nvt | Relatie met Wpp68
Gemeente Wageningen | Drukrioolgemaal |  |  | Wpp66 Pompput Rijnsteeg 33 (PP066) | Rijnsteeg 33 | Wageningen | Hitech | HiTech | 172069.2 | 444997.2 | 51.9931 | 5.6357 | Nvt | Relatie met Wpp68
Gemeente Wageningen | Drukrioolgemaal |  |  | Wpp67 Pompput Rijnsteeg 31 (PP067) | Rijnsteeg 31 | Wageningen | Hitech | HiTech | 172248.1 | 444762.8 | 51.991 | 5.6383 | Nvt | Relatie met Wpp68
Gemeente Wageningen | Drukrioolgemaal |  |  | Wpp68 Pompput Rijnsteeg 74 (PP068) | Rijnsteeg 74 | Wageningen | Hitech | HiTech | 172346.7 | 444578 | 51.9893 | 5.6397 | 4G | Moeder
Gemeente Wageningen | Drukrioolgemaal |  |  | Wpp69 Pompput Egelsteeg 2 (PP069) | Egelsteeg 2 | Wageningen | Hitech | HiTech | 172220.8 | 444385.5 | 51.9876 | 5.6379 | Nvt | Relatie met Wpp68
Gemeente Wageningen | Drukrioolgemaal |  |  | Wpp70 Pompput Rijnsteeg 27 (PP070) | Rijnsteeg 27 | Wageningen | Hitech | HiTech | 172512.6 | 444242.2 | 51.9863 | 5.6421 | Nvt | Relatie met Wpp68
Gemeente Wageningen | Drukrioolgemaal |  |  | Wpp71 Pompput Kielekampsteeg 34 (PP071) | Kielekampsteeg 34 | Wageningen | Hitech | HiTech | 173824.2 | 444959.3 | 51.9927 | 5.6613 | Nvt | Relatie met Wpp72
Gemeente Wageningen | Drukrioolgemaal |  |  | Wpp72 Pompput Bornsesteeg 87 (PP072) | Bornsesteeg 87 | Wageningen | Hitech | HiTech | 173473.9 | 444719.6 | 51.9906 | 5.6562 | 4G | Moeder
Gemeente Wageningen | Drukrioolgemaal |  |  | Wpp73 Pompput Bornsesteeg 79 (PP073) | Bornsesteeg 79 | Wageningen | Hitech | HiTech | 173667.8 | 444516.7 | 51.9887 | 5.659 | Nvt | Relatie met Wpp72
Gemeente Wageningen | Drukrioolgemaal |  |  | Wpp74 Pompput Bornsesteeg 71 (PP074) | Bornsesteeg 71 | Wageningen | Hitech | HiTech | 173744.8 | 444366.7 | 51.9874 | 5.6601 | Nvt | Relatie met Wpp72
Gemeente Wageningen | Drukrioolgemaal |  |  | Wpp76 Pompput Mansholtlaan 20 (PP076) | Mansholtlaan 20 | Wageningen | Hitech | HiTech | 174311.8 | 444567.1 | 51.9892 | 5.6684 | 4G
Gemeente Wageningen | Drukrioolgemaal |  |  | Wpp77 Pompput Wildekamp 3 (PP077) | Wildekamp 3 | Wageningen | Hitech | HiTech | 174921.5 | 444467.9 | 51.9882 | 5.6772 | Nvt | Relatie met Wpp79
Gemeente Wageningen | Drukrioolgemaal |  |  | Wpp78 Pompput Wildekamp 2 (PP078) | Wildekamp 2 | Wageningen | Hitech | HiTech | 174925.1 | 444588.9 | 51.9893 | 5.6773 | Nvt | Relatie met Wpp79
Gemeente Wageningen | Drukrioolgemaal |  |  | Wpp79 Pompput Wildekamp4 (PP079) | Wildekamp4 | Wageningen | Hitech | HiTech | 174893.7 | 444648.9 | 51.9899 | 5.6768 | 4G | Moeder
Gemeente Wageningen | Drukrioolgemaal |  |  | Wpp80 Pompput Wildekamp 7 (PP080) | Wildekamp 7 | Wageningen | Hitech | HiTech | 174843.5 | 444697.8 | 51.9903 | 5.6761 | Nvt | Relatie met Wpp79
Gemeente Wageningen | Drukrioolgemaal |  |  | Wpp81 Pompput Wildekamp 8 (PP081) | Wildekamp 8 | Wageningen | Hitech | HiTech | 174842.6 | 444727.3 | 51.9906 | 5.6761 | Nvt | Relatie met Wpp79
Gemeente Wageningen | Drukrioolgemaal |  |  | Wpp82 Pompput Zoomweg 15 (PP082) | Zoomweg 15 | Wageningen | Hitech | HiTech | 175603.6 | 444656.1 | 51.9899 | 5.6872 | 4G
Gemeente Wageningen | Drukrioolgemaal |  |  | Wpp83 Pompput Buissteeg 19 (PP083) | Buissteeg 19 | Wageningen | Hitech | HiTech | 175526.6 | 444517.3 | 51.9887 | 5.686 | Nvt | Relatie met Wpp85
Gemeente Wageningen | Drukrioolgemaal |  |  | Wpp84 Pompput Buissteeg 11 (PP084) | Buissteeg 11 | Wageningen | Hitech | HiTech | 175526.4 | 444451.9 | 51.9881 | 5.686 | Nvt | Relatie met Wpp85
Gemeente Wageningen | Drukrioolgemaal |  |  | Wpp85 Pompput Buissteeg 4 (PP085) | Buissteeg 4 | Wageningen | Hitech | HiTech | 175525.9 | 444354.9 | 51.9872 | 5.686 | 4G | Moeder
Gemeente Wageningen | Drukrioolgemaal |  |  | Wpp86 Pompput Buissteeg 6 (PP086) | Buissteeg 6 | Wageningen | Hitech | HiTech | 175531.9 | 444298 | 51.9867 | 5.6861 | Nvt | Relatie met Wpp85
Gemeente Wageningen | Drukrioolgemaal |  |  | Wpp87 Pompput Buissteeg 3 (PP087) | Buissteeg 3 | Wageningen | Hitech | HiTech | 175369.4 | 444281.9 | 51.9866 | 5.6837 | Nvt | Relatie met Wpp85
Gemeente Wageningen | Drukrioolgemaal |  |  | Wpp88 Pompput Buissteeg 2 (PP088) | Buissteeg 2 | Wageningen | Hitech | HiTech | 175170.7 | 444127.6 | 51.9852 | 5.6808 | Nvt | Relatie met Wpp85
Gemeente Wageningen | Drukrioolgemaal |  |  | Wpp89 Pompput Bennekomseweg 182 (PP089) | Bennekomseweg 182 | Wageningen | Hitech | HiTech | 175048.1 | 444247.6 | 51.9863 | 5.6791 | 4G
Gemeente Wageningen | Drukrioolgemaal |  |  | Wpp90 Pompput Oude Diedenweg 171 (PP090) | Oude Diedenweg 171 | Wageningen | Hitech | HiTech | 175287 | 444836.1 | 51.9915 | 5.6826 | Nvt | Relatie met Wpp93
Gemeente Wageningen | Drukrioolgemaal |  |  | Wpp91 Pompput Oude Diedenweg 161 (PP091) | Oude Diedenweg 161 | Wageningen | Hitech | HiTech | 175247.1 | 444725 | 51.9905 | 5.682 | Nvt | Relatie met Wpp93
Gemeente Wageningen | Drukrioolgemaal |  |  | Wpp92 Pompput Oude Diedenweg 151 (PP092) | Oude Diedenweg 151 | Wageningen | Hitech | HiTech | 175219.7 | 444639.5 | 51.9898 | 5.6816 | Nvt | Relatie met Wpp93
Gemeente Wageningen | Drukrioolgemaal |  |  | Wpp93 Pompput Oude Diedenweg 141 (PP093) | Oude Diedenweg 141 | Wageningen | Hitech | HiTech | 175192.5 | 444570.6 | 51.9892 | 5.6812 | 4G | Moeder
Gemeente Wageningen | Drukrioolgemaal |  |  | Wpp94 Pompput Oude Diedenweg 135 (PP094) | Oude Diedenweg 135 | Wageningen | Hitech | HiTech | 175178.1 | 444490.7 | 51.9884 | 5.681 | Nvt | Relatie met Wpp93
Gemeente Wageningen | Drukrioolgemaal |  |  | Wpp95 Pompput Oude Diedenweg 108 (PP095) | Oude Diedenweg 108 | Wageningen | Hitech | HiTech | 175165.3 | 444415.4 | 51.9878 | 5.6808 | Nvt | Relatie met Wpp93
Gemeente Wageningen | Drukrioolgemaal |  |  | Wpp96 Pompput Bosweg 4 (PP096) | Bosweg 4 | Wageningen | Hitech | HiTech | 174991.5 | 443770.9 | 51.982 | 5.6782 | 4G
Gemeente Wageningen | Drukrioolgemaal |  |  | Wpp97 Pompput Bosweg 20 (PP097) | Bosweg 20 | Wageningen | Hitech | HiTech | 175419.3 | 443786.3 | 51.9821 | 5.6844 | 4G
Gemeente Wageningen | Drukrioolgemaal |  |  | Wpp98 Pompput Dolderstraat 51 (PP098) | Dolderstraat 51 | Wageningen | Hitech | HiTech | 175360.5 | 443276.7 | 51.9775 | 5.6835 | Nvt | Relatie met Wpp99
Gemeente Wageningen | Drukrioolgemaal |  |  | Wpp99 Pompput Dolderstraat 90 (PP099) | Dolderstraat 90 | Wageningen | Hitech | HiTech | 175515.8 | 443249.4 | 51.9773 | 5.6858 | 4G | Moeder
Gemeente Wageningen | Luchtpersgemaal |  |  | Wag16 Lombardi | Boomgaarden | Wageningen | Lombardi | I-Real Tc65 | 173634.9 | 442844.6 | 51.9737 | 5.6584 | 4G
Gemeente Wageningen | Overstort |  |  | WagB1 Troelstraweg, int ovs BBB(BBB04TS) | Kruising Troelstraweg -Schaepmanstraat | Wageningen | Meetapparatuur van opdrachtnemer perceel B | Momenteel Realsense | 173350.9 | 441902.5 | 51.9652 | 5.6542 | 4G | Realsense wordt vervangen binnen deel B van de aanbesteding
Gemeente Wageningen | Overstort |  |  | WagO1 Laantje van de Spin S. / 14 Uilen (ove9622) | Laantje van de Spin Sabastiaan/ 14 Uilen | Wageningen | Meetapparatuur van opdrachtnemer perceel B | Momenteel Realsense | 172618.9 | 444041.7 | 51.9845 | 5.6437 | 4G | Realsense wordt vervangen binnen deel B van de aanbesteding
Gemeente Wageningen | Overstort |  |  | WagO2 Annie M.G. Smidtstraat (ove9623) | Annie M.G. Smidtstraat | Wageningen | Meetapparatuur van opdrachtnemer perceel B | Momenteel Realsense | 172591.6 | 444095.7 | 51.985 | 5.6433 | 4G | Realsense wordt vervangen binnen deel B van de aanbesteding
Gemeente Wageningen | Overstort |  |  | WagO3 Rijnsteeg t.h.v. Oordensteeg (ove9859) | Rijnsteeg t.h.v. Oordensteeg | Wageningen | Meetapparatuur van opdrachtnemer perceel B | Momenteel Realsense | 172779.8 | 443719.3 | 51.9816 | 5.646 | 4G | Realsense wordt vervangen binnen deel B van de aanbesteding
Gemeente Wageningen | Overstort |  |  | WagO4 Nijenoord Allee-Rooseveltweg (ove3689) | Nijenoord Allee-Rooseveltweg | Wageningen | Meetapparatuur van opdrachtnemer perceel B | Momenteel Realsense | 173541.9 | 443485.2 | 51.9795 | 5.6571 | 4G | Realsense wordt vervangen binnen deel B van de aanbesteding
Gemeente Wageningen | Overstort |  |  | WagO5 Ooststeeg (ove3648) | Ooststeeg | Wageningen | Meetapparatuur van opdrachtnemer perceel B | Momenteel Realsense | 173125.2 | 443082.6 | 51.9759 | 5.651 | 4G | Realsense wordt vervangen binnen deel B van de aanbesteding
Gemeente Wageningen | Overstort |  |  | WagO6 Schaepmanstraat (ove3081) | Schaepmanstraat | Wageningen | Meetapparatuur van opdrachtnemer perceel B | Momenteel Realsense | 173180 | 441624.3 | 51.9627 | 5.6517 | 4G | Realsense wordt vervangen binnen deel B van de aanbesteding
Gemeente Wageningen | Overstort |  |  | WagO7 Schaepmanstr.-Gr. van Prinst.str. (ove3082) | Schaepmanstraat-Groen van Prinsterenstraat | Wageningen | Meetapparatuur van opdrachtnemer perceel B | Momenteel Realsense | 173160.1 | 441597.1 | 51.9625 | 5.6514 | 4G | Realsense wordt vervangen binnen deel B van de aanbesteding
Gemeente Wageningen | Overstort |  |  | WagO8 Hoogstraat (ove1109) | Hoogstraat | Wageningen | Meetapparatuur van opdrachtnemer perceel B | Momenteel Realsense | 173814.2 | 441807.5 | 51.9644 | 5.661 | 4G | Realsense wordt vervangen binnen deel B van de aanbesteding
Gemeente Wageningen | Overstort |  |  | WagO9 Spijk (ove2052) | Spijk | Wageningen | Meetapparatuur van opdrachtnemer perceel B | Momenteel Realsense | 174236 | 441955.9 | 51.9657 | 5.6671 | 4G | Realsense wordt vervangen binnen deel B van de aanbesteding
Gemeente Wageningen | Randvoorziening |  |  | WagB1 BBB Troelstraweg (BBB04TS) | Troelstraweg 109 t/m187 | Wageningen | FX2N BBB-MMB | Mitsubishi FX2N | 173331.1 | 441925.6 | 51.9655 | 5.6539 | 4G
Gemeente Wageningen | Randvoorziening |  |  | WagB2 BBB Binnenhaven (BBB01BH) | Binnenhaven | Wageningen | FX2N BBB2-MMB | Mitsubishi FX2N | 173240.4 | 442676.6 | 51.9722 | 5.6527 | 4G
Gemeente Wageningen | Randvoorziening |  |  | WagB3 BBB Lawickse Allee (BBB02-LA) | Lawickse Allee | Wageningen | FX2N BBB2-MMB | Mitsubishi FX2N | 173995.1 | 442277.6 | 51.9686 | 5.6636 | 4G
Gemeente Wageningen | Randvoorziening |  |  | WagB4 BBB Tarthorst Churchillweg (BBB03TH) | Churchillweg | Wageningen | FX2N BBB2-MMB | Mitsubishi FX2N | 174243.1 | 443356.6 | 51.9783 | 5.6673 | 4G
Gemeente Wageningen | Randvoorziening |  |  | WagB5 BBB Pomona (BBB05PO en LP018) | Ooststeeg 1 | Wageningen | FX2N BBB2-MMB | Mitsubishi FX2N | 173765.1 | 443055.6 | 51.9756 | 5.6603 | 4G
Gemeente Wageningen | Randvoorziening |  |  | WagB7 BBB Noordwest J.Fabriciuskade (BBB06-NW) | J. Fabriciuskade 38 | Wageningen | FX2N BBB-MMB | Mitsubishi FX2N | 172559.1 | 443481.6 | 51.9795 | 5.6428 | 4G
Gemeente Wageningen | Rioolgemaal |  |  | Niemeyerstraat Nudestraat | Niemeyerstraat Nudestraat | Wageningen | PC242 RG-BASIS | PC 242 | 173726.6 | 441710.4 | 51.9635 | 5.6597 | 4G
Gemeente Wageningen | Rioolgemaal |  |  | Nudepark II Sulzer EC531 | Nudepark | Wageningen | Sulzer EC531 RG-BASIS | Sulzer EC531 | 172355.6 | 441171.5 | 51.9587 | 5.6397 | 4G
Gemeente Wageningen | Rioolgemaal |  |  | Wag01 Veerweg (G001) | Veerweg 35 | Wageningen | FX2N RG-MMB | Mitsubishi FX2N | 174780.8 | 441870.5 | 51.9649 | 5.675 | 4G
Gemeente Wageningen | Rioolgemaal |  |  | Wag02 Ooststeeg 118 (G002) | Ooststeeg 118 | Wageningen | FX2N RG-MMB | Mitsubishi FX2N | 173583.3 | 443264.6 | 51.9775 | 5.6577 | 4G
Gemeente Wageningen | Rioolgemaal |  |  | Wag03 Haagsteeg 16 (G003) | Haagsteeg 16 | Wageningen | FX2N RG-MMB | Mitsubishi FX2N | 173126.6 | 442997.8 | 51.9751 | 5.651 | 4G
Gemeente Wageningen | Rioolgemaal |  |  | Wag04 Nudepark 173 (G004) | Nudepark 177 | Wageningen | I-Real RG-ABB | ABB (Modbus) | 172770.3 | 441356.4 | 51.9604 | 5.6457 | 4G
Gemeente Wageningen | Rioolgemaal |  |  | Wag05 Arboretumlaan 11 (G005) | Arboretumlaan 11 | Wageningen | I-Real RG-ABB | ABB (Modbus) | 174752.4 | 442361.3 | 51.9693 | 5.6746 | 4G
Gemeente Wageningen | Rioolgemaal |  |  | Wag06 Oranjelaan 14 (G006) | Oranjelaan 14 | Wageningen | I-Real RG-ABB | ABB (Modbus) | 176724.4 | 442065.3 | 51.9666 | 5.7033 | 4G
Gemeente Wageningen | Rioolgemaal |  |  | Wag12 Agrobusinesspark 98-G Ag bprk (G012) | Kortenoordallee 65 | Wageningen | I-Real RG-ABB | ABB (Modbus) | 173025.2 | 443009 | 51.9752 | 5.6495 | 4G
Gemeente Wageningen | Rioolgemaal |  |  | Wag13 Houtwal (G013) | Houtwal | Wageningen | I-Real RG-ABB | ABB (Modbus) | 174830.1 | 444374.6 | 51.9874 | 5.6759 | 4G
Gemeente Wageningen | Rioolgemaal |  |  | Wag15 Haagsteeg 2 - Stadsgr_ (DG015) | Haagsteeg 2 | Wageningen | I-Real RG-ABB | ABB (Modbus) | 173344.7 | 442539.6 | 51.971 | 5.6542 | 4G
Gemeente Wageningen | Rioolgemaal |  |  | Wag21 Rijnsteeg 44-Gem_ N_W_ (GNW021) | Rijnsteeg 44 | Wageningen | I-Real RG-ABB | ABB (Modbus) | 172997.9 | 443300.1 | 51.9778 | 5.6492 | 4G
Gemeente Wageningen | Rioolgemaal |  |  | Wag29 Pad v Abeltje 29 (GM029) | Pad van Abeltje 29 | Wageningen | FX2N RG-MMB | Mitsubishi FX2N | 172739.4 | 444168.3 | 51.9856 | 5.6454 | 4G
Gemeente Wageningen | Rioolgemaal |  |  | Wag30 Rijnhaven 10B (GM030) | Rijnhaven 10B | Wageningen | I-Real RG-ABB | ABB (Modbus) | 173455.4 | 441419.6 | 51.9609 | 5.6557 | 4G
Gemeente Wageningen | Rioolgemaal |  |  | Wag31 Kortenoord | Kortenoord | Wageningen | FX3U I-Real standaard RG | Mitsubishi FX3U | 172721.3 | 442624.2 | 51.9718 | 5.6451 | 4G
Gemeente Wageningen | Rioolgemaal |  |  | Wag32 Wageningse Mixed Hockeyclub Sportpark | Bornsesteeg 1 | Wageningen | FGC300 | Flygt FMC/APP | 174542 | 443764 | 51.9819 | 5.6717 | 4G
Gemeente Wageningen | Rioolgemaal |  |  | Wag33 Rijnsteeg 39 | Rijnsteeg 39 | Wageningen | FGC300 | Flygt FMC/APP | 171928.9 | 445180.8 | 51.9948 | 5.6337 | 4G
Gemeente Wageningen | Rioolgemaal |  |  | Wag34 Afweg 16 | Afweg 16 | Wageningen | FGC300 | Flygt FMC/APP | 172131.9 | 440778.2 | 51.9552 | 5.6364 | 4G
Gemeente Wageningen | Rioolgemaal |  |  | Wag35 Lawickse Allee | Lawickse Allee 166 | Wageningen | I-Real RG-ABB | ABB (Modbus) | 172403.9 | 441319.6 | 51.96 | 5.6404 | 4G
Gemeente Wageningen | Rioolgemaal |  |  | Wag36 Rijnsteeg | prof. Bijhouwerstraat 12C | Wageningen | FGC300 | Flygt FMC/APP | 172656.7 | 442114.7 | 51.9672 | 5.6441 | 4G

## Waterschap
Deelnemer | Locatie soort | Bemalingsgebied | Locatie ID | Locatie naam | Adres | Plaats | Template | PLC Type | Coordinaat X (RD) | Coordinaat Y (RD) | Latitude | Longitude | Communicatie | Opmerkingen / Bijzonderheden
Waterschap Vallei & Veluwe | Randvoorziening |  |  | 758 Bergbezinkbassin RWZI Epe | Hammerstraat 40 | Epe | Import Aveva | Import Aveva | 217434.4 | 457737.6 | 52.1043 | 6.2985 | API
Waterschap Vallei & Veluwe | Randvoorziening |  |  | 706 BBB Hullerweg | Hullerweg | Nunspeet | Import Aveva | Import Aveva | 181527.2 | 488590.4 | 52.3845 | 5.7768 | API
Waterschap Vallei & Veluwe | Randvoorziening |  |  | 707 BBB Marconiweg | Marconiweg | Nunspeet | Import Aveva | Import Aveva | 181126.8 | 487950.7 | 52.3788 | 5.7709 | API
Waterschap Vallei & Veluwe | Booster |  |  | 1557 Mercuriusweg 35a | Mercuriusweg 35a | Brummen | Import Aveva | Import Aveva | 207636,934599999 | 457763,7042 | 0 | 0 | API
Waterschap Vallei & Veluwe | Debietmeter |  |  | 1415 debietmeterput Berenkuil | Harderwijkerweg-Weisteeg | Harderwijk | Import Aveva | Import Aveva | 170766.98 | 482347.1 | 52.3288 | 5.6185 | API
Waterschap Vallei & Veluwe | Debietmeter |  |  | 2024-2339 Debietmeting TL Nunspeet-Elburg | Elburgerweg-Bovenweg | Nunspeet | TC315 | TC315 | 182933.7 | 489632.07 | 52.3938 | 5.7976 | 4G
Waterschap Vallei & Veluwe | RWA/DWA gemaal |  |  | Wve04 Heijgraeff (Woudenberg) | Boog 12 | Woudenberg | Import Aveva | Import Aveva | 155047.9 | 454856.4 | 52.082 | 5.3879 | API
Waterschap Vallei & Veluwe | RWA/DWA gemaal |  |  | 1551 Bronkhorstweg 7 | Bronkhorstweg 7 | Brummen | Import Aveva | Import Aveva | 208240.177 | 456002.96 | 52.0897 | 6.1641 | API
Waterschap Vallei & Veluwe | RWA/DWA gemaal |  |  | 1554 Doonweg 51 | Doonweg 51 | Eerbeek | Import Aveva | Import Aveva | 202583,410500001 | 457393,068500001 | 0 | 0 | API
Waterschap Vallei & Veluwe | RWA/DWA gemaal |  |  | 1519 Voorsterweg TO 169 | Voorsterweg TO 169 | Empe | Import Aveva | Import Aveva | 206574,904199999 | 463058,045699999 | 0 | 0 | API
Waterschap Vallei & Veluwe | RWA/DWA gemaal |  |  | 1555 Arnhemsestraat BY 62 | Arnhemsestraat BY 62 | Leuvenheim | Import Aveva | Import Aveva | 207084,645100001 | 454721,887699999 | 0 | 0 | API
Waterschap Vallei & Veluwe | Rioolgemaal |  |  | 1301 RG Vaassen | Jonasweg 51, 8171 NM | Vaassen | Import Aveva | Import Aveva | 196178.83 | 478013.84 | 52.2886 | 5.9907 | API
Waterschap Vallei & Veluwe | Rioolgemaal |  |  | 1303 RG Oene | Kloosterallee BY 3, 8167 LT | Oene | Import Aveva | Import Aveva | 199688.62 | 483939.4 | 52.3416 | 6.043 | API
Waterschap Vallei & Veluwe | HDSR-gemaal |  |  | 850 Rwzi Rhenen | Rhenen | Onbekend | Import Aveva | Import Aveva | 164928.9 | 442800 | 51.9735 | 5.5317 | API
Waterschap Vallei & Veluwe | HDSR-gemaal |  |  | 851 Rgm Rhenen | Rhenen | Rhenen | Import Aveva | Import Aveva | 166847.5 | 441253.1 | 51.9596 | 5.5596 | API
Waterschap Vallei & Veluwe | HDSR-gemaal |  |  | 852 Rgm Elst | Rhenen | Elst | Import Aveva | Import Aveva | 162095.8 | 444068 | 51.985 | 5.4905 | API
Waterschap Vallei & Veluwe | Influentgemaal |  |  | Wve32 Amersfoort | Neonweg 30 | Amersfoort | Import Aveva | Import Aveva | 152329.8 | 464987.3 | 52.173 | 5.3482 | API
Waterschap Vallei & Veluwe | Influentgemaal |  |  | Wve34 Bennekom | Langesteeg 3 | Bennekom | Import Aveva | Import Aveva | 173635.1 | 445476.6 | 51.9974 | 5.6586 | API
Waterschap Vallei & Veluwe | Influentgemaal |  |  | Wve36 Ede | Dwarsweg 5 | Ede | Import Aveva | Import Aveva | 171171 | 450146.6 | 52.0394 | 5.6229 | API
Waterschap Vallei & Veluwe | Influentgemaal |  |  | Wve38 Nijkerk | Ambachtsstraat 6 | Nijkerk | Import Aveva | Import Aveva | 160930.7 | 471455.4 | 52.2311 | 5.474 | API
Waterschap Vallei & Veluwe | Influentgemaal |  |  | Wve40 Renkum | Bokkedijk 2 | Renkum | Import Aveva | Import Aveva | 178047.2 | 442088.7 | 51.9667 | 5.7226 | API
Waterschap Vallei & Veluwe | Influentgemaal |  |  | Wve42 Soest | Maatweg 10 | Soest | Import Aveva | Import Aveva | 148865.8 | 467293.3 | 52.1937 | 5.2975 | API
Waterschap Vallei & Veluwe | Influentgemaal |  |  | Wve44 Veenendaal | Slaperdijk 2a | Veenendaal | Import Aveva | Import Aveva | 165474.5 | 449209.8 | 52.0311 | 5.5398 | API
Waterschap Vallei & Veluwe | Influentgemaal |  |  | Wve46 Woudenberg | Zegheweg 38 | Woudenberg | Import Aveva | Import Aveva | 159165.9 | 455561.4 | 52.0883 | 5.448 | API
Waterschap Vallei & Veluwe | Influentgemaal |  |  | 603 RWZI (Infl. gemaal) | Lorentzstraat 5 | Harderwijk | Import Aveva | Import Aveva | 171713.8 | 485537.6 | 52.3575 | 5.6326 | API
Waterschap Vallei & Veluwe | Niveaumeting |  |  | WV_NM_06 Riool groenstrook Zwolscheweg/Zuiderzeestraatweg-Oost (bij korfbalclub) | Zwolscheweg/Zuiderzeestraatweg-Oost | Elburg | JP_G_Nv2 | Jazzmin | 185705.8 | 495407.6 | 52.4456 | 5.8388 | 4G
Waterschap Vallei & Veluwe | Oppervlaktewatergemaal |  |  | 318 Gemaal Diepe Gracht | Wellenpad | Harderwijk | Import Aveva | Import Aveva | 170386.9 | 484406.1 | 52.3473 | 5.613 | API
Waterschap Vallei & Veluwe | Oppervlaktewatergemaal |  |  | 319 Gemaal Friese Gracht | Friesegracht | Harderwijk | Import Aveva | Import Aveva | 170701.3 | 484317 | 52.3465 | 5.6176 | API
Waterschap Vallei & Veluwe | Oppervlaktewaterstuw |  |  | 317 Meetlocatie Couperussingel | Couperuslaan | Harderwijk | Import Aveva | Import Aveva | 171127.2 | 483907.8 | 52.3428 | 5.6239 | API
Waterschap Vallei & Veluwe | Oppervlaktewaterstuw |  |  | 722 Stuw Weisteegvijver | Ragtimedreef | Harderwijk | Import Aveva | Import Aveva | 169610.2 | 482524.5 | 52.3305 | 5.6015 | API
Waterschap Vallei & Veluwe | Oppervlaktewaterstuw |  |  | 723 Meetlocatie Achterste Weivijver | Drielandendreef | Harderwijk | Import Aveva | Import Aveva | 169209.8 | 482622.4 | 52.3314 | 5.5957 | API
Waterschap Vallei & Veluwe | Oppervlaktewaterstuw |  |  | 724 Meetlocatie Weibeek | Rietmeen | Harderwijk | Import Aveva | Import Aveva | 169704.1 | 482819.6 | 52.3331 | 5.6029 | API
Waterschap Vallei & Veluwe | Oppervlaktewaterstuw |  |  | 757 Stuw Luttekepoort | Friesegracht to 1 | Harderwijk | Import Aveva | Import Aveva | 170985.5 | 484520.4 | 52.3484 | 5.6218 | API
Waterschap Vallei & Veluwe | Oppervlaktewaterstuw |  |  | 838 Stuw Crescentplas | Zeepad | Harderwijk | Import Aveva | Import Aveva | 169101.8 | 482514.1 | 52.3304 | 5.5941 | API
Waterschap Vallei & Veluwe | Overstort |  |  | WV_NM_01 Transportleiding Zuiderzeestraatweg to RWZI thv Hilsdijk 104 | Hilsdijk 104 | Hattem | Meetapparatuur van opdrachtnemer perceel B | Momenteel Realsense | 199346.54 | 499851.94 | 52.4846 | 6.0401 | 4G | 278OVS02 (WV_NM_01 Transportleiding Zuiderzeestraatweg)
Waterschap Vallei & Veluwe | Overstort |  |  | WV_NM_02 Transportleiding Zuiderzeestraatweg naast A50 | Zuiderzeestraatweg | Wezep | Meetapparatuur van opdrachtnemer perceel B | Momenteel Realsense | 198672.31 | 499431.8 | 52.4809 | 6.0301 | 4G | Realsense/Kallipr wordt vervangen binnen deel B van de aanbesteding
Waterschap Vallei & Veluwe | Overstort |  |  | 2450_01.2 Zuiderzeestraatweg Oost/ Eekterbeek (put II), overstort I (TL) | Zuiderzeestraatweg Oost 1A | Elburg | Meetapparatuur van opdrachtnemer perceel B | Momenteel Kallipr logger, via import | 187257.97 | 494936.2 | 52.4413 | 5.8616 | API | Kallipr wordt vervangen binnen deel B van de aanbesteding nadat contract is verlopen (1 april 2028)
Waterschap Vallei & Veluwe | Overstort |  |  | 286OVS03B (Zuiderzeestraatweg-Oost/Eeksterbeek locatie B) | Zuiderzeestraatweg Oost 1A | Elburg | Meetapparatuur van opdrachtnemer perceel B | Momenteel Kallipr logger, via import | 187258.34 | 494941.68 | 52.4413 | 5.8616 | API | Kallipr wordt vervangen binnen deel B van de aanbesteding nadat contract is verlopen (1 april 2028)
Waterschap Vallei & Veluwe | Overstort |  |  | Zuiderzeestraatweg-Oost/Eeksterbeek | Zuiderzeestraatweg Oost 1A | Elburg | Combinatielocatie |  | 187258.34 | 494941.68 | 52.4413 | 5.8616 | Nvt | Realsense/Kallipr wordt vervangen binnen deel B van de aanbesteding
Waterschap Vallei & Veluwe | Overstort |  |  | 286OVS01 Eperweg - Rozenbergerweg | Eperweg-Rozenbergerweg | Elburg | Meetapparatuur van opdrachtnemer perceel B | Momenteel Kallipr logger, via import | 188007.6 | 493423 | 52.4276 | 5.8725 | API | Kallipr wordt vervangen binnen deel B van de aanbesteding nadat contract is verlopen (1 april 2028)
Waterschap Vallei & Veluwe | Overstort |  |  | 237OVS01 Dernhorstlaan | Dernhorstlaan | Voorst | Meetapparatuur van opdrachtnemer perceel B | Momenteel Kallipr logger, via import | 205370.27 | 473166.17 | 52.2442 | 6.1247 | API | Kallipr wordt vervangen binnen deel B van de aanbesteding nadat contract is verlopen (1 april 2028)
Waterschap Vallei & Veluwe | Overstort |  |  | RG Posterenk/ Molenallee | Molenallee 31T | Voorst | Meetapparatuur van opdrachtnemer perceel B | Momenteel Kallipr logger, via import | 205491.72 | 469926.28 | 52.2151 | 6.126 | API | Kallipr wordt vervangen binnen deel B van de aanbesteding nadat contract is verlopen (1 april 2028)
Waterschap Vallei & Veluwe | Rioolgemaal |  |  | Wve01 Achterveld | Hessenweg 289 | Leusden | Import Aveva | Import Aveva | 162270.8 | 460874.5 | 52.136 | 5.4934 | API | 515 Achterveld
Waterschap Vallei & Veluwe | Rioolgemaal |  |  | Wve02 Eemdijk | Vaartweg 34 | Bunschoten | Import Aveva | Import Aveva | 151190.8 | 473823.3 | 52.2524 | 5.3314 | API | 521 Eemdijk
Waterschap Vallei & Veluwe | Rioolgemaal |  |  | Wve03 Eemnes | Noordersingel 10 | Eemnes | Import Aveva | Import Aveva | 146279.8 | 474700.2 | 52.2603 | 5.2595 | API | 525 Eemnes
Waterschap Vallei & Veluwe | Rioolgemaal |  |  | Wve05 Hoevelaken | Beekmaten | Hoevelaken | Import Aveva | Import Aveva | 159048.8 | 464535.4 | 52.169 | 5.4464 | API | 532 Hoevelaken
Waterschap Vallei & Veluwe | Rioolgemaal |  |  | Wve06 Lage Vuursche | Vuurse Steeg 4 | Lage Vuursche | Import Aveva | Import Aveva | 143753.9 | 465413.3 | 52.1767 | 5.2228 | API | 540 Lage Vuursche
Waterschap Vallei & Veluwe | Rioolgemaal |  |  | Wve07 Leusden | Middenweg 1 | Leusden | Import Aveva | Import Aveva | 158485.8 | 461508.4 | 52.1418 | 5.4381 | API | 535 Leusden
Waterschap Vallei & Veluwe | Rioolgemaal |  |  | Wve08 Maarsbergen | Woudenbergseweg 13 | Utrechtse Heuvelrug | Import Aveva | Import Aveva | 156190.9 | 452565.4 | 52.0614 | 5.4046 | API | 541 Maarsbergen
Waterschap Vallei & Veluwe | Rioolgemaal |  |  | Wve09 Neonweg (Amersfoort) | Neonweg bij 5 | Amersfoort | Import Aveva | Import Aveva | 152556.8 | 464714.4 | 52.1706 | 5.3515 | API | 594 Neonweg
Waterschap Vallei & Veluwe | Rioolgemaal |  |  | Wve10 Nijkerkerveen | Nw Kerkstraat 16 | Nijkerk | Import Aveva | Import Aveva | 159908.8 | 467613.4 | 52.1966 | 5.459 | API | 549 Nijkerkerveen
Waterschap Vallei & Veluwe | Rioolgemaal |  |  | Wve11 Scherpenzeel | Nieuwstraat 74a | Scherpenzeel | Import Aveva | Import Aveva | 161077.9 | 453885.5 | 52.0732 | 5.4759 | API | 564 Scherpenzeel
Waterschap Vallei & Veluwe | Rioolgemaal |  |  | Wve12 Soesterberg | Kampdwarsweg 7 | Zeist | Import Aveva | Import Aveva | 148278.9 | 457698.3 | 52.1075 | 5.2891 | API | 566 Soesterberg
Waterschap Vallei & Veluwe | Rioolgemaal |  |  | Wve13 Terschuur | Eendrachtsweg 27 | Terschuur | Import Aveva | Import Aveva | 163997.8 | 464325.5 | 52.167 | 5.5187 | API | 575 Terschuur
Waterschap Vallei & Veluwe | Rioolgemaal |  |  | Wve14 Zegheweg (Woudenberg) | Zegheweg 8 | Woudenberg | Import Aveva | Import Aveva | 158519.9 | 454893.4 | 52.0823 | 5.4386 | API | 591 Zegheweg
Waterschap Vallei & Veluwe | Rioolgemaal |  |  | Wve15 Zuidwenk (Bunschoten) | Zuidwenk naast 11 | Bunschoten | Import Aveva | Import Aveva | 154527.7 | 473521.3 | 52.2497 | 5.3803 | API | 592 Zuidwenk
Waterschap Vallei & Veluwe | Rioolgemaal |  |  | Wve16 Zwartebroek | Eendrachtsweg 101 | Zwartebroek | Import Aveva | Import Aveva | 163245.8 | 465555.5 | 52.1781 | 5.5078 | API | 588 Zwartebroek
Waterschap Vallei & Veluwe | Rioolgemaal |  |  | Wve17 Barneveld | Jacob Cattsstraat 6 | Barneveld | Import Aveva | Import Aveva | 167258.8 | 461943.5 | 52.1455 | 5.5663 | API | 518 Barneveld
Waterschap Vallei & Veluwe | Rioolgemaal |  |  | Wve18 Ederveen | Schras 65A | Ederveen | Import Aveva | Import Aveva | 167483.9 | 452661.5 | 52.0621 | 5.5692 | API | 523 Ederveen
Waterschap Vallei & Veluwe | Rioolgemaal |  |  | Wve19 Harskamp | Laarsweg 29 | Harskamp | Import Aveva | Import Aveva | 179679.8 | 459687.7 | 52.1249 | 5.7476 | API | 529 Harskamp
Waterschap Vallei & Veluwe | Rioolgemaal |  |  | Wve20 Kootwijkerbroek | Drieenhuizerweg 5 | Kootwijkerbroek | Import Aveva | Import Aveva | 173945.8 | 462914.6 | 52.1541 | 5.664 | API | 533 Kootwijkerbroek
Waterschap Vallei & Veluwe | Rioolgemaal |  |  | Wve21 Lunteren | Hullerpad 12 | Lunteren | Import Aveva | Import Aveva | 169793.9 | 454982.6 | 52.0829 | 5.603 | API | 539 Lunteren
Waterschap Vallei & Veluwe | Rioolgemaal |  |  | Wve22 Oosterbeek | Benedendorpsweg 188a | Oosterbeek | Import Aveva | Import Aveva | 185434.2 | 443270.8 | 51.977 | 5.8302 | API | 552 Oosterbeek
Waterschap Vallei & Veluwe | Rioolgemaal |  |  | Wve23 Otterlo | Mosselpad 81 | Otterlo | Import Aveva | Import Aveva | 180838.9 | 456720.8 | 52.0981 | 5.7643 | API | 554 Otterlo
Waterschap Vallei & Veluwe | Rioolgemaal |  |  | Wve24 Overberg | Eindseweg | Utrechtse Heuvelrug | Import Aveva | Import Aveva | 162751 | 449496.5 | 52.0337 | 5.5002 | API | 556 Overberg
Waterschap Vallei & Veluwe | Rioolgemaal |  |  | Wve26 Renswoude | Oude Holleweg 32 | Renswoude | Import Aveva | Import Aveva | 164735.9 | 453834.5 | 52.0727 | 5.5292 | API | 561 Renswoude
Waterschap Vallei & Veluwe | Rioolgemaal |  |  | Wve27 Stroe Harderwijkerkarweg | Harderwijkerkarweg 6 | Stroe | Import Aveva | Import Aveva | 175181.7 | 466955.6 | 52.1904 | 5.6823 | API | 568 Stroe Harderwijkerkarweg
Waterschap Vallei & Veluwe | Rioolgemaal |  |  | Wve28 Stroe Tolnegen | Tolnegenweg 16 | Stroe | Import Aveva | Import Aveva | 175658.7 | 466832.6 | 52.1892 | 5.6893 | API | 572 Stroe Tolnegen
Waterschap Vallei & Veluwe | Rioolgemaal |  |  | Wve29 Voorthuizen | Bar v. Nagellstraat 96 | Voorthuizen | Import Aveva | Import Aveva | 169226.7 | 465201.5 | 52.1748 | 5.5952 | API | 576 Voorthuizen
Waterschap Vallei & Veluwe | Rioolgemaal |  |  | Wve30 Wageningen | Dr Niemanstraat | Wageningen | Import Aveva | Import Aveva | 173945.1 | 441666.6 | 51.9631 | 5.6629 | API | 582 Wageningen
Waterschap Vallei & Veluwe | Rioolgemaal |  |  | Wve31 Wekerom | Riemterdijk 2 | Wekerom | Import Aveva | Import Aveva | 176998.8 | 458206.7 | 52.1117 | 5.7084 | API | 584 Wekerom
Waterschap Vallei & Veluwe | Rioolgemaal |  |  | 1201 rioolgemaal Elspeet | Merelweg 33 | Elspeet | Import Aveva | Import Aveva | 181348.9 | 478601 | 52.2948 | 5.7734 | API
Waterschap Vallei & Veluwe | Rioolgemaal |  |  | 1202 rioolgemaal Uddel | Uddelerveen | Uddel | Import Aveva | Import Aveva | 181418.8 | 474716 | 52.2598 | 5.7742 | API
Waterschap Vallei & Veluwe | Rioolgemaal |  |  | 1203 rioolgemaal Vierhouten | Nunspeterweg 1 | Vierhouten | Import Aveva | Import Aveva | 184013 | 483016.5 | 52.3343 | 5.8129 | API
Waterschap Vallei & Veluwe | Rioolgemaal |  |  | 1204 rioolgemaal Looweg | he | Oldebroek | Import Aveva | Import Aveva | 192276.7 | 496810.4 | 52.4578 | 5.9356 | API
Waterschap Vallei & Veluwe | Rioolgemaal |  |  | 1205 rioolgemaal Oosterwolde | Mheneweg Noord 10 B | Oosterwold | Import Aveva | Import Aveva | 189795.1 | 497192.8 | 52.4614 | 5.8992 | API
Waterschap Vallei & Veluwe | Rioolgemaal |  |  | 1206 rioolgemaal Hoge Enk | Goorweg 2 | Doornspijk | Import Aveva | Import Aveva | 185013.3 | 493582.9 | 52.4292 | 5.8285 | API
Waterschap Vallei & Veluwe | Rioolgemaal |  |  | 1207 rioolgemaal Doornspijk | Spaerbroekweg | Doornspijk | Import Aveva | Import Aveva | 184319.4 | 492463.8 | 52.4192 | 5.8182 | API
Waterschap Vallei & Veluwe | Rioolgemaal |  |  | 1311 rioolgemaal Hattem | Hilsdijk | Hattem | Import Aveva | Import Aveva | 199539.8 | 499415.7 | 52.4806 | 6.0428 | API
Waterschap Vallei & Veluwe | Rioolgemaal |  |  | 1322 rioolgemaal Veessen | Kerkstraat | Veessen | Import Aveva | Import Aveva | 202614.3 | 488064.6 | 52.3784 | 6.0865 | API
Waterschap Vallei & Veluwe | Rioolgemaal |  |  | 1323 rioolgemaal Wapenveld | Flessenbergerweg 29 | Wapenveld | Import Aveva | Import Aveva | 201627 | 493239.3 | 52.425 | 6.0727 | API
Waterschap Vallei & Veluwe | Rioolgemaal |  |  | 1401 rioolgemaal Hulshorst | Zandhuisweg 6 | Hulshorst | Import Aveva | Import Aveva | 178516.1 | 486256.3 | 52.3637 | 5.7325 | API
Waterschap Vallei & Veluwe | Rioolgemaal |  |  | 1402 rioolgemaal Garderen | Putterweg 64 | Garderen | Import Aveva | Import Aveva | 175956.4 | 472090.8 | 52.2365 | 5.694 | API
Waterschap Vallei & Veluwe | Rioolgemaal |  |  | 1403 rioolgemaal Putten | Industrieweg 17, 3881 LB | Putten | Import Aveva | Import Aveva | 168370.3 | 475711.7 | 52.2693 | 5.5831 | API
Waterschap Vallei & Veluwe | Rioolgemaal |  |  | 1404 rioolgemaal Nulde Horst 1 | Strandboulevard BY 15, 3882 RN | Putten | Import Aveva | Import Aveva | 165173 | 475747.4 | 52.2696 | 5.5362 | API
Waterschap Vallei & Veluwe | Rioolgemaal |  |  | 1405 rioolgemaal Nulde Horst 2 | Strandboulevard BY 27-RV56, 3882 RN | Putten | Import Aveva | Import Aveva | 165601 | 476679.6 | 52.278 | 5.5425 | API
Waterschap Vallei & Veluwe | Rioolgemaal |  |  | 1406 rioolgemaal Nulde Horst 3 | Strandboulevard BY 27-RV56, 3882 RN | Putten | Import Aveva | Import Aveva | 166002.2 | 477952.2 | 52.2895 | 5.5485 | API
Waterschap Vallei & Veluwe | Rioolgemaal |  |  | 1407 rioolgemaal Nulde Horst 4 | Palmbosweg 4, 3853 LB | Ermelo | Import Aveva | Import Aveva | 166491.3 | 479478.8 | 52.3032 | 5.5557 | API
Waterschap Vallei & Veluwe | Rioolgemaal |  |  | 1408 rioolgemaal Nulde Horst 5 | Palmbosweg 32, 3851 PQ | Ermelo | Import Aveva | Import Aveva | 167588.3 | 481527.6 | 52.3216 | 5.5718 | API
Waterschap Vallei & Veluwe | RWZI |  |  | 121 rwzi Elburg | Industriestraat 31 | Elburg | Import Aveva | Import Aveva | 185371.3 | 496838.6 | 52.4585 | 5.8341 | API
Waterschap Vallei & Veluwe | RWZI |  |  | 132 rwzi Hattem | Hilsdijk 106 | Hattem | Import Aveva | Import Aveva | 199345.8 | 499910.2 | 52.4851 | 6.04 | API
Waterschap Vallei & Veluwe | RWZI |  |  | 134 rwzi Heerde | Postweg 39 | Heerde | Import Aveva | Import Aveva | 200362 | 489512.1 | 52.3916 | 6.0536 | API
Waterschap Vallei & Veluwe | RWZI |  |  | 141 RWZI Harderwijk | Lorentzstraat 5 | Harderwijk | Import Aveva | Import Aveva | 171713.8 | 485537.6 | 52.3575 | 5.6326 | API
Waterschap Vallei & Veluwe | Spoelgemaal |  |  | 731 Gemaal Marconiweg | Marconiweg | Nunspeet | Import Aveva | Import Aveva | 181129 | 487939 | 52.3787 | 5.7709 | API
Waterschap Vallei & Veluwe | Stuwput |  |  | 1410 stuwput Berenkuil | Harderwijkerweg | Harderwijk | Import Aveva | Import Aveva | 170833 | 482142.2 | 52.327 | 5.6195 | API
Waterschap Vallei & Veluwe | Stuwput |  |  | 1411 stuwput Lokhorsterweg | Dokter van Dalelaan | Ermelo | Import Aveva | Import Aveva | 171110.2 | 481373.1 | 52.3201 | 5.6235 | API
Waterschap Vallei & Veluwe | Stuwput |  |  | 1412 stuwput Hoenderweg | Hoenderweg | Ermelo | Import Aveva | Import Aveva | 170718.8 | 480525.2 | 52.3125 | 5.6177 | API
Waterschap Vallei & Veluwe | Stuwput |  |  | 1413 stuwput Sophialaan | Lokhorstweg | Ermelo | Import Aveva | Import Aveva | 170721.2 | 479773 | 52.3057 | 5.6177 | API
Waterschap Vallei & Veluwe | Stuwput |  |  | 1414 stuwput Stationsplein | Sophialaan | Ermelo | Import Aveva | Import Aveva | 170512.2 | 479211.6 | 52.3007 | 5.6146 | API
Waterschap Vallei & Veluwe | Inspectieput |  | 24083 | WV_NM_04 Riool fietspad Zuiderzeestrtwg/Hezenbweg | Zuiderzeestraatweg West 144 | Waterschap - Elburg | Meetapparatuur van opdrachtnemer perceel B | Momenteel Realsense | 183664.1895 | 491398,236285704 | 52,4096578388223 | 5,8084681783536 | 4G | Realsense/Kallipr wordt vervangen binnen deel B van de aanbesteding
Waterschap Vallei & Veluwe | Inspectieput |  | 24084 | WV_NM_05 Riool fietspad Zuiderzeestraatweg/Goorweg | Zuiderzeestraatweg West 2 | Waterschap - Elburg | Meetapparatuur van opdrachtnemer perceel B | Momenteel Realsense | 184978,189484456 | 493586,236164317 | 52,4292516751018 | 5,82797463453292 | 4G | Realsense/Kallipr wordt vervangen binnen deel B van de aanbesteding
Waterschap Vallei & Veluwe | Inspectieput |  | 24085 | WV_NM_06 Riool groenstrook Zwolschewg/Zuiderzeestr | Het Schootsveld | Waterschap - Elburg | Meetapparatuur van opdrachtnemer perceel B | Momenteel Realsense | 185706,189487051 | 495407,236036942 | 52,4455770721352 | 5,83884516505231 | 4G | Realsense/Kallipr wordt vervangen binnen deel B van de aanbesteding
Waterschap Vallei & Veluwe | Inspectieput |  | 24086 | WV_NM_07 Riool fietspad Nunspeterweg | Nunspeterweg 88 | Waterschap - Nunspeet | Meetapparatuur van opdrachtnemer perceel B | Momenteel Realsense | 182621,189580247 | 483708,236595655 | 52,3405984801705 | 5,79250757180354 | 4G | Realsense/Kallipr wordt vervangen binnen deel B van de aanbesteding
Waterschap Vallei & Veluwe | Inspectieput |  | 24087 | WV_NM_08 Riool Gerard Vethlaan Nunspeet | Gerard Vethlaan 9 | Waterschap - Nunspeet | Meetapparatuur van opdrachtnemer perceel B | Momenteel Realsense | 182860,189513031 | 487099,23648522 | 52,3710627048099 | 5,79629553190861 | 4G | Realsense/Kallipr wordt vervangen binnen deel B van de aanbesteding
Waterschap Vallei & Veluwe | Interne retentievoorz. |  | 25775 | Wve03 Zuiderzeestraatweg A en B (Samengesteld) | Zuiderzeestraatweg Oost 1A | Elburg | Combinatielocatie | [5 empty] | Nvt
Waterschap Vallei & Veluwe | Overstort |  | 25811 | Wv05 Broekdijk-N309 | Broekdijk-N309 | Elburg | Meetapparatuur van opdrachtnemer perceel B | Momenteel Kallipr logger, via import | 187575,166175727 | 494451,420975762 | 52,436879 | 5,866241 | API | Kallipr wordt vervangen binnen deel B van de aanbesteding nadat contract is verlopen (1 april 2028)
Waterschap Vallei & Veluwe | Overstort |  | 24228 | Wve09 WV_NM_01 Transportleiding Zuiderzeestraatweg | Hilsdijk 104 | Hattem | Meetapparatuur van opdrachtnemer perceel B | Momenteel Realsense | 1993491,78884593 | 499851,748379024 | 52,48458462 | 6,040091514 | 4G | Realsense/Kallipr wordt vervangen binnen deel B van de aanbesteding
Waterschap Vallei & Veluwe | Overstort |  | 24060 | Wve10 WV_NM_03 IO transportleiding Kerkweg/Veluwelaan | Kerkweg (in zebrapad) 85 | Waterschap - Oldebroek | Meetapparatuur van opdrachtnemer perceel B | Momenteel Realsense | 196891,190239138 | 497774,235911443 | 52,4661078849882 | 6,00364780776014 | 4G | Realsense/Kallipr wordt vervangen binnen deel B van de aanbesteding
Waterschap Vallei & Veluwe | Overstort |  | 20387 | Wve47 Noordberg Overgangput | Noordberg | Renkum | Meetapparatuur van opdrachtnemer perceel B | Momenteel Realsense | 181108,190482871 | 442520,237006536 | 51,9704847463722 | 5,76714066469573 | 4G | Realsense/Kallipr wordt vervangen binnen deel B van de aanbesteding
Waterschap Vallei & Veluwe | Rioolgemaal |  | 281 | RG Emst | Stoeteweg/stationweg | Emst | Import Aveva | Import Aveva | 195173.3 | 480818.2 | 52.3139 | 5.9763 | API
Waterschap Vallei & Veluwe | Randvoorziening |  | 758 | Bergbezinkbassin RWZI Epe | Hammerstraat 40 | Epe | Import Aveva | Import Aveva | 217434.4 | 457737.6 | 52.1043 | 6.2985 | API
Waterschap Vallei & Veluwe | Rioolgemaal |  | 1301 | RG Vaassen | jonaswg | Vaassen | Import Aveva | Import Aveva | 196180 | 478018 | 52.2886 | 5.9908 | API
Waterschap Vallei & Veluwe | Rioolgemaal |  | 1303 | RG Oene | Kloosterallee | Oene | Import Aveva | Import Aveva | 199690.2 | 483939.1 | 52.3415 | 6.043 | API
Waterschap Vallei & Veluwe | Rioolgemaal |  | 15998 | Rioolgemaal Zuidwenk (waterschapsgemaal) | Zuidwenk | Bunschoten | Zuidwenk | Phoenix ILC171 (Modbus) | 154535,355811471 | 473520,23434399 |  |  | 4G

## Woudenberg
Deelnemer | Locatie soort | Bemalingsgebied | Locatie ID | Locatie naam | Adres | Plaats | Template | PLC Type | Coordinaat X (RD) | Coordinaat Y (RD) | Latitude | Longitude | Communicatie | Opmerkingen / Bijzonderheden
Gemeente Woudenberg | Drukriool CVK |  |  | Wdn045C Klein Moorst 5 (Wdb19) | Klein Moorst 5 | Woudenberg | GNC 08-FGC 3.08 | Flygt FMC/APP | 161978.8 | 458409.4 | 52.1139 | 5.4891 | 4G | Moeder
Gemeente Woudenberg | Drukriool CVK |  |  | Wdn049C Klein Moorst 14 (Wdb20) | Klein Moorst 14 | Woudenberg | GNC 08-FGC 3.08 | Flygt FMC/APP | 162227.2 | 458128.4 | 52.1113 | 5.4927 | 4G | Moeder
Gemeente Woudenberg | Drukriool CVK |  |  | Wdn056C Kolfschoterdijk 39 (Wdb22) | Kolfschoterdijk 39 | Woudenberg | GNC 08-FGC 3.08 | Flygt FMC/APP | 161614.7 | 457580.8 | 52.1064 | 5.4838 | 4G | Moeder
Gemeente Woudenberg | Drukriool CVK |  |  | Wdn069C Moorsterweg 16, voorbij (Wdb21) | Moorsterweg voorbij 16 | Woudenberg | GNC 08-FGC 3.08 | Flygt FMC/APP | 161134.9 | 458446.4 | 52.1142 | 5.4768 | 4G | Moeder
Gemeente Woudenberg | Drukriool CVK |  |  | Wdn073C Moorsterweg 6 t.o. | Moorsterweg t.o. 6 | Woudenberg | GNC 08-FGC 3.08 | Flygt FMC/APP | 161441.1 | 456999.3 | 52.1012 | 5.4812 | 4G | Moeder
Gemeente Woudenberg | Drukriool CVK |  |  | Wdn118C Voskuilerweg 12 t.o. | Voskuilerweg t.o. 12 | Woudenberg | GNC 16-FGC 3.08 | Flygt FMC/APP | 160159.5 | 455242.4 | 52.0854 | 5.4625 | 4G | Moeder
Gemeente Woudenberg | Drukriool CVK |  |  | Wdn125C Voskuilerweg 57, bij (Wdb25) | Voskuilerweg bij 57(groep 1). | Woudenberg | GNC 24-FGC 3.08 | Flygt FMC/APP | 159539.1 | 457115.4 | 52.1023 | 5.4535 | 4G
Gemeente Woudenberg | Drukriool CVK |  |  | Wdn155C Vieweg 5 bij NIEUW MASTER | Vieweg 5 | Woudenberg | APX1100 | APX1100 | 156589 | 456962 | 52.1009 | 5.4104 | 4G | Moeder
Gemeente Woudenberg | Drukriool CVK |  |  | Wdw001C Zeisterweg 72, bij (WdwC1) | Zeisterweg 72 | Woudenberg | GNC2 WdwC1 Zeisterweg | Flygt FMC/APP | 154848.2 | 455022.9 | 52.0835 | 5.385 | 4G | Moeder
Gemeente Woudenberg | Drukriool CVK |  |  | Wdz002C Heulweg 10, nabij (WdzC2) | Heulweg | Woudenberg | GNC16 3.08 WdzC2 Heulweg | Flygt FMC/APP | 159485.4 | 451136.4 | 52.0485 | 5.4526 | 4G | Moeder
Gemeente Woudenberg | Drukriool CVK |  |  | Wdz004C Laagerfseweg 87 (WdzC4) | Laagerfseweg 87 | Woudenberg | GNC2 WdzC4 Laagerfseweg | Flygt FMC/APP | 159759.9 | 452143.6 | 52.0576 | 5.4566 | 4G | Moeder
Gemeente Woudenberg | Drukriool CVK |  |  | Wdz101C Rumelaarseweg 31, 46, tussenin (WdzC3) | Rumelaarseweg | Woudenberg | GNC 08-FGC 3.07 | Flygt FMC/APP | 158894.9 | 451584.4 | 52.0526 | 5.444 | 4G | Moeder
Gemeente Woudenberg | Drukriool CVK |  |  | Wdz127C Brinkkanterweg 26 NIEUW MASTER | Brinkkanterweg 26 | Woudenberg | APX1100 | APX1100 | 159975 | 454180 | 52.0759 | 5.4598 | 4G | Moeder
Gemeente Woudenberg | Drukrioolgemaal |  |  | Brinkkanterweg 1 (DG01) | Brinkkanterweg 1 | Woudenberg | APX1100 | Flygt FMC/APP | 159390.9 | 453870.4 | 52.0731 | 5.4512 | Nvt | relatie met Brinkkanterweg hoek davelaar
Gemeente Woudenberg | Drukrioolgemaal |  |  | Brinkkanterweg 15 (DG10) | Brinkkanterweg 15 | Woudenberg | APX1100 | APX1100 | 159893 | 454165 | 52.0757 | 5.4586 | Nvt | Relatie met Wdz127C
Gemeente Woudenberg | Drukrioolgemaal |  |  | Brinkkanterweg 17/17a (DG11) | Brinkkanterweg 17/17a | Woudenberg | APX1100 | APX1100 | 159937 | 454178 | 52.0759 | 5.4592 | Nvt | Relatie met Wdz127C
Gemeente Woudenberg | Drukrioolgemaal |  |  | Brinkkanterweg 19/19a (DG12) | Brinkkanterweg 19/19a | Woudenberg | APX1100 | APX1100 | 160049 | 454512 | 52.0789 | 5.4609 | Nvt | Relatie met Wdz127C
Gemeente Woudenberg | Drukrioolgemaal |  |  | Brinkkanterweg 23 (DG13) | Brinkkanterweg 23 | Woudenberg | APX1100 | APX1100 | 160099 | 454409 | 52.0779 | 5.4616 | Nvt | Relatie met Wdz127C
Gemeente Woudenberg | Drukrioolgemaal |  |  | Brinkkanterweg 24 (DG14) | Brinkkanterweg 24 | Woudenberg | APX1100 | APX1100 | 159988 | 454089 | 52.0751 | 5.46 | Nvt | Relatie met Wdz127C
Gemeente Woudenberg | Drukrioolgemaal |  |  | Brinkkanterweg 26 (DG15) | Brinkkanterweg 26 | Woudenberg | APX1100 | APX1100 | 160019 | 454191 | 52.076 | 5.4604 | Nvt | Relatie met Wdz127C
Gemeente Woudenberg | Drukrioolgemaal |  |  | Brinkkanterweg 4 (DG02) | Brinkkanterweg 4 | Woudenberg | APX1100 | Flygt FMC/APP | 159537.9 | 453661.4 | 52.0712 | 5.4534 | Nvt | relatie met Brinkkanterweg hoek davelaar
Gemeente Woudenberg | Drukrioolgemaal |  |  | Brinkkanterweg 8 (DG03) | Brinkkanterweg 8 | Woudenberg | APX1100 | Flygt FMC/APP | 159554.4 | 453843.2 | 52.0729 | 5.4536 | Nvt | relatie met Brinkkanterweg hoek davelaar
Gemeente Woudenberg | Drukrioolgemaal |  |  | Brinkkanterweg 9 (DG05) | Brinkkanterweg 9 | Woudenberg | APX1100 | Flygt FMC/APP | 159758.9 | 453928.4 | 52.0736 | 5.4566 | Nvt | relatie met Brinkkanterweg hoek davelaar
Gemeente Woudenberg | Drukrioolgemaal |  |  | Davelaar 2 (DG04) | Davelaar 2 | Woudenberg | APX1100 | Flygt FMC/APP | 159652.6 | 453660.5 | 52.0712 | 5.4551 | Nvt | relatie met Brinkkanterweg hoek davelaar
Gemeente Woudenberg | Drukrioolgemaal |  |  | Lambalgseweg 1 (DG06) | Lambalgseweg 1 | Woudenberg | APX1100 | Flygt FMC/APP | 159796.9 | 453893.4 | 52.0733 | 5.4572 | Nvt | relatie met Brinkkanterweg hoek davelaar
Gemeente Woudenberg | Drukrioolgemaal |  |  | Lambalgseweg 16 (DG16) | Lambalgseweg 16 | Woudenberg | APX1100 | APX1100 | 160110 | 453721 | 52.0717 | 5.4617 | Nvt | relatie met Brinkkanterweg hoek davelaar
Gemeente Woudenberg | Drukrioolgemaal |  |  | Lambalgseweg 2,4,5 (DG07) | Lambalgseweg 2,4,5 | Woudenberg | APX1100 | Flygt FMC/APP | 159828.9 | 453840.4 | 52.0728 | 5.4576 | Nvt | relatie met Brinkkanterweg hoek davelaar
Gemeente Woudenberg | Drukrioolgemaal |  |  | Lambalgseweg 21/21a (DG17) | Lambalgseweg 21/21a | Woudenberg | APX1100 | Flygt FMC/APP | 160266 | 453823 | 52.0727 | 5.464 | Nvt | relatie met Brinkkanterweg hoek davelaar
Gemeente Woudenberg | Drukrioolgemaal |  |  | Lambalgseweg 24 (DG18) | Lambalgseweg 24 | Woudenberg | APX1100 | Flygt FMC/APP | 160464 | 453780 | 52.0723 | 5.4669 | Nvt | relatie met Brinkkanterweg hoek davelaar
Gemeente Woudenberg | Drukrioolgemaal |  |  | Lambalgseweg 6,8,10 (DG08) | Lambalgseweg 6,8,10 | Woudenberg | APX1100 | Flygt FMC/APP | 159916.6 | 453780.2 | 52.0723 | 5.4589 | Nvt | relatie met Brinkkanterweg hoek davelaar
Gemeente Woudenberg | Drukrioolgemaal |  |  | Lambalgseweg 9,13 (DG09) | Lambalgseweg 9,13 | Woudenberg | APX1100 | Flygt FMC/APP | 160023.2 | 453815.9 | 52.0726 | 5.4605 | Nvt | relatie met Brinkkanterweg hoek davelaar
Gemeente Woudenberg | Drukrioolgemaal |  |  | Vieweg 1+3 (DG02) | Vieweg 1+3 | Woudenberg | APX1100 | APX1100 | 156708 | 457020 | 52.1014 | 5.4121 | Nvt | Relatie met Wdn155C
Gemeente Woudenberg | Drukrioolgemaal |  |  | Vieweg 10+11 (DG06) | Vieweg 10+11 | Woudenberg | APX1100 | APX1100 | 156505 | 457144 | 52.1025 | 5.4092 | Nvt | Relatie met Wdn155C
Gemeente Woudenberg | Drukrioolgemaal |  |  | Vieweg 15, 16 (DG07) | Vieweg 15, 16 | Woudenberg | APX1100 | APX1100 | 156417 | 457182 | 52.1029 | 5.4079 | Nvt | Relatie met Wdn155C
Gemeente Woudenberg | Drukrioolgemaal |  |  | Vieweg 2/4 (DG03) | Vieweg 2/4 Leusden | Woudenberg | APX1100 | APX1100 | 156076 | 457362 | 52.1045 | 5.4029 | Nvt | Relatie met Wdn155C
Gemeente Woudenberg | Drukrioolgemaal |  |  | Vieweg 5 (DG04) | Vieweg 5 | Woudenberg | APX1100 | APX1100 | 156574 | 456747 | 52.099 | 5.4102 | Nvt | Relatie met Wdn155C
Gemeente Woudenberg | Drukrioolgemaal |  |  | Vieweg 9 (DG05) | Vieweg 9 | Woudenberg | APX1100 | APX1100 | 156494 | 456634 | 52.098 | 5.409 | Nvt | Relatie met Wdn155C
Gemeente Woudenberg | Drukrioolgemaal |  |  | Brinkkanterweg hoek davelaar APX1100 MASTER NIEUW | Brinkkanterweg hoek davelaar | Woudenberg | APX1100 | APX1100 | 159642.9 | 453855.2 | 52.073 | 5.4549 | 4G | Moeder
Gemeente Woudenberg | Drukrioolgemaal |  |  | Griftdijk 1 (UH)(DG01) | Griftdijk 1 | Woudenberg | GNC 32-FGC 3.01 | Flygt FMC/APP | 157106.9 | 452831.4 | 52.0638 | 5.4179 | Nvt | Relatie met Wdw51
Gemeente Woudenberg | Drukrioolgemaal |  |  | Griftdijk 16 (UH)(DG04) | Griftdijk 16 | Woudenberg | GNC 32-FGC 3.01 | Flygt FMC/APP | 157048.9 | 452846.4 | 52.0639 | 5.4171 | Nvt | Relatie met Wdw51
Gemeente Woudenberg | Drukrioolgemaal |  |  | Griftdijk 2 (UH)(DG04) | Griftdijk 2 | Woudenberg | GNC 32-FGC 3.01 | Flygt FMC/APP | 156637.9 | 453193.4 | 52.067 | 5.4111 | Nvt | Relatie met Wdz113
Gemeente Woudenberg | Drukrioolgemaal |  |  | Griftdijk 4 (UH)(DG02) | Griftdijk 4 | Woudenberg | GNC 32-FGC 3.01 | Flygt FMC/APP | 156788.9 | 453069.4 | 52.0659 | 5.4133 | Nvt | Relatie met Wdw51
Gemeente Woudenberg | Drukrioolgemaal |  |  | Griftdijk t.o. 2 (UH)(DG05) | Griftdijk t.o. 2 | Woudenberg | GNC 32-FGC 3.01 | Flygt FMC/APP | 156661.9 | 453208.4 | 52.0672 | 5.4114 | Nvt | Relatie met Wdz113
Gemeente Woudenberg | Drukrioolgemaal |  |  | Meentsteeg 10 (UH)(DG03) | Meentsteeg 10 | Woudenberg | GNC 32-FGC 3.01 Slappedel | Flygt FMC/APP | 156087.9 | 453826.4 | 52.0727 | 5.4031 | Nvt | Relatie met Wdz115
Gemeente Woudenberg | Drukrioolgemaal |  |  | Ringelpoel 1 (UH)(DG05) | Ringelpoel 1 (UH) | Woudenberg | GNC 32-FGC 3.01 Ringelpoe | Flygt FMC/APP | 155839.9 | 453228.4 | 52.0673 | 5.3995 | Nvt | Relatie met Wdz083P
Gemeente Woudenberg | Drukrioolgemaal |  |  | Wdb020M Spoorlaan 4/5 | Spoorlaan 4, 5 | Woudenberg | APP300 11311 | Flygt APP300 | 159201 | 454804 | 52.0815 | 5.4485 | 4G
Gemeente Woudenberg | Drukrioolgemaal |  |  | Wdb021M Stationsweg Oost 285 (Wdo82) | Stationsweg Oost 285 | Woudenberg | GNC16 3.06 Stationsweg O | Flygt FMC/APP | 159795.7 | 454831.1 | 52.0817 | 5.4572 | 4G | Moeder
Gemeente Woudenberg | Drukrioolgemaal |  |  | Wdb022P Stationsweg Oost 198 | Stationsweg Oost 198 | Woudenberg | GNC16 3.06 Stationsweg O | Flygt FMC/APP | 159767.9 | 454749.4 | 52.081 | 5.4568 | NVt | Relatie met Wdb021M
Gemeente Woudenberg | Drukrioolgemaal |  |  | Wdb023P Stationsweg Oost 204 | Stationsweg Oost 204 | Woudenberg | GNC16 3.06 Stationsweg O | Flygt FMC/APP | 159876.9 | 454645.4 | 52.0801 | 5.4583 | NVt | Relatie met Wdb021M
Gemeente Woudenberg | Drukrioolgemaal |  |  | Wdb024P Stationsweg Oost 206 | Stationsweg Oost 206 | Woudenberg | GNC16 3.06 Stationsweg O | Flygt FMC/APP | 159769.9 | 454763.4 | 52.0811 | 5.4568 | NVt | Relatie met Wdb021M
Gemeente Woudenberg | Drukrioolgemaal |  |  | Wdb026P Stationsweg Oost 287 | Stationsweg Oost 287 | Woudenberg | GNC16 3.06 Stationsweg O | Flygt FMC/APP | 159882.5 | 454850 | 52.0819 | 5.4584 | NVt | Relatie met Wdb021M
Gemeente Woudenberg | Drukrioolgemaal |  |  | Wdb027P Stationsweg Oost 200b | Stationsweg Oost 200b | Woudenberg | GNC16 3.06 Stationsweg O | Flygt FMC/APP | 159818.9 | 454714.4 | 52.0807 | 5.4575 | NVt | Relatie met Wdb021M
Gemeente Woudenberg | Drukrioolgemaal |  |  | Stationsweg 454 (Sz) (DG07) | Stationsweg Oost 212 (Wdb) | Woudenberg | GNC16 3.06 Stationsweg O | Flygt FMC/APP | 159979.2 | 454844.5 | 52.0818 | 5.4598 | NVt | Relatie met Wdb021M
Gemeente Woudenberg | Drukrioolgemaal |  |  | Wdb030P J.F. Kennedylaan 118a sportpark | J.F. Kennedylaan 118a sportpark | Woudenberg | APP300 11311 | Flygt APP300 | 156234 | 455563 | 52.0883 | 5.4052 | 4G
Gemeente Woudenberg | Drukrioolgemaal |  |  | Wdb031P De Steen 39, nabij (Wdz95) | de Steen naast 39 | Woudenberg | FGC300 | Flygt FMC/APP | 156668.9 | 454589.4 | 52.0796 | 5.4115 | 4G
Gemeente Woudenberg | Drukrioolgemaal |  |  | Wdb032P Landaasweg 17 (Wdo80) | Landaasweg 17 | Woudenberg | FGC300 | Flygt FMC/APP | 159395 | 454378.9 | 52.0777 | 5.4513 | 4G
Gemeente Woudenberg | Drukrioolgemaal |  |  | Wdn004P Ekris 42 (Wdn04) | Ekris 42 | Woudenberg | GNC 24-FGC 3.01 Ekris 44 | Flygt FMC/APP | 157618.9 | 455478.4 | 52.0876 | 5.4254 | Nvt | Relatie met Wdn006P
Gemeente Woudenberg | Drukrioolgemaal |  |  | Wdn005P Ekris 42, 42b, 42c (Wdn05) | Ekris 42/42b/42c | Woudenberg | GNC 24-FGC 3.01 Ekris 44 | Flygt FMC/APP | 157683.9 | 455452.4 | 52.0873 | 5.4264 | Nvt | Relatie met Wdn006P
Gemeente Woudenberg | Drukrioolgemaal |  |  | Wdn006P Ekris 44 (Wdn06) | Ekris 44 | Woudenberg | GNC 24-FGC 3.01 Ekris 44 | Flygt FMC/APP | 157799.6 | 455491.2 | 52.0877 | 5.4281 | 4G | Moeder
Gemeente Woudenberg | Drukrioolgemaal |  |  | Wdn008M Ekris 52, 52b (Wdn08) | Ekris 52/52b | Woudenberg | FGC200 | Flygt FMC/APP | 158172.9 | 455607.4 | 52.0887 | 5.4335 | 4G
Gemeente Woudenberg | Drukrioolgemaal |  |  | Wdn009P Ekris 55 (Wdn09) | Ekris 55 | Woudenberg | GNC 24-FGC 3.01 Ekris 44 | Flygt FMC/APP | 157560.9 | 455461.4 | 52.0874 | 5.4246 | Nvt | Relatie met Wdn006P
Gemeente Woudenberg | Drukrioolgemaal |  |  | Wdn010P Ekris 56, 58 (Wdn10) | Ekris 56/58 | Woudenberg | GNC 24-FGC 3.01 Ekris 44 | Flygt FMC/APP | 157790.9 | 455847.4 | 52.0909 | 5.4279 | Nvt | Relatie met Wdn006P
Gemeente Woudenberg | Drukrioolgemaal |  |  | Wdn011M Ekris 60, 62, 62a (Wdn11) | Ekris 60/62/62a | Woudenberg | GNC 24-FGC 3.01 Ekris 44 | Flygt FMC/APP | 157805.9 | 455879.4 | 52.0912 | 5.4281 | Nvt | Relatie met Wdn006P
Gemeente Woudenberg | Drukrioolgemaal |  |  | Wdn012P Ekris 63 (Wdn12) | Ekris 63 | Woudenberg | GNC 24-FGC 3.01 Ekris 44 | Flygt FMC/APP | 157674.9 | 455636.4 | 52.089 | 5.4262 | Nvt | Relatie met Wdn006P
Gemeente Woudenberg | Drukrioolgemaal |  |  | Wdn013P Ekris 64 (Wdn13) | Ekris 64 | Woudenberg | GNC 24-FGC 3.01 Ekris 44 | Flygt FMC/APP | 157869.9 | 456008.4 | 52.0923 | 5.4291 | Nvt | Relatie met Wdn006P
Gemeente Woudenberg | Drukrioolgemaal |  |  | Wdn014P Ekris 67 (Wdn14) | Ekris 67 | Woudenberg | GNC 24-FGC 3.01 Ekris 44 | Flygt FMC/APP | 157723.9 | 455733.4 | 52.0899 | 5.4269 | Nvt | Relatie met Wdn006P
Gemeente Woudenberg | Drukrioolgemaal |  |  | Wdn015P Ekris 70 (Wdn15) | Ekris 70 | Woudenberg | GNC 24-FGC 3.01 Ekris 44 | Flygt FMC/APP | 157925.9 | 456107.4 | 52.0932 | 5.4299 | Nvt | Relatie met Wdn006P
Gemeente Woudenberg | Drukrioolgemaal |  |  | Wdn016P Ekris 71 (Wdn16) | Ekris 71 | Woudenberg | GNC 24-FGC 3.01 Ekris 44 | Flygt FMC/APP | 157753.9 | 455814.4 | 52.0906 | 5.4274 | Nvt | Relatie met Wdn006P
Gemeente Woudenberg | Drukrioolgemaal |  |  | Wdn017P Ekris 72, 72a, 72b (Wdn17) | Ekris 72a/72b/72c | Woudenberg | FGC300 | Flygt FMC/APP | 158369.9 | 456147.4 | 52.0936 | 5.4364 | 4G
Gemeente Woudenberg | Drukrioolgemaal |  |  | Wdn018P Ekris 74, 78 (Wdn18) | Ekris 74/78 | Woudenberg | GNC 24-FGC 3.01 Ekris 44 | Flygt FMC/APP | 157994.9 | 456377.4 | 52.0956 | 5.4309 | Nvt | Relatie met Wdn006P
Gemeente Woudenberg | Drukrioolgemaal |  |  | Wdn019P Ekris 77 (Wdn19) | Ekris 77 | Woudenberg | GNC 24-FGC 3.01 Ekris 44 | Flygt FMC/APP | 157815.9 | 455939.4 | 52.0917 | 5.4283 | Nvt | Relatie met Wdn006P
Gemeente Woudenberg | Drukrioolgemaal |  |  | Wdn020P Ekris 83 (Wdn20) | Ekris 83 | Woudenberg | GNC 24-FGC 3.01 Ekris 44 | Flygt FMC/APP | 157887.9 | 456086.4 | 52.093 | 5.4293 | Nvt | Relatie met Wdn006P
Gemeente Woudenberg | Drukrioolgemaal |  |  | Wdn021M Ekris 86, 92, 92a (Wdn21) | Ekris 86/92 | Woudenberg | GNC 24-FGC 3.01 Ekris 44 | Flygt FMC/APP | 157554.9 | 456471.4 | 52.0965 | 5.4245 | Nvt | Relatie met Wdn006P
Gemeente Woudenberg | Drukrioolgemaal |  |  | Wdn022M Ekris 87 (Wdn22) | Ekris 87 | Woudenberg | GNC 24-FGC 3.01 Ekris 44 | Flygt FMC/APP | 157928.9 | 456191.4 | 52.094 | 5.4299 | Nvt | Relatie met Wdn006P
Gemeente Woudenberg | Drukrioolgemaal |  |  | Wdn023P Ekris 89 (Wdn23) | Ekris 89 | Woudenberg | GNC 24-FGC 3.01 Ekris 44 | Flygt FMC/APP | 157975.9 | 456274.4 | 52.0947 | 5.4306 | Nvt | Relatie met Wdn006P
Gemeente Woudenberg | Drukrioolgemaal |  |  | Wdn024M Ekris 38 (Wdn81) | Ekris 38 | Woudenberg | FGC300 | Flygt FMC/APP | 157928.7 | 455119.7 | 52.0843 | 5.4299 | 4G
Gemeente Woudenberg | Drukrioolgemaal |  |  | Wdn026P Ekris 46 (D011851) | Ekris 46 | Woudenberg | APP300 11311 | Flygt APP300 | 158310.9 | 455442.4 | 52.0872 | 5.4355 | 4G
Gemeente Woudenberg | Drukrioolgemaal |  |  | Wdn030M Geeresteinselaan 55 | Geeresteinselaan 55 | Woudenberg | APP300 11311 | Flygt APP300 | 156800 | 455539 | 52.0881 | 5.4135 | 4G
Gemeente Woudenberg | Drukrioolgemaal |  |  | Wdn031P Geeresteinselaan 57 | Geeresteinselaan 57 | Woudenberg | APP300 11311 | Flygt APP300 | 156965 | 455563 | 52.0883 | 5.4159 | 4G
Gemeente Woudenberg | Drukrioolgemaal |  |  | Wdn032M Geeresteinselaan 58/60 | Geeresteinselaan 58, 60 | Woudenberg | APP300 11311 | Flygt APP300 | 156995 | 455319 | 52.0861 | 5.4163 | 4G
Gemeente Woudenberg | Drukrioolgemaal |  |  | Wdn033M Geeresteinselaan 67, 69 | Geeresteinselaan 67/69 | Woudenberg | APP300 11311 | Flygt APP300 | 157056.9 | 455760.4 | 52.0901 | 5.4172 | 4G
Gemeente Woudenberg | Drukrioolgemaal |  |  | Wdn035M Geeresteinselaan 85, 87 | Geerensteinselaan 85/87 | Woudenberg | APP300 11311 | Flygt APP300 | 157001 | 456796 | 52.0994 | 5.4164 | 4G
Gemeente Woudenberg | Drukrioolgemaal |  |  | Wdn037P Dashorsterweg 35 | Dashorsterweg 35 | Woudenberg | GNC 08-FGC 3.08 | Flygt FMC/APP | 161511.8 | 457842.6 | 52.1088 | 5.4823 | Nvt | Relatie met Wdn056C
Gemeente Woudenberg | Drukrioolgemaal |  |  | Wdn038P Dashorsterweg 37 | Dashorsterweg 37 | Woudenberg | GNC 08-FGC 3.08 | Flygt FMC/APP | 161663.9 | 457892.6 | 52.1092 | 5.4845 | Nvt | Relatie met Wdn056C
Gemeente Woudenberg | Drukrioolgemaal |  |  | Wdn040P Klein Moorst 1 | Klein Moorst 1 | Woudenberg | GNC 08-FGC 3.08 | Flygt FMC/APP | 161450.4 | 458596.7 | 52.1156 | 5.4814 | Nvt | Relatie met Wdn069C
Gemeente Woudenberg | Drukrioolgemaal |  |  | Wdn042P Klein Moorst 2 | Klein Moorst 2 | Woudenberg | GNC 08-FGC 3.08 | Flygt FMC/APP | 161571 | 458508 | 52.1148 | 5.4831 | Nvt | Relatie met Wdn069C
Gemeente Woudenberg | Drukrioolgemaal |  |  | Wdn043P Klein Moorst 3 | Klein Moorst 3 | Woudenberg | GNC 08-FGC 3.08 | Flygt FMC/APP | 161901.6 | 458461 | 52.1143 | 5.488 | Nvt | Relatie met Wdn045C
Gemeente Woudenberg | Drukrioolgemaal |  |  | Wdn044P Klein Moorst 4 | Klein Moorst 4 | Woudenberg | GNC 08-FGC 3.08 | Flygt FMC/APP | 161964.7 | 458209.5 | 52.1121 | 5.4889 | Nvt | Relatie met Wdn049C
Gemeente Woudenberg | Drukrioolgemaal |  |  | Wdn046P Klein Moorst 5 | Klein Moorst 5 | Woudenberg | GNC 08-FGC 3.08 | Flygt FMC/APP | 161941.6 | 458457 | 52.1143 | 5.4885 | Nvt | Relatie met Wdn045C
Gemeente Woudenberg | Drukrioolgemaal |  |  | Wdn047P Klein Moorst 10 | Klein Moorst 10 | Woudenberg | GNC 08-FGC 3.08 | Flygt FMC/APP | 162131.8 | 458329.9 | 52.1132 | 5.4913 | Nvt | Relatie met Wdn045C
Gemeente Woudenberg | Drukrioolgemaal |  |  | Wdn048P Klein Moorst 12 | Klein Moorst 12 | Woudenberg | GNC 08-FGC 3.08 | Flygt FMC/APP | 162248 | 458252.8 | 52.1125 | 5.493 | Nvt | Relatie met Wdn049C
Gemeente Woudenberg | Drukrioolgemaal |  |  | Wdn050P Klein Moorst 14 | Klein Moorst 14 | Woudenberg | GNC 08-FGC 3.08 | Flygt FMC/APP | 162251.9 | 458086.1 | 52.111 | 5.4931 | Nvt | Relatie met Wdn049C
Gemeente Woudenberg | Drukrioolgemaal |  |  | Wdn051P Klein Moorst 16 | Klein Moorst 16 | Woudenberg | GNC 08-FGC 3.08 | Flygt FMC/APP | 162159 | 458041.2 | 52.1106 | 5.4917 | Nvt | Relatie met Wdn049C
Gemeente Woudenberg | Drukrioolgemaal |  |  | Wdn052P Klein Moorst 8 | Klein Moorst 8 | Woudenberg | GNC 08-FGC 3.08 | Flygt FMC/APP | 162075.8 | 458167.2 | 52.1117 | 5.4905 | Nvt | Relatie met Wdn049C
Gemeente Woudenberg | Drukrioolgemaal |  |  | Wdn055P Kolfschoterdijk 18 | Kolfschoterdijk 18 | Woudenberg | GNC 08-FGC 3.08 | Flygt FMC/APP | 161198.8 | 457421.3 | 52.105 | 5.4777 | Nvt | Relatie met Wdn056C
Gemeente Woudenberg | Drukrioolgemaal |  |  | Wdn057P Kolfschoterdijk 39 | Kolfschoterdijk 39 | Woudenberg | GNC 08-FGC 3.08 | Flygt FMC/APP | 161594.8 | 457590.5 | 52.1065 | 5.4835 | Nvt | Relatie met Wdn056C
Gemeente Woudenberg | Drukrioolgemaal |  |  | Wdn058P Kolfschoterdijk 35, 37 | Kolfschoterdijk 35/37 | Woudenberg | GNC 08-FGC 3.08 | Flygt FMC/APP | 161519.2 | 457517.4 | 52.1059 | 5.4824 | Nvt | Relatie met Wdn056C
Gemeente Woudenberg | Drukrioolgemaal |  |  | Wdn060P Moorsterweg 3 | Moorsterweg 3 | Woudenberg | GNC 08-FGC 3.08 | Flygt FMC/APP | 161469.1 | 456631.5 | 52.0979 | 5.4816 | Nvt | Relatie met Wdn073C
Gemeente Woudenberg | Drukrioolgemaal |  |  | Wdn061P Moorsterweg 4 | Moorsterweg 4 | Woudenberg | GNC 08-FGC 3.08 | Flygt FMC/APP | 161645.7 | 456547.4 | 52.0971 | 5.4842 | Nvt | Relatie met Wdn073C
Gemeente Woudenberg | Drukrioolgemaal |  |  | Wdn062P Moorsterweg 5 | Moorsterweg 5 | Woudenberg | GNC 08-FGC 3.08 | Flygt FMC/APP | 161434.6 | 456900.2 | 52.1003 | 5.4811 | Nvt | Relatie met Wdn073C
Gemeente Woudenberg | Drukrioolgemaal |  |  | Wdn063P Moorsterweg 6 | Moorsterweg 6 | Woudenberg | GNC 08-FGC 3.08 | Flygt FMC/APP | 161457.2 | 457002.5 | 52.1012 | 5.4814 | Nvt | Relatie met Wdn073C
Gemeente Woudenberg | Drukrioolgemaal |  |  | Wdn064P Moorsterweg 8 | Moorsterweg 8 | Woudenberg | GNC 08-FGC 3.08 | Flygt FMC/APP | 161467.1 | 457043.9 | 52.1016 | 5.4816 | Nvt | Relatie met Wdn073C
Gemeente Woudenberg | Drukrioolgemaal |  |  | Wdn065P Moorsterweg 9 | Moorsterweg 9 | Woudenberg | GNC 08-FGC 3.08 | Flygt FMC/APP | 161129 | 457416.5 | 52.105 | 5.4767 | Nvt | Relatie met Wdn056C
Gemeente Woudenberg | Drukrioolgemaal |  |  | Wdn066P Moorsterweg 14 | Moorsterweg 14 | Woudenberg | GNC 08-FGC 3.08 | Flygt FMC/APP | 161353.3 | 458369.6 | 52.1135 | 5.48 | Nvt | Relatie met Wdn069C
Gemeente Woudenberg | Drukrioolgemaal |  |  | Wdn067P Moorsterweg 16 | Moorsterweg16 | Woudenberg | GNC 08-FGC 3.08 | Flygt FMC/APP | 161293.3 | 458410.2 | 52.1139 | 5.4791 | Nvt | Relatie met Wdn069C
Gemeente Woudenberg | Drukrioolgemaal |  |  | Wdn068P Moorsterweg 10, 12 | Moorsterweg 10/12 | Woudenberg | GNC 08-FGC 3.08 | Flygt FMC/APP | 161102.8 | 458313.5 | 52.113 | 5.4763 | Nvt | Relatie met Wdn069C
Gemeente Woudenberg | Drukrioolgemaal |  |  | Wdn070P Moorsterweg 18, 20 | Moorsterweg18/20 | Woudenberg | GNC 08-FGC 3.08 | Flygt FMC/APP | 161216.7 | 458615.3 | 52.1157 | 5.478 | Nvt | Relatie met Wdn069C
Gemeente Woudenberg | Drukrioolgemaal |  |  | Wdn075P Voskuilerdijk 2 (Wdb14) | Voskuilerdijk 2 | Woudenberg | FGC300 | Flygt FMC/APP | 158796.2 | 457388.6 | 52.1047 | 5.4426 | 4G
Gemeente Woudenberg | Drukrioolgemaal |  |  | Wdn077P Voskuilerdijk 12 (Wdb15) | Voskuilerdijk 12 | Woudenberg | FGC300 | Flygt FMC/APP | 160016.8 | 457065 | 52.1018 | 5.4604 | 4G
Gemeente Woudenberg | Drukrioolgemaal |  |  | Wdn087P Voskuilerdijk 33 (Wdb17) | Voskuilerdijk 33 | Woudenberg | FGC300 | Flygt FMC/APP | 161338.1 | 455973.6 | 52.092 | 5.4797 | 4G
Gemeente Woudenberg | Drukrioolgemaal |  |  | Wdn100P Voskuilerweg 11 | Voskuilerweg 11 | Woudenberg | GNC 16-FGC 3.08 | Flygt FMC/APP | 160124.1 | 455191 | 52.085 | 5.462 | Nvt | Relatie met Wdn118C
Gemeente Woudenberg | Drukrioolgemaal |  |  | Wdn101P Voskuilerweg 20 | Voskuilerweg 20 | Woudenberg | GNC 16-FGC 3.08 | Flygt FMC/APP | 160629 | 455793 | 52.0904 | 5.4693 | Nvt | Relatie met Wdn118C
Gemeente Woudenberg | Drukrioolgemaal |  |  | Wdn102P Voskuilerweg 27 | Voskuilerweg 27 | Woudenberg | GNC 16-FGC 3.08 | Flygt FMC/APP | 159681.2 | 455742.3 | 52.0899 | 5.4555 | Nvt | Relatie met Wdn118C
Gemeente Woudenberg | Drukrioolgemaal |  |  | Wdn103M Voskuilerweg 28 (Wdb16) | Voskuilerweg 28 | Woudenberg | FGC130 | Flygt FMC/APP | 160055.3 | 456210.6 | 52.0941 | 5.461 | 4G
Gemeente Woudenberg | Drukrioolgemaal |  |  | Wdn104P Voskuilerweg 36 | Voskuilerweg 36 | Woudenberg | GNC 16-FGC 3.08 | Flygt FMC/APP | 159524.9 | 455886.8 | 52.0912 | 5.4532 | Nvt | Relatie met Wdn118C
Gemeente Woudenberg | Drukrioolgemaal |  |  | Wdn105P Voskuilerweg 40 | Voskuilerweg bij 40 | Woudenberg | GNC 16-FGC 3.08 | Flygt FMC/APP | 159353.4 | 456062.3 | 52.0928 | 5.4507 | Nvt | Relatie met Wdn118C
Gemeente Woudenberg | Drukrioolgemaal |  |  | Wdn117P Voskuilerweg 10, 12 | Voskuilerweg 10/12 | Woudenberg | GNC 16-FGC 3.08 | Flygt FMC/APP | 160214.5 | 455244.6 | 52.0854 | 5.4633 | Nvt | Relatie met Wdn118C
Gemeente Woudenberg | Drukrioolgemaal |  |  | Wdn130P Zegheweg 15 (Wdn100) | Zegheweg 15 | Woudenberg | APP300 11311 | Flygt APP300 | 158427.9 | 455318.4 | 52.0861 | 5.4372 | 4G
Gemeente Woudenberg | Drukrioolgemaal |  |  | Wdn131M Zegheweg 36 (Wdn112) | Zegheweg 36 | Woudenberg | GNC16 3.06 Zegheweg 36 | Flygt FMC/APP | 158970.4 | 455523.9 | 52.088 | 5.4451 | 4G | Moeder
Gemeente Woudenberg | Drukrioolgemaal |  |  | Wdn132P Zegheweg 30, 31 | Zegheweg 30/31 | Woudenberg | GNC16 3.06 Zegheweg 36 | Flygt FMC/APP | 158836.2 | 455388.3 | 52.0867 | 5.4432 | Nvt | Relatie met Wdn131M
Gemeente Woudenberg | Drukrioolgemaal |  |  | Wdn133P Zegheweg 47, 49 | Zegheweg 47/49 | Woudenberg | GNC16 3.06 Zegheweg 36 | Flygt FMC/APP | 159102 | 455724.1 | 52.0898 | 5.4471 | Nvt | Relatie met Wdn131M
Gemeente Woudenberg | Drukrioolgemaal |  |  | Wdn134M Zegheweg 9, 11 (Wdn101) | Zegheweg 9/11 | Woudenberg | FGC300 | Flygt FMC/APP | 158435.9 | 454915.4 | 52.0825 | 5.4373 | 4G
Gemeente Woudenberg | Drukrioolgemaal |  |  | Wdn160M Parallelweg 134 (Wdn56) | Parallelweg 134 | Woudenberg | FGC200 | Flygt FMC/APP | 158701.9 | 455859.4 | 52.091 | 5.4412 | 4G
Gemeente Woudenberg | Drukrioolgemaal |  |  | Wdn161P Parallelweg 132, zegheweg 35 | Parallelweg 132 | Woudenberg | GNC16 3.06 Zegheweg 36 | Flygt FMC/APP | 158872.8 | 455543.6 | 52.0881 | 5.4437 | Nvt | Relatie met Wdn131M
Gemeente Woudenberg | Drukrioolgemaal |  |  | Wdw004M Griftdijk 29 (Wdw04) | Griftdijk 29 | Woudenberg | FGC130 | Flygt FMC/APP | 155979.9 | 455524.4 | 52.088 | 5.4015 | 4G
Gemeente Woudenberg | Drukrioolgemaal |  |  | Wdw006P Griftdijk 31-33 | Griftdijk 31-33 | Woudenberg | APP300 11311 | Flygt APP300 | 155931 | 455607 | 52.0887 | 5.4008 | 4G
Gemeente Woudenberg | Drukrioolgemaal |  |  | Wdw010M Zeisterweg 5 (Wdw10) | Zeisterweg 5 | Woudenberg | GNC 32-FGC 3.01 Zeisterwe | Flygt FMC/APP | 156030.9 | 454892.4 | 52.0823 | 5.4022 | 4G | Moeder
Gemeente Woudenberg | Drukrioolgemaal |  |  | Wdw011P Zeisterweg 17, 17a (Wdw11) | Zeisterweg 17/17a | Woudenberg | GNC 32-FGC 3.01 Zeisterwe | Flygt FMC/APP | 155776.9 | 454933.4 | 52.0827 | 5.3985 | Nvt | Relatie met Wdw10M
Gemeente Woudenberg | Drukrioolgemaal |  |  | Wdw012P Zeisterweg 21, 23, 25 (Wdw12) | Zeisterweg 21/23/25 | Woudenberg | GNC 32-FGC 3.01 Zeisterwe | Flygt FMC/APP | 155683.9 | 455005.4 | 52.0833 | 5.3972 | Nvt | Relatie met Wdw10M
Gemeente Woudenberg | Drukrioolgemaal |  |  | Wdw013P Zeisterweg 26 (Wdw13) | Zeisterweg 26 | Woudenberg | GNC 32-FGC 3.01 Zeisterwe | Flygt FMC/APP | 155655.9 | 455036.4 | 52.0836 | 5.3968 | Nvt | Relatie met Wdw10M
Gemeente Woudenberg | Drukrioolgemaal |  |  | Wdw014P Zeisterweg 27, 29 (Wdw14) | Zeisterweg 27/29 | Woudenberg | GNC 32-FGC 3.01 De Meent | Flygt FMC/APP | 155547.9 | 454973.4 | 52.083 | 5.3952 | Nvt | Relatie met Wdw032P
Gemeente Woudenberg | Drukrioolgemaal |  |  | Wdw015P Zeisterweg 41 (Wdw15) | Zeisterweg 41 | Woudenberg | GNC 32-FGC 3.01 De Meent | Flygt FMC/APP | 155355.9 | 455012.4 | 52.0834 | 5.3924 | Nvt | Relatie met Wdw032P
Gemeente Woudenberg | Drukrioolgemaal |  |  | Wdw016P Zeisterweg 38, 42, 44 (Wdw16) | Zeisterweg 38/42/44 | Woudenberg | GNC 32-FGC 3.01 De Meent | Flygt FMC/APP | 155494.9 | 455048.4 | 52.0837 | 5.3944 | Nvt | Relatie met Wdw032P
Gemeente Woudenberg | Drukrioolgemaal |  |  | Wdw017P Zeisterweg 66 | Zeisterweg 66 | Woudenberg | GNC2 | Flygt FMC/APP | 154844.9 | 455154.3 | 52.0847 | 5.3849 | Nvt | Relatie met Wdw001C
Gemeente Woudenberg | Drukrioolgemaal |  |  | Wdw018P Zeisterweg 53, 55 (Wdw18) | Zeisterweg 53/55 | Woudenberg | GNC 32-FGC 3.01 De Meent | Flygt FMC/APP | 155165.9 | 455036.4 | 52.0836 | 5.3896 | Nvt | Relatie met Wdw032P
Gemeente Woudenberg | Drukrioolgemaal |  |  | Wdw019P Zeisterweg 57a, 59 (Wdw19) | Zeisterweg 57a/59 | Woudenberg | GNC 32-FGC 3.01 De Meent | Flygt FMC/APP | 155077.9 | 455027.4 | 52.0835 | 5.3883 | Nvt | Relatie met Wdw032P
Gemeente Woudenberg | Drukrioolgemaal |  |  | Wdw020P Zeisterweg 68 (Wdw20) | Zeisterweg 68 | Woudenberg | FGC200 | Flygt FMC/APP | 154836.9 | 455392.4 | 52.0868 | 5.3848 | 4G
Gemeente Woudenberg | Drukrioolgemaal |  |  | Wdw021P Zeisterweg 72 (Wdw21) | Zeisterweg 72 | Woudenberg | GNC2 | Flygt FMC/APP | 154835.9 | 455057.4 | 52.0838 | 5.3848 | Nvt | Relatie met Wdw001C
Gemeente Woudenberg | Drukrioolgemaal |  |  | Wdw022P Zeisterweg 74 (Wdw22) | Zeisterweg 72 | Woudenberg | GNC2 | Flygt FMC/APP | 154778.9 | 455050.4 | 52.0837 | 5.384 | Nvt | Relatie met Wdw001C
Gemeente Woudenberg | Drukrioolgemaal |  |  | Wdw024I Zeisterweg 98 | Zeisterweg 98 | Woudenberg | FGC300 | Flygt FMC/APP | 151590 | 455455 | 52.0873 | 5.3374 | 4G
Gemeente Woudenberg | Drukrioolgemaal |  |  | Wdw026P Zeisterweg 82/84 | Zeisterweg 82/84 | Woudenberg | FGC300 | Flygt FMC/APP | 153083 | 455185 | 52.0849 | 5.3592 | 4G
Gemeente Woudenberg | Drukrioolgemaal |  |  | Wdw027P Zeisterweg 99 koepel van stoop | Zeisterweg 99 koepel van stoop | Woudenberg | APP300 11311 | Flygt APP300 | 152134 | 454991 | 52.0832 | 5.3454 | 4G
Gemeente Woudenberg | Drukrioolgemaal |  |  | Wdw029M Meent 3 (Wdw52) | De Meent 3 | Woudenberg | FGC300 | Flygt FMC/APP | 155863.3 | 455263.5 | 52.0856 | 5.3998 | 4G
Gemeente Woudenberg | Drukrioolgemaal |  |  | Wdw031M Meent 7 (Wdw07) | Meent 7 | Woudenberg | FGC200 | Flygt FMC/APP | 155454.9 | 455167.4 | 52.0848 | 5.3938 | 4G
Gemeente Woudenberg | Drukrioolgemaal |  |  | Wdw032P Meent 9 (WdwC9) | De Meent 9 | Woudenberg | GNC 32-FGC 3.01 De Meent | Flygt FMC/APP | 155279.9 | 455066.4 | 52.0839 | 5.3913 | 4G | Moeder
Gemeente Woudenberg | Drukrioolgemaal |  |  | Wdw033P Meent 14 (Wdw08) | Meent 14 | Woudenberg | FGC200 | Flygt FMC/APP | 155151.9 | 455364.4 | 52.0865 | 5.3894 | 4G
Gemeente Woudenberg | Drukrioolgemaal |  |  | Wdw034P Meent 2a, 4 (Wdw05) | De Meent 2a/4 | Woudenberg | GNC 32-FGC 3.01 De Meent | Flygt FMC/APP | 155628.9 | 455298.4 | 52.0859 | 5.3964 | Nvt | Relatie met Wdw032P
Gemeente Woudenberg | Drukrioolgemaal |  |  | Wdw035P Meent 4a | Meent 4a | Woudenberg | GNC 32-FGC 3.01 De Meent | Flygt FMC/APP | 155586.4 | 455393.7 | 52.0868 | 5.3958 | Nvt | Relatie met Wdw032P
Gemeente Woudenberg | Drukrioolgemaal |  |  | Wdw036P Meent 6, 10, 12 (Wdw06) | Meent 6/10/12 | Woudenberg | GNC 32-FGC 3.01 De Meent | Flygt FMC/APP | 155405.9 | 455317.4 | 52.0861 | 5.3931 | Nvt | Relatie met Wdw032P
Gemeente Woudenberg | Drukrioolgemaal |  |  | Wdw038P Meent 7b, 9 | Meent 7b, 9 | Woudenberg | APP300 11311 | Flygt APP300 | 155319 | 455194 | 52.085 | 5.3919 | 4G
Gemeente Woudenberg | Drukrioolgemaal |  |  | Wdw041P Doornseweg 15 (Wdw50) | Doornseweg 15 | Woudenberg | FGC300 | Flygt FMC/APP | 153235.6 | 455608.7 | 52.0887 | 5.3615 | 4G
Gemeente Woudenberg | Drukrioolgemaal |  |  | Wdw042I Doornseweg 23 | Doornseweg 23 | Woudenberg | FGC300 | Flygt FMC/APP | 153240 | 455947 | 52.0918 | 5.3615 | 4G
Gemeente Woudenberg | Drukrioolgemaal |  |  | Wdw51 Griftdijk 10 (UH)(DG03) | Griftdijk 10 (UH) | Woudenberg | GNC 32-FGC 3.01 Griftdijk | Flygt FMC/APP | 156912.9 | 452957.4 | 52.0649 | 5.4151 | 4G | Moeder
Gemeente Woudenberg | Drukrioolgemaal |  |  | Wdz017P Davelaar 1, 3 (Wdz17) | Davelaar 1/3a | Woudenberg | GNC2 WdzC7 Oudenhorsterla | Flygt FMC/APP | 160043.9 | 452784.4 | 52.0633 | 5.4608 | Nvt | Relatie met Wdz079M
Gemeente Woudenberg | Drukrioolgemaal |  |  | Wdz019P Davelaar 4 (Wdz19) | Davelaar 4 | Woudenberg | FGC200 | Flygt FMC/APP | 159717.9 | 453357.4 | 52.0685 | 5.456 | 4G
Gemeente Woudenberg | Drukrioolgemaal |  |  | Wdz020P Davelaar 6 (Wdz20) | Davelaar 6 | Woudenberg | GNC2 WdzC7 Oudenhorsterla | Flygt FMC/APP | 159929.9 | 452915.4 | 52.0645 | 5.4591 | Nvt | Relatie met Wdz079M
Gemeente Woudenberg | Drukrioolgemaal |  |  | Wdz021P Davelaar 8, 8a (Wdz21) | Davelaar 8/8a | Woudenberg | GNC2 WdzC7 Oudenhorsterla | Flygt FMC/APP | 159979.9 | 452604.4 | 52.0617 | 5.4598 | Nvt | Relatie met Wdz079M
Gemeente Woudenberg | Drukrioolgemaal |  |  | Wdz022P Davelaar 10 (Wdz22) | Davelaar 10 | Woudenberg | GNC2 WdzC7 Oudenhorsterla | Flygt FMC/APP | 160048.9 | 452608.4 | 52.0618 | 5.4608 | Nvt | Relatie met Wdz079M
Gemeente Woudenberg | Drukrioolgemaal |  |  | Wdz023P Davelaar 12 (Wdz23) | Davelaar 12 | Woudenberg | GNC2 WdzC7 Oudenhorsterla | Flygt FMC/APP | 160194.9 | 452173.4 | 52.0578 | 5.4629 | Nvt | Relatie met Wdz079M
Gemeente Woudenberg | Drukrioolgemaal |  |  | Wdz025P De Steeg 2 (Wdz25) | De Steeg 2 | Woudenberg | FGC200 | Flygt FMC/APP | 160980.9 | 452860.5 | 52.064 | 5.4744 | 4G
Gemeente Woudenberg | Drukrioolgemaal |  |  | Wdz026P De Steeg 4 (Wdz26) | De Steeg 4 | Woudenberg | GNC2 WdzC7 Oudenhorsterla | Flygt FMC/APP | 161044.9 | 452631.5 | 52.0619 | 5.4754 | Nvt | Relatie met Wdz079M
Gemeente Woudenberg | Drukrioolgemaal |  |  | Wdz027P De Steeg 6, 6a (Wdz27) | De Steeg 6/6a | Woudenberg | GNC2 WdzC7 Oudenhorsterla | Flygt FMC/APP | 161080.9 | 452578.5 | 52.0615 | 5.4759 | Nvt | Relatie met Wdz079M
Gemeente Woudenberg | Drukrioolgemaal |  |  | Wdz028P De Steeg 7 (Wdz28) | De Steeg 7 | Woudenberg | GNC2 WdzC7 Oudenhorsterla | Flygt FMC/APP | 161391.9 | 452299.5 | 52.059 | 5.4804 | Nvt | Relatie met Wdz079M
Gemeente Woudenberg | Drukrioolgemaal |  |  | Wdz029P Haarweg 2 (Wdz29) | Haarweg 2 | Woudenberg | GNC16 3.08 WdzC2 Heulweg | Flygt FMC/APP | 159251.9 | 451237.4 | 52.0494 | 5.4492 | Nvt | Relatie met Wdz002C
Gemeente Woudenberg | Drukrioolgemaal |  |  | Wdz030P Haarweg 3 (Wdz30) | Haarweg 3 | Woudenberg | GNC16 3.08 WdzC2 Heulweg | Flygt FMC/APP | 159548.9 | 451304.4 | 52.05 | 5.4535 | Nvt | Relatie met Wdz002C
Gemeente Woudenberg | Drukrioolgemaal |  |  | Wdz031P Haarweg 6 (Wdz31) | Haarweg 6 | Woudenberg | GNC16 3.08 WdzC2 Heulweg | Flygt FMC/APP | 159316.9 | 451289.4 | 52.0499 | 5.4501 | Nvt | Relatie met Wdz002C
Gemeente Woudenberg | Drukrioolgemaal |  |  | Wdz033P Haarweg 8 (Wdz33) | Haarweg 8 | Woudenberg | GNC16 3.08 WdzC2 Heulweg | Flygt FMC/APP | 159353.9 | 451186.4 | 52.049 | 5.4507 | Nvt | Relatie met Wdz002C
Gemeente Woudenberg | Drukrioolgemaal |  |  | Wdz034P Haarweg 10 (Wdz34) | Haarweg 10 | Woudenberg | GNC16 3.08 WdzC2 Heulweg | Flygt FMC/APP | 159457.9 | 451256.4 | 52.0496 | 5.4522 | Nvt | Relatie met Wdz002C
Gemeente Woudenberg | Drukrioolgemaal |  |  | Wdz037P Laagerfseweg 59 (Wdz37) | Laagerfseweg 59 | Woudenberg | FGC200 | Flygt FMC/APP | 159382.9 | 453304.4 | 52.068 | 5.4511 | 4G
Gemeente Woudenberg | Drukrioolgemaal |  |  | Wdz038P Laagerfseweg 69 (Wdz38) | Laagerfseweg 69 | Woudenberg | GNC2 | Flygt FMC/APP | 159483.9 | 452551.4 | 52.0612 | 5.4526 | Nvt | Relatie met Wdz004C
Gemeente Woudenberg | Drukrioolgemaal |  |  | Wdz039P Laagerfseweg 72 | Laagerfseweg 72 | Woudenberg | GNC16 3.06 Strubbelenburg | Flygt FMC/APP | 159289.9 | 453734.4 | 52.0719 | 5.4498 | Nvt | Relatie met Wdz116P
Gemeente Woudenberg | Drukrioolgemaal |  |  | Wdz040P Laagerfseweg 76 | Laagerfseweg 76 | Woudenberg | GNC16 3.06 Strubbelenburg | Flygt FMC/APP | 159173.9 | 453516.4 | 52.0699 | 5.4481 | Nvt | Relatie met Wdz116P
Gemeente Woudenberg | Drukrioolgemaal |  |  | Wdz041P Laagerfseweg 77 (Wdz41) | Laagerfseweg 77 | Woudenberg | GNC2 | Flygt FMC/APP | 159660.9 | 452364.4 | 52.0596 | 5.4552 | Nvt | Relatie met Wdz004C
Gemeente Woudenberg | Drukrioolgemaal |  |  | Wdz042P Laagerfseweg 81 (Wdz42) | Laagerfseweg 81 | Woudenberg | GNC2 | Flygt FMC/APP | 159738.9 | 452241.4 | 52.0585 | 5.4563 | Nvt | Relatie met Wdz004C
Gemeente Woudenberg | Drukrioolgemaal |  |  | Wdz043P Laagerfseweg 83 (Wdz43) | Laagerfseweg 83 | Woudenberg | GNC2 | Flygt FMC/APP | 159741.9 | 452212.4 | 52.0582 | 5.4563 | Nvt | Relatie met Wdz004C
Gemeente Woudenberg | Drukrioolgemaal |  |  | Wdz044P Laagerfseweg 87 (Wdz44) | Laagerfseweg 87 | Woudenberg | GNC2 | Flygt FMC/APP | 159935.9 | 451933.4 | 52.0557 | 5.4592 | Nvt | Relatie met Wdz004C
Gemeente Woudenberg | Drukrioolgemaal |  |  | Wdz045P Laagerfseweg 92 (Wdz45) | Laagerfseweg 92 | Woudenberg | GNC2 | Flygt FMC/APP | 159593.9 | 452005.4 | 52.0563 | 5.4542 | Nvt | Relatie met Wdz004C
Gemeente Woudenberg | Drukrioolgemaal |  |  | Wdz046P Laagerfseweg 94 (Wdz46) | Laagerfseweg 94 | Woudenberg | GNC2 | Flygt FMC/APP | 159537.9 | 451979.4 | 52.0561 | 5.4534 | Nvt | Relatie met Wdz004C
Gemeente Woudenberg | Drukrioolgemaal |  |  | Wdz047P Laagerfseweg 95 (Wdz47) | Laagerfseweg 95 | Woudenberg | GNC 08-FGC 3.07 | Flygt FMC/APP | 159519.9 | 451610.4 | 52.0528 | 5.4531 | Nvt | Relatie met Wdz101C
Gemeente Woudenberg | Drukrioolgemaal |  |  | Wdz048P Laagerfseweg 96 (Wdz48) | Laagerfseweg 96 | Woudenberg | GNC2 | Flygt FMC/APP | 159413.9 | 451969.4 | 52.056 | 5.4516 | Nvt | Relatie met Wdz004C
Gemeente Woudenberg | Drukrioolgemaal |  |  | Wdz054M Lambalgseweg 18 (Wdz54) | Lambalgseweg 18 | Woudenberg | APP300 11311 | Flygt APP300 | 160240.9 | 453375.4 | 52.0686 | 5.4636 | 4G
Gemeente Woudenberg | Drukrioolgemaal |  |  | Wdz059P Maarsbergseweg 43, 45, 47, 51 (Wdz59) | Maarsbergseweg 43/45/47/51 | Woudenberg | GNC 32-FGC 3.01 Maarsberg | Flygt FMC/APP | 156630.9 | 454032.4 | 52.0746 | 5.411 | Nvt | Relatie met Wdz065M
Gemeente Woudenberg | Drukrioolgemaal |  |  | Wdz060M Maarsbergseweg 49 (Wdz60) | Maarsbergseweg 49 | Woudenberg | FGC200 | Flygt FMC/APP | 157153.9 | 453744.4 | 52.072 | 5.4186 | 4G
Gemeente Woudenberg | Drukrioolgemaal |  |  | Wdz061P Maarsbergseweg 53 (Wdz61) | Maarsbergseweg 53 | Woudenberg | GNC 32-FGC 3.01 Maarsberg | Flygt FMC/APP | 156608.9 | 453945.4 | 52.0738 | 5.4107 | Nvt | Relatie met Wdz065M
Gemeente Woudenberg | Drukrioolgemaal |  |  | Wdz062M Maarsbergseweg (Wdz62) | Maarsbergseweg 57/59/59a/59b/61 | Woudenberg | GNC 32-FGC 3.01 Maarsberg | Flygt FMC/APP | 156588.9 | 453890 | 52.0733 | 5.4104 | Nvt | Relatie met Wdz065M
Gemeente Woudenberg | Drukrioolgemaal |  |  | Wdz063P Maarsbergseweg 67, 67a (Wdz63) | Maarsbergseweg 67/67a | Woudenberg | GNC 32-FGC 3.01 Maarsberg | Flygt FMC/APP | 156540.9 | 453698.4 | 52.0716 | 5.4097 | Nvt | Relatie met Wdz065M
Gemeente Woudenberg | Drukrioolgemaal |  |  | Wdz064P Maarsbergseweg 69 (Wdz64) | Maarsbergseweg 69 | Woudenberg | GNC 32-FGC 3.01 | Flygt FMC/APP | 156544.9 | 453605.4 | 52.0707 | 5.4097 | Nvt | Relatie met Wdz113
Gemeente Woudenberg | Drukrioolgemaal |  |  | Wdz065M Maarsbergseweg 90 (WdzC8) | Maarsbergseweg 90 | Woudenberg | GNC 32-FGC 3.01 Maarsberg | Flygt FMC/APP | 156507.9 | 453668.4 | 52.0713 | 5.4092 | 4G | Moeder
Gemeente Woudenberg | Drukrioolgemaal |  |  | Wdz066P Maarsbergseweg 80, 80a (Wdz66) | Maarsbergseweg 80/80a | Woudenberg | GNC 32-FGC 3.01 Maarsberg | Flygt FMC/APP | 156556.9 | 453894.4 | 52.0733 | 5.4099 | Nvt | Relatie met Wdz065M
Gemeente Woudenberg | Drukrioolgemaal |  |  | Wdz067P Maarsbergseweg 73, 118, 120 | Maarsbergseweg 73/118/120 | Woudenberg | GNC 32-FGC 3.01 | Flygt FMC/APP | 156546.9 | 453443.4 | 52.0693 | 5.4098 | Nvt | Relatie met Wdz113
Gemeente Woudenberg | Drukrioolgemaal |  |  | Wdz068P Maarsbergseweg 96, 100 (Wdz68) | Maarsbergseweg 96/100 | Woudenberg | GNC 32-FGC 3.01 Maarsberg | Flygt FMC/APP | 156512.9 | 453545.4 | 52.0702 | 5.4093 | Nvt | Relatie met Wdz065M
Gemeente Woudenberg | Drukrioolgemaal |  |  | Wdz069P Maarsbergseweg 102 (Wdz69) | Maarsbergseweg 102 | Woudenberg | GNC 32-FGC 3.01 Maarsberg | Flygt FMC/APP | 156516.9 | 453437.4 | 52.0692 | 5.4093 | Nvt | Relatie met Wdz065M
Gemeente Woudenberg | Drukrioolgemaal |  |  | Wdz072P Oudenhorsterlaan 12a (Wdz72) | Oudenhorsterlaan 12a | Woudenberg | GNC2 WdzC7 Oudenhorsterla | Flygt FMC/APP | 160637.9 | 452559.4 | 52.0613 | 5.4694 | Nvt | Relatie met Wdz079M
Gemeente Woudenberg | Drukrioolgemaal |  |  | Wdz073M Oudenhorsterlaan 12 (Wdz73) | Oudenhorsterlaan 12 | Woudenberg | FGC200 | Flygt FMC/APP | 160679.9 | 452659.4 | 52.0622 | 5.47 | 4G
Gemeente Woudenberg | Drukrioolgemaal |  |  | Wdz074P Oudenhorsterlaan 14, 14a (Wdz74) | Oudenhorsterlaan 14/14a | Woudenberg | GNC2 WdzC7 Oudenhorsterla | Flygt FMC/APP | 160570.9 | 452536.4 | 52.0611 | 5.4684 | Nvt | Relatie met Wdz079M
Gemeente Woudenberg | Drukrioolgemaal |  |  | Wdz075P Oudenhorsterlaan 15 (Wdz75) | Oudenhorsterlaan 15 | Woudenberg | GNC2 WdzC7 Oudenhorsterla | Flygt FMC/APP | 160678.9 | 452317.4 | 52.0591 | 5.47 | Nvt | Relatie met Wdz079M
Gemeente Woudenberg | Drukrioolgemaal |  |  | Wdz076P Oudenhorsterlaan 10 (Wdz52) | Oudenhorsterlaan 10 | Woudenberg | FGC300 | Flygt FMC/APP | 160663 | 452705 | 52.0626 | 5.4698 | 4G
Gemeente Woudenberg | Drukrioolgemaal |  |  | Wdz077P Oudenhorsterlaan 20 (Wdz77) | Oudenhorsterlaan 20 | Woudenberg | GNC2 WdzC7 Oudenhorsterla | Flygt FMC/APP | 160667.9 | 451845.4 | 52.0549 | 5.4698 | Nvt | Relatie met Wdz079M
Gemeente Woudenberg | Drukrioolgemaal |  |  | Wdz078P Oudenhorsterlaan 23 (Wdz78) | Oudenhorsterlaan 23 | Woudenberg | GNC2 WdzC7 Oudenhorsterla | Flygt FMC/APP | 160709.9 | 451728.4 | 52.0538 | 5.4705 | Nvt | Relatie met Wdz079M
Gemeente Woudenberg | Drukrioolgemaal |  |  | Wdz079M Oudenhorsterlaan 16 (WdzC7) | Oudenhorsterlaan 16 | Woudenberg | GNC2 WdzC7 Oudenhorsterla | Flygt FMC/APP | 160592.9 | 452302.4 | 52.059 | 5.4688 | 4G | Moeder
Gemeente Woudenberg | Drukrioolgemaal |  |  | Wdz080P Ringelpoel 2 (Wdz80) | Ringelpoel 2 | Woudenberg | GNC 32-FGC 3.01 Maarsberg | Flygt FMC/APP | 156277.9 | 453546.4 | 52.0702 | 5.4058 | Nvt | Relatie met Wdz065M
Gemeente Woudenberg | Drukrioolgemaal |  |  | Wdz081P Ringelpoel 6 (Wdz81) | Ringelpoel 6 | Woudenberg | GNC 32-FGC 3.01 Ringelpoe | Flygt FMC/APP | 156029.9 | 453365.4 | 52.0686 | 5.4022 | Nvt | Relatie met Wdz083P
Gemeente Woudenberg | Drukrioolgemaal |  |  | Wdz082P Ringelpoel 7, 9, 15 (Wdz82) | Ringelpoel 7/9/15 | Woudenberg | GNC 32-FGC 3.01 Maarsberg | Flygt FMC/APP | 156259.9 | 453447.4 | 52.0693 | 5.4056 | Nvt | Relatie met Wdz065M
Gemeente Woudenberg | Drukrioolgemaal |  |  | Wdz083P Ringelpoel 27 (Wdz83) | Ringelpoel 27 | Woudenberg | GNC 32-FGC 3.01 Ringelpoe | Flygt FMC/APP | 156071.9 | 453276.4 | 52.0678 | 5.4028 | 4G | Moeder
Gemeente Woudenberg | Drukrioolgemaal |  |  | Wdz084P Ringelpoel 29 (Wdz84) | Ringelpoel 29 | Woudenberg | GNC 32-FGC 3.01 Ringelpoe | Flygt FMC/APP | 155986.9 | 453320.4 | 52.0682 | 5.4016 | Nvt | Relatie met Wdz083P
Gemeente Woudenberg | Drukrioolgemaal |  |  | Wdz085P Ringelpoel 33 (Wdz85) | Ringelpoel 33 | Woudenberg | GNC 32-FGC 3.01 Ringelpoe | Flygt FMC/APP | 155910.9 | 453264.4 | 52.0677 | 5.4005 | Nvt | Relatie met Wdz083P
Gemeente Woudenberg | Drukrioolgemaal |  |  | Wdz086P Ringelpoel 3 | Ringelpoel 3 | Woudenberg | GNC 32-FGC 3.01 Maarsberg | Flygt FMC/APP | 156463.3 | 453641.9 | 52.0711 | 5.4085 | Nvt | Relatie met Wdz065M
Gemeente Woudenberg | Drukrioolgemaal |  |  | Wdz088P Rumelaarseweg 17 | Rumelaarseweg 17 | Woudenberg | GNC16 3.06 Rumelaarseweg | Flygt FMC/APP | 158209.9 | 454045.4 | 52.0747 | 5.434 | Nvt | Relatie met Wdz102M
Gemeente Woudenberg | Drukrioolgemaal |  |  | Wdz089P Rumelaarseweg 7 | Rumelaarseweg 7 | Woudenberg | GNC16 3.06 Rumelaarseweg | Flygt FMC/APP | 158376.6 | 454306.5 | 52.077 | 5.4365 | Nvt | Relatie met Wdz102M
Gemeente Woudenberg | Drukrioolgemaal |  |  | Wdz090P Rumelaarseweg 6 | Rumelaarseweg 6 | Woudenberg | GNC16 3.06 Rumelaarseweg | Flygt FMC/APP | 158315.4 | 454243 | 52.0765 | 5.4356 | Nvt | Relatie met Wdz102M
Gemeente Woudenberg | Drukrioolgemaal |  |  | Wdz091M Rumelaarseweg 15, 15a (Wdz91) | Rumelaarseweg 15/15a | Woudenberg | FGC200 | Flygt FMC/APP | 158302.9 | 453902.4 | 52.0734 | 5.4354 | 4G
Gemeente Woudenberg | Drukrioolgemaal |  |  | Wdz092M Rumelaarseweg 16 (Wdz92) | Rumelaarseweg 16 | Woudenberg | FGC200 | Flygt FMC/APP | 158035.9 | 453859.4 | 52.073 | 5.4315 | 4G
Gemeente Woudenberg | Drukrioolgemaal |  |  | Wdz093P Rumelaarseweg 21 (Wdz93) | Rumelaarseweg 21 | Woudenberg | FGC200 | Flygt FMC/APP | 158621.9 | 453174.4 | 52.0668 | 5.44 | 4G
Gemeente Woudenberg | Drukrioolgemaal |  |  | Wdz094P Rumelaarseweg 31 (Wdz94) | Rumelaarseweg 31 | Woudenberg | GNC 08-FGC 3.07 | Flygt FMC/APP | 159233.9 | 451639.4 | 52.053 | 5.4489 | Nvt | Relatie met Wdz101C
Gemeente Woudenberg | Drukrioolgemaal |  |  | Wdz095P Rumelaarseweg 2, 3 | Rumelaarseweg 2/3 | Woudenberg | GNC16 3.06 Rumelaarseweg | Flygt FMC/APP | 158431.9 | 454409.4 | 52.0779 | 5.4373 | Nvt | Relatie met Wdz102M
Gemeente Woudenberg | Drukrioolgemaal |  |  | Wdz096P Rumelaarseweg 34 (Wdz96) | Rumelaarseweg 34 | Woudenberg | GNC 08-FGC 3.07 | Flygt FMC/APP | 158450.9 | 452528.4 | 52.061 | 5.4375 | Nvt | Relatie met Wdz101C
Gemeente Woudenberg | Drukrioolgemaal |  |  | Wdz097P Rumelaarseweg 38 (Wdz97) | Rumelaarseweg 38 | Woudenberg | GNC 08-FGC 3.07 | Flygt FMC/APP | 158705.9 | 452161.4 | 52.0577 | 5.4412 | Nvt | Relatie met Wdz101C
Gemeente Woudenberg | Drukrioolgemaal |  |  | Wdz098P Rumelaarseweg 42, 42a (Wdz98) | Rumelaarseweg 42/42a | Woudenberg | GNC 08-FGC 3.07 | Flygt FMC/APP | 158896.9 | 451971.4 | 52.056 | 5.444 | Nvt | Relatie met Wdz101C
Gemeente Woudenberg | Drukrioolgemaal |  |  | Wdz099P Ringelpoel 15-17 | Ringelpoel 15-17 | Woudenberg | APP300 11311 | Flygt APP300 | 156222 | 453451 | 52.0693 | 5.405 | 4G
Gemeente Woudenberg | Drukrioolgemaal |  |  | Wdz100P Rumelaarseweg 60 (Wdz100) | Rumelaarseweg 60 | Woudenberg | FMC20903-0102 WdzC5 Haarw | Flygt FMC/APP | 157950.9 | 451674.4 | 52.0534 | 5.4302 | Nvt | Relatie met Wdz005I
Gemeente Woudenberg | Drukrioolgemaal |  |  | Wdz102M Rumelaarseweg 9, 11 (Wdz114) | Rumelaarseweg 9/11 | Woudenberg | GNC16 3.06 Rumelaarseweg | Flygt FMC/APP | 158310.9 | 454205.4 | 52.0761 | 5.4355 | 4G | Moeder
Gemeente Woudenberg | Drukrioolgemaal |  |  | Wdz103P Slappedel 4, 6 (Wdz103) | Slappedel 4/6 | Woudenberg | GNC 32-FGC 3.01 Zeisterwe | Flygt FMC/APP | 156155.9 | 454703.4 | 52.0806 | 5.4041 | Nvt | Relatie met Wdw10M
Gemeente Woudenberg | Drukrioolgemaal |  |  | Wdz104P Slappedel 2 (Wdz101) | Slappedel 2 | Woudenberg | GNC 32-FGC 3.01 Zeisterwe | Flygt FMC/APP | 156111.9 | 454835.4 | 52.0818 | 5.4034 | Nvt | Relatie met Wdw10M
Gemeente Woudenberg | Drukrioolgemaal |  |  | Wdz105M Slappedel 12, 14 (Wdz105) | Slappedel 12/14 | Woudenberg | FGC200 | Flygt FMC/APP | 156191.9 | 454521.4 | 52.079 | 5.4046 | 4G
Gemeente Woudenberg | Drukrioolgemaal |  |  | Wdz106P Slappedel 20 (Wdz106) | Slappedel 20 | Woudenberg | FGC200 | Flygt FMC/APP | 156253.4 | 454125.8 | 52.0754 | 5.4055 | 4G
Gemeente Woudenberg | Drukrioolgemaal |  |  | Wdz107P Slappedel 24, 26 (Wdz107) | Slappedel 24/26 | Woudenberg | FGC200 | Flygt FMC/APP | 156064.9 | 454158.4 | 52.0757 | 5.4027 | 4G
Gemeente Woudenberg | Drukrioolgemaal |  |  | Wdz108 Slappedel 32 (UH) (D010126)(DG02) | Slappedel 34 | Woudenberg | GNC 32-FGC 3.01 Slappedel | Flygt FMC/APP | 156290.9 | 454026.4 | 52.0745 | 5.406 | Nvt | Relatie met Wdz115
Gemeente Woudenberg | Drukrioolgemaal |  |  | Wdz109P Slappedel 46, 48, 50 (Wdz109) | Slappedel 46/48/50 | Woudenberg | GNC 32-FGC 3.01 Maarsberg | Flygt FMC/APP | 156377.9 | 453660.4 | 52.0712 | 5.4073 | Nvt | Relatie met Wdz065M
Gemeente Woudenberg | Drukrioolgemaal |  |  | Wdz110P Slappedel 18 (Wdw53) | Slappedel 16/18 | Woudenberg | FGC300 | Flygt FMC/APP | 156204.9 | 454444.4 | 52.0783 | 5.4048 | 4G
Gemeente Woudenberg | Drukrioolgemaal |  |  | Wdz111M Slappedel 2a (Wdz102) | Slappedel 2a | Woudenberg | APP300 11311 | Flygt APP300 | 156058.6 | 454795 | 52.0814 | 5.4026 | 4G
Gemeente Woudenberg | Drukrioolgemaal |  |  | Wdz113 Woudenbergseweg 116 (UH)(DG01) | Woudenbergseweg 116 | Woudenberg | GNC 32-FGC 3.01 Woudenber | Flygt FMC/APP | 156553.9 | 453344.4 | 52.0684 | 5.4099 | 4G | Moeder
Gemeente Woudenberg | Drukrioolgemaal |  |  | Wdz114P Strubbelenburg 13 | Strubbelenburg 13 | Woudenberg | GNC16 3.06 Strubbelenburg | Flygt FMC/APP | 158906.1 | 453603.3 | 52.0707 | 5.4442 | Nvt | Relatie met Wdz116P
Gemeente Woudenberg | Drukrioolgemaal |  |  | Wdz115 Slappedel 34 (UH)(DG01) | Slappedel 34 | Woudenberg | GNC 32-FGC 3.01 Slappedel | Flygt FMC/APP | 156275.9 | 453933.4 | 52.0737 | 5.4058 | 4G | Moeder
Gemeente Woudenberg | Drukrioolgemaal |  |  | Wdz115P Strubbelenburg 21 | Strubbelenburg 21 | Woudenberg | GNC16 3.06 Strubbelenburg | Flygt FMC/APP | 159151.9 | 453635.4 | 52.071 | 5.4478 | Nvt | Relatie met Wdz116P
Gemeente Woudenberg | Drukrioolgemaal |  |  | Wdz116P Strubbelenburg 10, 12 (Wdz116) | Strubbelenburg 10/12 | Woudenberg | GNC16 3.06 Strubbelenburg | Flygt FMC/APP | 158801.3 | 453585.6 | 52.0705 | 5.4426 | 4G | Moeder
Gemeente Woudenberg | Drukrioolgemaal |  |  | Wdz117P Strubbelenburg 18, 20 | Strubbelenburg 18/20 | Woudenberg | GNC16 3.06 Strubbelenburg | Flygt FMC/APP | 158962.8 | 453596.5 | 52.0706 | 5.445 | Nvt | Relatie met Wdz116P
Gemeente Woudenberg | Drukrioolgemaal |  |  | Wdz118P Strubbelenburg 3, 5 | Strubbelenburg 3/5 | Woudenberg | GNC16 3.06 Strubbelenburg | Flygt FMC/APP | 158606.9 | 453527.4 | 52.07 | 5.4398 | Nvt | Relatie met Wdz116P
Gemeente Woudenberg | Drukrioolgemaal |  |  | Wdz119M Strubbelenburg 9 (Wdz111) | Strubbelenburg 9 | Woudenberg | FGC200 | Flygt FMC/APP | 158737.9 | 453868.4 | 52.0731 | 5.4417 | 4G
Gemeente Woudenberg | Drukrioolgemaal |  |  | WDZ137C Broekerweg APX1100 MASTER NIEUW | Broekerweg op de hoek | Woudenberg | APX1100 | APX1100 | 161760 | 453294 | 52.0679 | 5.4858 | 4G
Gemeente Woudenberg | Drukrioolgemaal |  |  | Lambalgseweg 34 (DG01) | Lambalgseweg 34 | Woudenberg | APX1100 | APX1100 | 161012 | 453554 | 52.0702 | 5.4749 | Nvt | Relatie met WDZ137C
Gemeente Woudenberg | Drukrioolgemaal |  |  | Lambalgseweg 36/36a (DG02) | Lambalgseweg 36/36a | Woudenberg | APX1100 | APX1100 | 161013 | 453634 | 52.071 | 5.4749 | Nvt | Relatie met WDZ137C
Gemeente Woudenberg | Drukrioolgemaal |  |  | Oudenhorsterlaan 6 (DG03) | Oudenhorsterlaan 6 | Woudenberg | APX1100 | APX1100 | 160855 | 453240 | 52.0674 | 5.4726 | Nvt | Relatie met WDZ137C
Gemeente Woudenberg | Drukrioolgemaal |  |  | Broekerweg 11 (DG07) | Broekerweg 11 | Woudenberg | APX1100 | APX1100 | 161548 | 453283 | 52.0678 | 5.4827 | Nvt | Relatie met WDZ137C
Gemeente Woudenberg | Drukrioolgemaal |  |  | Broekerweg 12 (DG08) | Broekerweg 12 | Woudenberg | APX1100 | APX1100 | 162130 | 453402 | 52.0689 | 5.4912 | Nvt | Relatie met WDZ137C
Gemeente Woudenberg | Drukrioolgemaal |  |  | Broekerweg 13 (DG09) | Broekerweg 13 | Woudenberg | APX1100 | APX1100 | 161649 | 453371 | 52.0686 | 5.4842 | Nvt | Relatie met WDZ137C
Gemeente Woudenberg | Drukrioolgemaal |  |  | Broekerweg 4 (DG05) | Broekerweg 4 | Woudenberg | APX1100 | APX1100 | 161005 | 453194 | 52.067 | 5.4748 | Nvt | Relatie met WDZ137C
Gemeente Woudenberg | Drukrioolgemaal |  |  | Broekerweg 6+7 (DG04) | Broekerweg 6+7 | Woudenberg | APX1100 | APX1100 | 161230 | 453191 | 52.067 | 5.4781 | Nvt | Relatie met WDZ137C
Gemeente Woudenberg | Drukrioolgemaal |  |  | Broekerweg 8 (DG06) | Broekerweg 8 | Woudenberg | APX1100 | APX1100 | 161563 | 453232 | 52.0673 | 5.4829 | Nvt | Relatie met WDZ137C
Gemeente Woudenberg | Drukrioolgemaal |  |  | Vlieterweg 145-155 (DG10) | Vlieterweg 145-155 | Scherpenzeel | APX1100 | APX1100 | 161717 | 453484 | 52.0696 | 5.4852 | Nvt | Relatie met WDZ137C
Gemeente Woudenberg | Drukrioolgemaal |  |  | Zuiderbroek Bij travohuis APX1100 Master gebied 3 | Zuiderbroek Bij travohuis | Woudenberg | APX1100 | Flygt FMC/APP | 156491 | 456363 | 52.0955 | 5.409 | 4G
Gemeente Woudenberg | HWA gemaal |  |  | Wdb Dorpstraat 11-17 | Dorpstraat 11-17 | Woudenberg | Meetapparatuur van opdrachtnemer perceel B | Momenteel Realsense | 156923.8 | 454901.1 | 52.0824 | 5.4153 | 4G | Realsense wordt vervangen binnen deel B van de aanbesteding
Gemeente Woudenberg | Injectiegemaal |  |  | Wdn071I Moorsterweg 3, bij (Wdb13) | Moorsterweg / gemaal bij 3 | Woudenberg | APP600 21001 NL | Flygt APP600 | 161547.5 | 456684.5 | 52.0984 | 5.4828 | 4G
Gemeente Woudenberg | Injectiegemaal |  |  | Wdw040I Amersfoortseweg thv de Laagt (Wdb11) | Doornseweg | Woudenberg | FGC300 | Flygt FMC/APP | 153171.2 | 454711.5 | 52.0807 | 5.3605 | 4G
Gemeente Woudenberg | Injectiegemaal |  |  | Wdz005I Haarweg (maarsbergen) 23, 25 (WdzC5) | Haarweg 23/25 | Woudenberg | FMC20903-0102 WdzC5 Haarw | Flygt FMC/APP | 157747.9 | 451643.4 | 52.0531 | 5.4273 | 4G | Moeder
Gemeente Woudenberg | Injectiegemaal |  |  | Wdz070I Oudenhorsterlaan 6, t,o, (Wdz70) | Oudenhorsterlaan | Woudenberg | APP721-20604 | Flygt FMC/APP | 160865.9 | 453207.5 | 52.0671 | 5.4727 | 4G
Gemeente Woudenberg | Niveaumeting |  |  | Wdb 775 Tulpensingel 17 | Tulpensingel 17 | Woudenberg | Meetapparatuur van opdrachtnemer perceel B | Momenteel Realsense | 158081 | 454852 | 52.0819 | 5.4322 | 4G | Realsense wordt vervangen binnen deel B van de aanbesteding
Gemeente Woudenberg | Niveaumeting |  |  | Wdb Populierenlaan - Gouden Regen (D000043) | Gouden Regen 26 | Woudenberg | Meetapparatuur van opdrachtnemer perceel B | Momenteel Realsense | 158205.3 | 454834.3 | 52.0818 | 5.434 | 4G | Realsense wordt vervangen binnen deel B van de aanbesteding
Gemeente Woudenberg | Oppervlaktewater |  |  | Wdb014O Henschoterlaan 44, begraafplaats (Wdb28) | Henschoterlaan naast 44 | Woudenberg | FGC300 | Flygt FMC/APP | 156254.9 | 454743.4 | 52.081 | 5.4055 | 4G
Gemeente Woudenberg | Oppervlaktewater |  |  | Wdb015O Europaweg t,h,v, J,W, Frisolaan (Wdb26) | Johan Frisolaan | Woudenberg | APP600 21001 NL | Flygt APP600 | 157752 | 454580.3 | 52.0795 | 5.4273 | 4G
Gemeente Woudenberg | Overstort |  |  | Wdb De Nort 22 | Parallelweg 22 | Woudenberg | Meetapparatuur van opdrachtnemer perceel B | Momenteel Realsense | 159314.9 | 455334.4 | 52.0863 | 5.4502 | 4G | Realsense wordt vervangen binnen deel B van de aanbesteding
Gemeente Woudenberg | Overstort |  |  | Wdb Ekris | Ekris | Woudenberg | Meetapparatuur van opdrachtnemer perceel B | Momenteel Realsense | 157454.9 | 455158.4 | 52.0847 | 5.423 | 4G | Realsense wordt vervangen binnen deel B van de aanbesteding
Gemeente Woudenberg | Overstort |  |  | Wdb Frans Halslaan | Frans Halslaan | Woudenberg | Meetapparatuur van opdrachtnemer perceel B | Momenteel Realsense | 157160.9 | 454306.4 | 52.077 | 5.4187 | 4G | Realsense wordt vervangen binnen deel B van de aanbesteding
Gemeente Woudenberg | Overstort |  |  | Wdb Henschoterlaan | Henschoterlaan | Woudenberg | Meetapparatuur van opdrachtnemer perceel B | Momenteel Realsense | 156218 | 454730.1 | 52.0808 | 5.405 | 4G | Realsense wordt vervangen binnen deel B van de aanbesteding
Gemeente Woudenberg | Overstort |  |  | Wdb J.F. Kennedylaan Griftpark | J.F. Kennedylaan Griftpark | Woudenberg | Meetapparatuur van opdrachtnemer perceel B | Momenteel Realsense | 156150.9 | 455219.4 | 52.0852 | 5.404 | 4G | Realsense wordt vervangen binnen deel B van de aanbesteding
Gemeente Woudenberg | Overstort |  |  | Wdb Jacobshoeve-erf | Jacobshoeve-erf | Woudenberg | Meetapparatuur van opdrachtnemer perceel B | Momenteel Realsense | 156797.9 | 454392.4 | 52.0778 | 5.4134 | 4G | Realsense wordt vervangen binnen deel B van de aanbesteding
Gemeente Woudenberg | Overstort |  |  | Wdb Karel Doormanlaan 34 | Karel Doormanlaan 34 | Woudenberg | Meetapparatuur van opdrachtnemer perceel B | Momenteel Realsense | 156425 | 455170.5 | 52.0848 | 5.408 | 4G | Realsense wordt vervangen binnen deel B van de aanbesteding
Gemeente Woudenberg | Overstort |  |  | Wdb Landaasweg | Landaasweg | Woudenberg | Meetapparatuur van opdrachtnemer perceel B | Momenteel Realsense | 159287.9 | 454542.4 | 52.0791 | 5.4498 | 4G | Realsense wordt vervangen binnen deel B van de aanbesteding
Gemeente Woudenberg | Overstort |  |  | Wdb Parallelweg 6 | Parallelweg 6 | Woudenberg | Meetapparatuur van opdrachtnemer perceel B | Momenteel Realsense | 159384.9 | 455073.4 | 52.0839 | 5.4512 | 4G | Realsense wordt vervangen binnen deel B van de aanbesteding
Gemeente Woudenberg | Overstort |  |  | Wdb Stationsweg Oost 281 | Stationsweg Oost 281 | Woudenberg | Meetapparatuur van opdrachtnemer perceel B | Momenteel Realsense | 159706.9 | 454814.4 | 52.0816 | 5.4559 | 4G | Realsense wordt vervangen binnen deel B van de aanbesteding
Gemeente Woudenberg | Overstort |  |  | Wdb Westerwoud 16 | Westerwoud thv nummer 14 | Woudenberg | Meetapparatuur van opdrachtnemer perceel B | Momenteel Realsense | 156487.8 | 454375.8 | 52.0777 | 5.4089 | 4G | Realsense wordt vervangen binnen deel B van de aanbesteding
Gemeente Woudenberg | Randvoorziening |  |  | Wdb002B J,F,Kennedylaan 9 t,o, (Wdb02) | J.F. Kennedylaan t.o. 9 | Woudenberg | APP900 42501NL | Flygt APP900 | 156872.9 | 455256.4 | 52.0856 | 5.4145 | 4G
Gemeente Woudenberg | Rioolgemaal |  |  | Wdb001G J,F,Kennedylaan 2 (Wdb01) | J.F. Kennedylaan t.o.15 | Woudenberg | APP721-20904_0012 | Flygt FMC/APP | 156851 | 455248.4 | 52.0855 | 5.4142 | 4G
Gemeente Woudenberg | Rioolgemaal |  |  | Wdb003G Laagerfseweg 46, naast (Wdb03) | Laagerfseweg 46 | Woudenberg | APP900 21104 NL | Flygt APP900 | 159254.5 | 454273.3 | 52.0767 | 5.4493 | 4G
Gemeente Woudenberg | Rioolgemaal |  |  | Wdb004G Parallelweg 24, naast (Wdb04) | Parallelweg 24 | Woudenberg | APP600 21004 NL | Flygt APP600 | 159190.9 | 455030.4 | 52.0835 | 5.4483 | 4G
Gemeente Woudenberg | Rioolgemaal |  |  | Wdb005G Landaasweg 8a, nabij (Wdb05) | Landaasweg 8a | Woudenberg | FGC130 | Flygt FMC/APP | 159293.9 | 454523.4 | 52.079 | 5.4498 | 4G
Gemeente Woudenberg | Rioolgemaal |  |  | Wdb006G J.F.Kennedylaan 136 (Wdb06) NIEUW | J.F. Kennedylaan 136 | Woudenberg | RG standaard | Phoenix ILC IEC104 | 156109.5 | 455055 | 52.0838 | 5.4034 | 4G
Gemeente Woudenberg | Rioolgemaal |  |  | Wdb007V Gouden Regen 26 (Wdb07) | Gouden Regen 26 | Woudenberg | APP721-20004 | Flygt FMC/APP | 158167.1 | 454843.2 | 52.0819 | 5.4334 | 4G
Gemeente Woudenberg | Rioolgemaal |  |  | Wdb29 Hoevelaar | Laan door Hoevelaar ong. | Woudenberg | APP900 21104 NL | Flygt APP900 | 158625.7 | 454816.9 | 52.0816 | 5.4401 | 4G
Gemeente Woudenberg | Rioolgemaal |  |  | Wdw023I Zeisterweg 97 (Wdw25) | Zeisterweg 97 | Woudenberg | FGC200 | Flygt FMC/APP | 153427.9 | 454814.4 | 52.0816 | 5.3643 | 4G
Gemeente Woudenberg | HWA gemaal |  |  | Wdb008R Gouden Regen 12 (Wdb08) | Gouden Regen 16 | Woudenberg | APP721-20904_0012 | Flygt FMC/APP | 158189.9 | 454790.4 | 52.0814 | 5.4337 | 4G
Gemeente Woudenberg | HWA gemaal |  |  | Wdb009R Kastanjelaan 73, nabij (Wdb09) | Kastanjelaan | Woudenberg | APP721-20004 | Flygt FMC/APP | 157707.3 | 455103.9 | 52.0842 | 5.4267 | 4G
Gemeente Woudenberg | HWA gemaal |  |  | Wdb012R Van Beeklaan 2 (Wdb27) | van Beeklaan nabij 2 | Woudenberg | FGC300 | Flygt FMC/APP | 157764.9 | 454480.4 | 52.0786 | 5.4275 | 4G
Gemeente Woudenberg | HWA gemaal |  |  | Wdb016R Klein Landaas 4, nabij (Wdb12) | Klein Landaas 4 | Woudenberg | FGC300 | Flygt FMC/APP | 159206 | 454456.2 | 52.0784 | 5.4486 | 4G