## Prijzenblad #1
Prijzenblad - deel 1: totaaloverzicht
Behorende bij de Europees openbare aanbesteding 'L032-Brandblusmiddelen, BHV-middelen en klimmaterialen' Versie 16-10-2026
!! Let op: dit prijzenblad bestaat uit twee (2) delen (c.q. twee tabbladen) waar Inschrijver gegevens moet invullen.
Instructie algemeen:
● in dit document Prijzenblad worden een aantal begrippen met beginhoofdletter gebruikt. Deze begrippen hebben de betekenis die daaraan in de Aanbestedingswet 2012; artikel 1.1 of in de Voorwaarden of in de Begrippenlijst wordt toegekend.
● alleen de groene velden invullen
● alle (in te vullen) prijzen/tarieven en bedragen zijn exclusief BTW
● zie tevens toelichting opgenomen in document Aanbestedingsleidraad, paragraaf 5.3.1.
Onderdeel A - Preventief Onderhoud - TOTALEN
Totale prijs voor uitvoeren preventief onderhoud in 2027 (zie cel N2526 tabblad "Inventarislijst+prijzenblad #2"") | [5 empty] | 0
Totale prijs voor uitvoeren preventief onderhoud in 2028 (zie cel Q2526 tabblad "Inventarislijst+prijzenblad #2") | [5 empty] | 0
Totale prijs voor uitvoeren preventief onderhoud in 2029 (zie cel T2526 tabblad "Inventarislijst+prijzenblad #2") | [5 empty] | 0
Totale prijs voor uitvoeren preventief onderhoud in 2030 (zie cel W2526 tabblad "Inventarislijst+prijzenblad #2") | [5 empty] | 0
Subtotaal onderdeel A (= optelsom totale prijzen voor uitvoeren preventief onderhoud in de jaren 2027 t/m 2030) | [5 empty] | 0
Onderdeel A - Toelichting
(1) = De bovenstaande cellen F14 t/m F18 worden automatisch gevuld aan de hand van de door inschrijver ingevulde stuksprijzen in het tabblad "Inventarislijst+prijzenblad #2"
Onderdeel B - Correctief Onderhoud (fictief per jaar) - arbeid (excl. materiaal)
Activiteit |  | I Fictief aantal | II Tarief | I*II Totaal per jaar
Uurtarief ma t/m vr 8:00 tot 18:00 uur |  | 350 |  | 0
Voorrijdkosten per keer |  | 40 |  | 0
Totaal per jaar |  |  |  | 0
Subtotaal onderdeel B (= cel G27 * 4 (jaar) ) | [5 empty] | 0
Onderdeel B - Uitganspunten en toelichting
(2) = Uurtarief mag alleen gerekend worden vanaf start Correctief Onderhoud op Curio locatie tot afronding werkzaamheden op Curio locatie.Voor reisbewegingen mag dus geen uurtarief in rekening worden gebracht.
(3) = Voorrijdkosten gelden als vast tarief ongeacht de Curio locatie. De voorrijdkosten kunnen per keer (1x per storing) in rekening worden gebracht. Indien het nodig is om voor een zelfde stroing meerdere keren naar de Curio locatie te rijden, dan mag dit bedrag maar 1x in rekening worden gebracht aan Curio.
Onderdeel C - Producten
Objecttype | Objectsoort | Specificaties | Product (merk en type) | I Stuksprijs | II Fictief aantal | I*II Totaal
Brandblusser | Schuimblusser | 6 liter - brandklasse A/B |  |  | 15 | 0
Brandblusser | Schuimblusser | 9 liter - brandklasse A/B |  |  | 1 | 0
Brandblusser | Vetblusser (schuim) | 6 liter - brandklasse B |  |  | 3 | 0
Brandblusser | Lithiumblusser (schuim) | 9 liter - brandklasse A/Li |  |  | 3 | 0
Brandblusser | CO2 blusser | 2 kg - brandklasse B |  |  | 3 | 0
Brandblusser | CO2 blusser | 5 kg - brandklasse B |  |  | 4 | 0
Brandblusser | Poederblusser | 6 kg - brandklasse ABC |  |  | 1 | 0
Blusdeken | Blusdeken | 180 * 120 m |  |  | 15 | 0
BHV middel | AED |  |  |  | 10 | 0
BHV middel | Verbandtrommel | Oranje Kruis, categorie 2 |  |  | 15 | 0
BHV middel | Oogspoelfles | 500 ml |  |  | 15 | 0
BHV middel | Veiligheidshesje | Norm EN ISO 20471 |  |  | 15 | 0
Subtotaal onderdeel C (= optelsom cellen I36 t/m I54) | [5 empty] | 0
Onderdeel C - Uitganspunten en toelichting
(4) = Indien product ook is voorzien tijdens Preventief Onderhoud (vervanging): zie tabblad "inventaris+prijzenblad #2", dan dient stuksprijs product overeen te komen met de daar ingevulde prijs. Bij afwijkingen gaat Curio uit van de laagste prijs.
Onderdeel D - Totale inschrijfprijs
betreft de optelsom van de subtotalen van de onderdelen A , B en C | [5 empty] | 0
Onderdeel D - Gegevens Inschrijver
Naam inschrijver (bedrijfsnaam):
Naam:
Functie:
Datum:
Handtekening:

## Inventarislijst+prijzenblad #2
Inventarislijst: te onderhouden brandblusmiddelen, BHV middelen en klimmaterialen | [11 empty] | Prijzenblad - deel 2: detailkosten onderdeel A tabbald Prijzenblad #1
[12 empty] | jaar van uitvoering onderhoud: 2027 |  |  | jaar van uitvoering onderhoud: 2028 |  |  | jaar van uitvoering onderhoud: 2029 |  |  | jaar van uitvoering onderhoud: 2030
| Adres | Nummer | Objecttype | Objectsoort | Merk | Type | Serienummer | Locatie | Bouwjaar | Rijkstype- keur nummer |  | Stuksprijs preventief onderhoud 2027 | Rijkstypekeur. Indien vervanging, wat is het rijkstypekeur van de brandblusser die is voorzien? |  | Stuksprijs preventief onderhoud 2028 | Rijkstypekeur. Indien vervanging, wat is het rijkstypekeur van de brandblusser die is voorzien? |  | Stuksprijs preventief onderhoud 2029 | Rijkstypekeur. Indien vervanging, wat is het rijkstypekeur van de brandblusser die is voorzien? |  | Stuksprijs preventief onderhoud 2030 | Rijkstypekeur. Indien vervanging, wat is het rijkstypekeur van de brandblusser die is voorzien?
1 | Aviolandalaan 35, Hoogerheide | 045019 | BHV middel | AED | #Philips | #Heartstart HS1 | A18H-02919 | Begane Grond\Hoofdingang | 2018
2 | Aviolandalaan 35, Hoogerheide | 045019.2 | BHV middel | #Elektroden/pads | #Philips | #HS1 |  | Begane Grond\Hoofdingang | 2024
3 | Aviolandalaan 35, Hoogerheide | 045019.1 | BHV middel | #Accu | #Philips | #HS1 |  | Begane Grond\Hoofdingang | 2024
4 | Aviolandalaan 35, Hoogerheide | 040043 | Brandblusser | Schuimblusser | #B&V | #S6-EF |  | Gate A1\Tweede Verdieping | 2025 | 4034
5 | Aviolandalaan 35, Hoogerheide | 013638 | Brandblusser | Schuimblusser | #B&V | #S6Eco-FVAB |  | Eerste Verdieping\Hal | 2024 | 3551
6 | Aviolandalaan 35, Hoogerheide | 040013 | Brandblusser | Schuimblusser | #B&V | #S6Eco |  | Begane Grond\Linkervleugel | 2023 | 2732
7 | Aviolandalaan 35, Hoogerheide | 040041 | Brandblusser | Schuimblusser | #B&V | #S6-EF |  | Begane Grond\Rechtervleugel (Gate A1) | 2025 | 4034
8 | Aviolandalaan 35, Hoogerheide | 040020 | Brandblusser | CO2 blusser | #B&V | #K5S |  | Gate A1\Begane Grond | 2022 | 3109
9 | Aviolandalaan 35, Hoogerheide | 040028 | Blusdeken | Blusdeken | #ATV | #120x180 |  | Gate A1\Begane Grond | 2022
10 | Aviolandalaan 35, Hoogerheide | 040042 | Brandblusser | Schuimblusser | #B&V | #S6-EF |  | Gate A1\Begane Grond | 2025 | 4034
11 | Aviolandalaan 35, Hoogerheide | 040027 | Brandblusser | Schuimblusser | #B&V | #S6Eco |  | Gate A1\Magazijn | 2022 | 2732
12 | Aviolandalaan 35, Hoogerheide | 013643 | Brandblusser | CO2 blusser | #B&V | #K5-EF |  | Tweede Verdieping\Technische ruimte (2.17) | 2024 | 3109
13 | Aviolandalaan 35, Hoogerheide | 040031 | Brandblusser | Schuimblusser | #AOC | #S6Eco |  | Eerste Verdieping\Hal | 2017 | 2289
14 | Aviolandalaan 35, Hoogerheide | 040017 | Brandblusser | Schuimblusser | #B&V | #S6Eco |  | Begane Grond\In magazijn praktijklokaal | 2023 | 2732
15 | Aviolandalaan 35, Hoogerheide | 040045 | Brandblusser | Schuimblusser | #B&V | #S6-EF |  | Tweede Verdieping\Hal | 2025 | 4034
16 | Aviolandalaan 35, Hoogerheide | 040033 | Brandblusser | Schuimblusser | #B&V | #S6-EF |  | Eerste Verdieping\Hal | 2025 | 4034
17 | Aviolandalaan 35, Hoogerheide | 013639 | Brandblusser | Schuimblusser | #B&V | #S6Eco-FVAB |  | Gate A1\Eerste Verdieping | 2024 | 3551
18 | Aviolandalaan 35, Hoogerheide | 013641 | Brandblusser | Schuimblusser | #B&V | #S6Eco-FVAB |  | Gate A1\Tweede Verdieping | 2024 | 3551
19 | Aviolandalaan 35, Hoogerheide | 013645 | Brandblusser | CO2 blusser | #B&V | #K5-EF |  | Eerste Verdieping\Technische ruimte (1.17) | 2024
20 | Aviolandalaan 35, Hoogerheide | 013637 | Brandblusser | Schuimblusser | #B&V | #S6Eco-FVAB |  | Gate A1\Eerste Verdieping | 2024 | 3551
21 | Aviolandalaan 35, Hoogerheide | 013640 | Brandblusser | Schuimblusser | #B&V | #S6Eco-FVAB |  | Eerste Verdieping\Lokaal 1.15 | 2024 | 3551
22 | Aviolandalaan 35, Hoogerheide | 040040 | Brandblusser | Schuimblusser | #B&V | #S6-EF |  | Begane Grond\Hoofdingang | 2025 | 4034
23 | Aviolandalaan 35, Hoogerheide | 013642 | Brandblusser | Schuimblusser | #B&V | #S6Eco-FVAB |  | Tweede Verdieping\Hal | 2024 | 3551
24 | Aviolandalaan 35, Hoogerheide | 040032 | Brandslanghaspel | Brandslanghaspel | #Ajax | #600x30x¾" |  | Eerste Verdieping\Hal | 2000
25 | Aviolandalaan 35, Hoogerheide | 040038 | Brandslanghaspel | Brandslanghaspel | #Saval | #600x30x¾" |  | Tweede Verdieping\Hal | 2010
26 | Aviolandalaan 35, Hoogerheide | 040019 | Brandslanghaspel | Brandslanghaspel | #Saval | #600x25x¾" |  | Gate A1\Begane Grond | 2010
27 | Aviolandalaan 35, Hoogerheide | 040021 | Brandslanghaspel | Brandslanghaspel | #Saval | #600x25x¾" |  | Gate A1\Begane Grond | 2010
28 | Aviolandalaan 35, Hoogerheide | 040014 | Brandslanghaspel | Brandslanghaspel | #Saval | #600x30x¾" |  | Begane Grond\Linkervleugel | 2010
29 | Aviolandalaan 35, Hoogerheide | 040029 | Brandslanghaspel | Brandslanghaspel | #Ajax | #600x30x¾" |  | Eerste Verdieping\Hal | 2000
30 | Aviolandalaan 35, Hoogerheide | 040015 | Brandslanghaspel | Brandslanghaspel | #Ajax | #600x30x¾" |  | Begane Grond\Rechtervleugel (Gate A1) | 2000
31 | Aviolandalaan 35, Hoogerheide | 040016 | Brandslanghaspel | Brandslanghaspel | #Ansul | #600x25x¾" |  | Begane Grond\Rechtervleugel (Gate A1) | 2010
32 | Aviolandalaan 35, Hoogerheide | 040030 | Brandslanghaspel | Brandslanghaspel | #Saval | #600x30x¾" |  | Eerste Verdieping\Lokaal 1.15 | 2010
33 | Aviolandalaan 35, Hoogerheide | 040036 | Brandslanghaspel | Brandslanghaspel | #Ajax | #600x30x¾" |  | Tweede Verdieping\Hal | 2000
34 | Aviolandalaan 35, Hoogerheide | 040025 | Brandslanghaspel | Brandslanghaspel | #Saval | #600x25x¾" |  | Gate A1\Eerste Verdieping | 2010
35 | Aviolandalaan 35, Hoogerheide | 040022 | Brandslanghaspel | Brandslanghaspel | #Saval | #600x25x¾" |  | Gate A1\Tweede Verdieping | 2010
36 | Aviolandalaan 35, Hoogerheide | 040024 | Brandslanghaspel | Brandslanghaspel | #Saval | #600x25x¾" |  | Gate A1\Eerste Verdieping | 2010
37 | Aviolandalaan 35, Hoogerheide | 008260 | Brandslanghaspel | Brandslanghaspel | #Ajax | #600x30x¾" |  | Begane Grond\Hoofdingang | 1992
38 | Aviolandalaan 35, Hoogerheide | 040034 | Brandslanghaspel | Brandslanghaspel | #Saval | #600x30x¾" |  | Eerste Verdieping\Hal | 2010
39 | Aviolandalaan 35, Hoogerheide | 040023 | Brandslanghaspel | Brandslanghaspel | #Saval | #600x25x¾" |  | Gate A1\Eerste Verdieping | 2010
subtotaal | Aviolandalaan 35, Hoogerheide | [10 empty] | 0 |  |  | 0 |  |  | 0 |  |  | 0
40 | Beemd 10, Breda | 013856 | BHV middel | AED | #Mindray | #BeneHeart C1A |  | Begane Grond\Receptie | 2024
41 | Beemd 10, Breda | 013856.1 | BHV middel | #Elektroden/pads | #Mindray | #BeneHeart C1A |  | Begane Grond\Receptie | 2024
42 | Beemd 10, Breda | 013856.2 | BHV middel | #Accu | #Mindray | #BeneHeart C1A |  | Begane Grond\Receptie | 2024
43 | Beemd 10, Breda | 006010 | Brandblusser | Schuimblusser | #B&V | #S6Eco |  | Begane Grond\Lokalen 5 - 6 - 7\Gang | 2022 | 2732
44 | Beemd 10, Breda | 006012 | Brandblusser | Schuimblusser | #B&V | #S6-EF |  | Begane Grond\Lokalen 5 - 6 - 7\Lokaal 7 | 2018 | 2661
45 | Beemd 10, Breda | 006023 | Brandblusser | Schuimblusser | #B&V | #S6Eco |  | Begane Grond\Lokalen 8 - 9 - 10 | 2022 | 2732
46 | Beemd 10, Breda | 006013 | Brandblusser | Schuimblusser | #B&V | #S6Eco |  | Begane Grond\Gang (Dwr 3 / Ruimte 32) | 2022 | 2732
47 | Beemd 10, Breda | 012696 | Brandblusser | Lithiumblusser | #B&V | #B9C-F3 |  | Begane Grond\Aula | 2024 | 3377
48 | Beemd 10, Breda | 006021 | Blusdeken | Blusdeken | #ATV | #120x180 |  | Begane Grond\Keuken | 2000
49 | Beemd 10, Breda | 006017 | Brandblusser | Schuimblusser | #B&V | #S6Eco |  | Begane Grond\Lokalen 1 - 2 A+B - 3\Gang | 2022 | 2732
50 | Beemd 10, Breda | 006020 | Brandblusser | CO2 blusser | #B&V | #MC5 |  | Begane Grond\Lokalen 1 - 2 A+B - 3\Lokaal 3 | 2009 | 1868
51 | Beemd 10, Breda | 006019 | Brandblusser | CO2 blusser | #B&V | #K5S |  | Begane Grond\Lokalen 1 - 2 A+B - 3\Lokaal 1 | 2022 | 3109
52 | Beemd 10, Breda | 012697 | Brandblusser | Schuimblusser | #B&V | #S6Eco-FVAB |  | Begane Grond\Receptie | 2024
53 | Beemd 10, Breda | 012695 | Brandblusser | Vetblusser | #B&V | #F6 fluorvrij |  | Begane Grond\Keuken | 2024 | 3307
54 | Beemd 10, Breda | 013875 | Brandblusser | Schuimblusser | #B&V | #S6-EF |  | Begane Grond\Gymzaal | 2025 | 4034
55 | Beemd 10, Breda | 006024 | Brandslanghaspel | Brandslanghaspel | #Ajax | #600x30x¾" |  | Begane Grond\Lokalen 8 - 9 - 10 | 2007
56 | Beemd 10, Breda | 006018 | Brandslanghaspel | Brandslanghaspel | #Saval | #600x20x1" |  | Begane Grond\Lokalen 1 - 2 A+B - 3\Gang | 2002
57 | Beemd 10, Breda | 004960 | Brandslanghaspel | Brandslanghaspel | #Proline | #600x30x¾" |  | Begane Grond\Lokalen 5 - 6 - 7\Gang | 2026
58 | Beemd 10, Breda | 006014 | Brandslanghaspel | Brandslanghaspel | #Saval | #600x30x¾" |  | Begane Grond\Gang (Dwr 3 / Ruimte 32) | 2002
59 | Beemd 10, Breda | 008005 | Brandslanghaspel | Brandslanghaspel | #Proline | #600x25x¾" |  | Begane Grond\Aula | 2024
60 | Beemd 10, Breda | 041604 | BHV middel | Oogspoelfles | #ATV | #500ml |  | Begane Grond\Keuken | 2026
61 | Beemd 10, Breda | 006028 | BHV middel | Verbandkoffer | #B&V | #BHV- koffer |  | Begane Grond\Gymzaal | 2000
62 | Beemd 10, Breda | 006026 | BHV middel | Verbandkoffer | #B&V | #BHV- koffer |  | Begane Grond\Keuken | 2000
63 | Beemd 10, Breda | 041605 | BHV middel | Pleisterautomaat | Salvequick | Detacable |  | Begane Grond\Keuken | 2020
64 | Beemd 10, Breda | 006025 | BHV middel | Verbandkoffer | #B&V | #BHV- koffer |  | Begane Grond\Receptie | 2000
subtotaal | Beemd 10, Breda | [10 empty] | 0 |  |  | 0 |  |  | 0 |  |  | 0
65 | Biesdonkweg 33, Breda | 040284 | BHV middel | AED | #Philips | #HS1 |  | Begane Grond\Aula / Conciërge | 2018
66 | Biesdonkweg 33, Breda | 040284.2 | BHV middel | #Accu | #Philips | #HS1 |  | Begane Grond\Aula / Conciërge | 2023
67 | Biesdonkweg 33, Breda | 040284.1 | BHV middel | #Elektroden/pads | #Philips | #HS1 |  | Begane Grond\Aula / Conciërge | 2024
68 | Biesdonkweg 33, Breda | 040267 | Brandblusser | CO2 blusser | #Ecosafety | #K5-EF |  | Begane Grond\Vleugel A | 2018
69 | Biesdonkweg 33, Breda | 005761 | Brandblusser | Schuimblusser | #B&V | #S6Eco |  | Begane Grond\Vleugel D\0D17 (VIP-Salon Kappen) | 2024 | 3787
70 | Biesdonkweg 33, Breda | 040319 | Brandblusser | CO2 blusser | #Ecosafety | #K5-EF |  | 2e verdieping\Studieplein | 2018 | 2663
71 | Biesdonkweg 33, Breda | 013707 | Brandblusser | Schuimblusser | #B&V | #S6-EFC |  | 3e verdieping\Technische ruimte (VBF2-3A01) | 2024 | 3551
72 | Biesdonkweg 33, Breda | 040266 | Brandblusser | Schuimblusser | #AOC | #S6Eco |  | Begane Grond\Receptie | 2021 | 2732
73 | Biesdonkweg 33, Breda | 001862 | Brandblusser | CO2 blusser | #Buse Rijntechniek BV | #MC 5 |  | Begane Grond\Vleugel C\0C06 (Magazijn-Logistiek) | 2017 | 2206
74 | Biesdonkweg 33, Breda | 040282 | Brandblusser | CO2 blusser | #AOC | #K5S |  | Begane Grond\Aula / Conciërge | 2016 | 2429
75 | Biesdonkweg 33, Breda | 005763 | Brandblusser | Schuimblusser | #B&V | #S6Eco |  | Begane Grond\Vleugel D\0D015 (Praktijklokaal 3 Kappen) | 2024 | 3787
76 | Biesdonkweg 33, Breda | 040335 | Brandblusser | Schuimblusser | #B&V | #S6Eco |  | 3e verdieping\Gang | 2023 | 2732
77 | Biesdonkweg 33, Breda | 040337 | Brandblusser | Schuimblusser | #B&V | #S6Eco |  | 3e verdieping\Vleugel A\3A02 (Teamkamer MZ) | 2023 | 2732
78 | Biesdonkweg 33, Breda | 040281 | Brandblusser | Vetblusser | #B&V | #F6 |  | Begane Grond\Vleugel C\0E08 (Cateringkeuken) | 2023 | 3307
79 | Biesdonkweg 33, Breda | 040293 | Brandblusser | Schuimblusser | #B&V | #S6Eco |  | Begane Grond\Vleugel D\Gang | 2023 | 2732
80 | Biesdonkweg 33, Breda | 040318 | Brandblusser | CO2 blusser | #Ecosafety | #K5-EF |  | 2e verdieping\Vleugel B\2B13 | 2018 | 2663
81 | Biesdonkweg 33, Breda | 013711 | Brandblusser | CO2 blusser | #B&V | #K2S |  | Begane Grond\Aula / Onder trap (VBF1-0E20) | 2024 | 3108
82 | Biesdonkweg 33, Breda | 045401 | Brandblusser | Vetblusser | #B&V | #LB6-EF |  | 2e verdieping\Vleugel B\2B11 | 2025 | 3904
83 | Biesdonkweg 33, Breda | 040322 | Brandblusser | Schuimblusser | #AOC | #S6Eco |  | 2e verdieping\Vleugel D\Personeelskamer | 2021 | 2732
84 | Biesdonkweg 33, Breda | 040272 | Brandblusser | Vetblusser | #B&V | #F6 |  | Begane Grond\Vleugel B\0B12 Praktijklokaal Koken | 2023 | 3307
85 | Biesdonkweg 33, Breda | 013709 | Brandblusser | CO2 blusser | #B&V | #K2S |  | 1e verdieping\Open Leercentrum (Lokaal 076) | 2024 | 3108
86 | Biesdonkweg 33, Breda | 040309 | Brandblusser | Schuimblusser | #AOC | #S6Eco |  | 1e verdieping\Hal | 2023 | 2732
87 | Biesdonkweg 33, Breda | 040316 | Brandblusser | Schuimblusser | #B&V | #S6Eco |  | 2e verdieping\Vleugel B\2B08 | 2023 | 2732
88 | Biesdonkweg 33, Breda | 040325 | Brandblusser | Schuimblusser | #B&V | #S6Eco |  | 2e verdieping\Vleugel D\2D18 | 2023 | 2732
89 | Biesdonkweg 33, Breda | 005759 | Brandblusser | Schuimblusser | #B&V | #S6-EF |  | Begane Grond\Vleugel D\0D13 (Praktijklokaal 2 Kappen) | 2024 | 3537
90 | Biesdonkweg 33, Breda | 040278 | Brandblusser | Vetblusser | #B&V | #F6 |  | Begane Grond\Vleugel B\0B12 Praktijklokaal Koken | 2023 | 3307
91 | Biesdonkweg 33, Breda | 040332 | Brandblusser | Schuimblusser | #AOC | #S6Eco |  | 3e verdieping\Vleugel B\3B05 (Teamkamer Instructeurs) | 2021 | 2732
92 | Biesdonkweg 33, Breda | 040331 | Brandblusser | Schuimblusser | #B&V | #S6Eco |  | 3e verdieping\Gang | 2023 | 2732
93 | Biesdonkweg 33, Breda | 040328 | Brandblusser | Schuimblusser | #AOC | #S6Eco |  | 2e verdieping\Vleugel A\2A05 (Teamkamer BOL4) | 2022 | 2732
94 | Biesdonkweg 33, Breda | 040302 | Brandblusser | Schuimblusser | #AOC | #S6Eco |  | 1e verdieping\Vleugel B\1B12 | 2021 | 2732
95 | Biesdonkweg 33, Breda | 040277 | Blusdeken | Blusdeken | #Smartwares | #100x100 |  | Begane Grond\Vleugel B\0B12 Praktijklokaal Koken | 2020
96 | Biesdonkweg 33, Breda | 040283 | Brandblusser | Schuimblusser | #AOC | #S6Eco |  | Begane Grond\Aula / Conciërge | 2022 | 2732
97 | Biesdonkweg 33, Breda | 001861 | Brandblusser | CO2 blusser | #Ecosafety | #K5-EF |  | Begane Grond\Vleugel C\0C06 (Magazijn-Logistiek) | 2018 | 2663
98 | Biesdonkweg 33, Breda | 040306 | Brandblusser | CO2 blusser | #AOC | #K5S |  | 1e verdieping\Vleugel C\1C05 | 2021 | 3109
99 | Biesdonkweg 33, Breda | 040287 | Brandblusser | Schuimblusser | #AOC | #S6Eco |  | Begane Grond\Vleugel C\0C07 (Laad- en Losruimte) | 2022 | 2732
100 | Biesdonkweg 33, Breda | 040327 | Brandblusser | Schuimblusser | #B&V | #S6Eco |  | 2e verdieping\Vleugel A\2A03 | 2023 | 2732
101 | Biesdonkweg 33, Breda | 040273 | Blusdeken | Blusdeken | #ATV | #180x180 |  | Begane Grond\Vleugel B\0B12 Praktijklokaal Koken | 2018
102 | Biesdonkweg 33, Breda | 040350 | Brandblusser | Schuimblusser | #AOC | #S6Eco |  | 1e verdieping\Open Leercentrum (Lokaal 076) | 2021 | 2732
103 | Biesdonkweg 33, Breda | 040298 | Brandblusser | Schuimblusser | #B&V | #S6Eco |  | Begane Grond\Vleugel D\Onder trap (Opslag) | 2023 | 2732
104 | Biesdonkweg 33, Breda | 040314 | Brandblusser | Schuimblusser | #B&V | #S6Eco |  | 1e verdieping\Vleugel A\1A04 (Teamkamer PW) | 2023 | 2732
105 | Biesdonkweg 33, Breda | 013708 | Brandblusser | CO2 blusser | #B&V | #K2S |  | 3e verdieping\Vleugel A\3A12 (Teamkamer BBL4) | 2024 | 3108
106 | Biesdonkweg 33, Breda | 005762 | Brandblusser | Schuimblusser | #B&V | #S6-EF |  | Begane Grond\Vleugel D\0D12 (Praktijklokaal 1 Kappen) | 2024 | 3537
107 | Biesdonkweg 33, Breda | 040286 | Blusdeken | Blusdeken | #ATV | #120x180 |  | Begane Grond\Vleugel C\0E08 (Cateringkeuken) | 2018
108 | Biesdonkweg 33, Breda | 040312 | Brandblusser | CO2 blusser | #Ecosafety | #K5-EF |  | 1e verdieping\Vleugel D\1D06 (CITO Toetslokaal) | 2018 | 2663
109 | Biesdonkweg 33, Breda | 013710 | Brandblusser | Schuimblusser | #B&V | #S6-EFC |  | Begane Grond\Midden van Vleugels C&D\0D01 (Praktijklokaal 1-SV) | 2024 | 3551
110 | Biesdonkweg 33, Breda | 040271 | Brandblusser | Schuimblusser | #B&V | #S6Eco |  | Begane Grond\Vleugel B\Gang | 2023 | 2732
111 | Biesdonkweg 33, Breda | 040329 | Brandslanghaspel | Brandslanghaspel | #Uro-Flame | #600x25x¾" |  | 2e verdieping\Vleugel A\Gang | 2018
112 | Biesdonkweg 33, Breda | 040292 | Brandslanghaspel | Brandslanghaspel | #Uro-Flame | #600x25x¾" |  | Begane Grond\Midden van Vleugels C&D\Gang | 2018
113 | Biesdonkweg 33, Breda | 040305 | Brandslanghaspel | Brandslanghaspel | #Uro-Flame | #600x25x¾" |  | 1e verdieping\Hal | 2018
114 | Biesdonkweg 33, Breda | 040280 | Brandslanghaspel | Brandslanghaspel | #Uro-Flame | #600x25x¾" |  | Begane Grond\Aula / Conciërge | 2018
115 | Biesdonkweg 33, Breda | 040333 | Brandslanghaspel | Brandslanghaspel | #Uro-Flame | #600x25x¾" |  | 3e verdieping\Vleugel B\Gang | 2018
116 | Biesdonkweg 33, Breda | 040315 | Brandslanghaspel | Brandslanghaspel | #Uro-Flame | #600x25x¾" |  | 2e verdieping\Vleugel B\Gang | 2018
117 | Biesdonkweg 33, Breda | 040321 | Brandslanghaspel | Brandslanghaspel | #Ajax | #600x25x¾" |  | 2e verdieping\Vleugel D\Gang | 2018
118 | Biesdonkweg 33, Breda | 040323 | Brandslanghaspel | Brandslanghaspel | #Uro-Flame | #600x25x¾" |  | 2e verdieping\Vleugel D\Personeelskamer | 2018
119 | Biesdonkweg 33, Breda | 040317 | Brandslanghaspel | Brandslanghaspel | #Uro-Flame | #600x25x¾" |  | 2e verdieping\Studieplein | 2018
120 | Biesdonkweg 33, Breda | 040270 | Brandslanghaspel | Brandslanghaspel | #Uro-Flame | #600x25x¾" |  | Begane Grond\Vleugel B | 2018
121 | Biesdonkweg 33, Breda | 040334 | Brandslanghaspel | Brandslanghaspel | #Uro-Flame | #600x25x¾" |  | 3e verdieping\Gang | 2018
122 | Biesdonkweg 33, Breda | 040308 | Brandslanghaspel | Brandslanghaspel | #Uro-Flame | #600x25x¾" |  | 1e verdieping\Open Leercentrum (Lokaal 076) | 2018
123 | Biesdonkweg 33, Breda | 040269 | Brandslanghaspel | Brandslanghaspel | #Uro-Flame | #600x25x¾" |  | Begane Grond\Aula | 2018
124 | Biesdonkweg 33, Breda | 040268 | Brandslanghaspel | Brandslanghaspel | #Uro-Flame | #600x25x¾" |  | Begane Grond\Vleugel A | 2018
125 | Biesdonkweg 33, Breda | 040288 | Brandslanghaspel | Brandslanghaspel | #Uro-Flame | #600x25x¾" |  | Begane Grond\Vleugel C\Gang | 2018
126 | Biesdonkweg 33, Breda | 040313 | Brandslanghaspel | Brandslanghaspel | #Ajax | #600x25x¾" |  | 1e verdieping\Vleugel A\Gang | 2018
127 | Biesdonkweg 33, Breda | 012284 | Brandslanghaspel | Brandslanghaspel | #Uro-Flame | #600x25x¾" |  | 1e verdieping\Hal | 2018
128 | Biesdonkweg 33, Breda | 040320 | Brandslanghaspel | Brandslanghaspel | #Uro-Flame | #600x25x¾" |  | 2e verdieping\Studieplein | 2018
129 | Biesdonkweg 33, Breda | 040296 | Brandslanghaspel | Brandslanghaspel | #Uro-Flame | #600x25x¾" |  | Begane Grond\Vleugel D\Gang | 2018
130 | Biesdonkweg 33, Breda | 040303 | Brandslanghaspel | Brandslanghaspel | #Uro-Flame | #600x25x¾" |  | 1e verdieping\Vleugel B\Gang | 2018
131 | Biesdonkweg 33, Breda | 040340 | Brandslanghaspel | Brandslanghaspel | #Uro-Flame | #600x25x¾" |  | 3e verdieping\Vleugel A\Gang | 2018
132 | Biesdonkweg 33, Breda | 040330 | Brandslanghaspel | Brandslanghaspel | #Uro-Flame | #600x25x¾" |  | 2e verdieping\Vleugel A\Gang | 2018
133 | Biesdonkweg 33, Breda | 040300 | Brandslanghaspel | Brandslanghaspel | #Uro-Flame | #600x25x¾" |  | Begane Grond\Vleugel D\Gang | 2018
134 | Biesdonkweg 33, Breda | 040311 | Brandslanghaspel | Brandslanghaspel | #Ajax | #600x25x¾" |  | 1e verdieping\Vleugel D\Gang | 2018
135 | Biesdonkweg 33, Breda | 040336 | Brandslanghaspel | Brandslanghaspel | #Uro-Flame | #600x25x¾" |  | 3e verdieping\Gang | 2018
136 | Biesdonkweg 33, Breda | 040279 | Brandslanghaspel | Brandslanghaspel | #Uro-Flame | #600x25x¾" |  | Begane Grond\Vleugel B | 2018
137 | Biesdonkweg 33, Breda | 040310 | Brandslanghaspel | Brandslanghaspel | #Uro-Flame | #600x25x¾" |  | 1e verdieping\Vleugel D\Gang | 2017
138 | Biesdonkweg 33, Breda | 040339 | Brandslanghaspel | Brandslanghaspel | #Uro-Flame | #600x25x¾" |  | 3e verdieping\Vleugel A\Gang | 2018
139 | Biesdonkweg 33, Breda | 040307 | Brandslanghaspel | Brandslanghaspel | #Uro-Flame | #600x25x¾" |  | 1e verdieping\Vleugel C\Gang | 2018
140 | Biesdonkweg 33, Breda | 040289 | Brandslanghaspel | Brandslanghaspel | #Uro-Flame | #600x25x¾" |  | Begane Grond\Vleugel C\0C12 (Sportzaal) | 2018
141 | Biesdonkweg 33, Breda | 040326 | Brandslanghaspel | Brandslanghaspel | #Uro-Flame | #600x25x¾" |  | 2e verdieping\Vleugel D\Gang | 2018
142 | Biesdonkweg 33, Breda | 012280 | Brandslanghaspel | Brandslanghaspel | #Uro-Flame | #600x25x¾" |  | Begane Grond\Vleugel D\Gang | 2018
143 | Biesdonkweg 33, Breda | 040297 | Brandslanghaspel | Brandslanghaspel | #Uro-Flame | #600x25x¾" |  | Begane Grond\Vleugel D\Gang | 2018
144 | Biesdonkweg 33, Breda | 040360 | Klimmateriaal | Trappen & Ladders | #Altrex | #Giant G402 |  | Begane Grond\Conciërge | 2025
145 | Biesdonkweg 33, Breda | 040352 | Klimmateriaal | Trappen & Ladders | #Zarges | #42456 |  | Begane Grond\0B13 | 2019
146 | Biesdonkweg 33, Breda | 012293 | Klimmateriaal | Trappen & Ladders | #Altrex | #Steddy S-503 |  | Derde Verdieping\VBF2-3B04 (tegenover Medisch Depot) | 2024
147 | Biesdonkweg 33, Breda | 040355 | Klimmateriaal | Trappen & Ladders | #Olifantpoot | #Opstapkruk |  | Begane Grond\Vleugel D\0D15 (Praktijklokaal 3 Kappen) | 2025
148 | Biesdonkweg 33, Breda | 040358 | Klimmateriaal | Trappen & Ladders | #Altrex | #Eiffel EE0 4 |  | Derde Verdieping\3B01 (Medisch Depot) | 2020
149 | Biesdonkweg 33, Breda | 012289 | Klimmateriaal | Trappen & Ladders | #Altrex | #Steddy S 502 |  | Begane Grond\Vleugel D\0D15 (Praktijklokaal 3 Kappen) | 2024
150 | Biesdonkweg 33, Breda | 012290 | Klimmateriaal | Trappen & Ladders | #AM/63 | #909153 |  | Begane Grond\Vleugel B\0B12 (Praktijklokaal Koken) | 2024
151 | Biesdonkweg 33, Breda | 012288 | Klimmateriaal | Trappen & Ladders | #Altrex | #Steddy S 502 |  | Begane Grond\Vleugel D\0D12 (Praktijklokaal 1 Kappen) | 2024
152 | Biesdonkweg 33, Breda | 040356 | Klimmateriaal | Trappen & Ladders | #Zarges | #42456 |  | Begane Grond\Vleugel D\0D15 (Praktijklokaal 3 Kappen) | 2020
153 | Biesdonkweg 33, Breda | 040359 | Klimmateriaal | Trappen & Ladders | #Altrex | #Double Decker D804 |  | Derde Verdieping\3B01 (Medisch Depot) | 2020
154 | Biesdonkweg 33, Breda | 040351 | Klimmateriaal | Trappen & Ladders | #Altrex | #Andes (ADO 10) |  | Begane Grond\0C07 (Laad- en losruimte) | 2020
155 | Biesdonkweg 33, Breda | 040354 | Klimmateriaal | Trappen & Ladders | #Altrex | #Double Decker 5 treeds |  | Begane Grond\Vleugel D\0D12 (Praktijklokaal 1 Kappen) | 2020
156 | Biesdonkweg 33, Breda | 040353 | Klimmateriaal | Trappen & Ladders | #Altrex | #Andes (ADO 7) |  | Begane Grond\0C07 (Laad- en losruimte) | 2019
157 | Biesdonkweg 33, Breda | 040357 | Klimmateriaal | Trappen & Ladders | #Altrex | #CR 3063 (3x9) |  | Begane Grond\0C07 (Laad- en losruimte) | 2019
158 | Biesdonkweg 33, Breda | 012287 | Klimmateriaal | Trappen & Ladders | #Little Jumbo | #Maxibat |  | Begane Grond\0C07 (Laad- en losruimte) | 2022
159 | Biesdonkweg 33, Breda | 012292 | Klimmateriaal | Trappen & Ladders | #Altrex | #TME 6 |  | Eerste Verdieping\Vleugel B\1B08 (Praktijklokaal) | 2024
160 | Biesdonkweg 33, Breda | 010322 | BHV middel | Oogspoelfles | #Cederroth | #500ml |  | Begane Grond\Vleugel A\0A04 Atelier | 2024
161 | Biesdonkweg 33, Breda | 040295 | BHV middel | Oogspoelfles | #Cederroth | #500ml |  | Begane Grond\Vleugel D\0D12 (Praktijklokaal 1 Kappen) | 2024
162 | Biesdonkweg 33, Breda | 040304 | BHV middel | Oogspoelfles | #Cederroth | #500ml |  | 1e verdieping\Vleugel B\1B08 | 2024
163 | Biesdonkweg 33, Breda | 040294 | BHV middel | Oogspoelfles | #Cederroth | #500ml |  | Begane Grond\Vleugel D\0D09 (Praktijklokaal 3-SV) | 2024
164 | Biesdonkweg 33, Breda | 040347 | BHV middel | Oogspoelfles | #ATV | #500ml |  | Begane Grond\Midden van Vleugels C&D\0D02 (Praktijklokaal 2-SV) | 2023
165 | Biesdonkweg 33, Breda | 010325 | BHV middel | Oogspoelfles | #Cederroth | #500ml |  | Begane Grond\Vleugel D\0D05 Vip- Salon schoonheid | 2024
166 | Biesdonkweg 33, Breda | 012281 | BHV middel | Oogspoelfles | #Cederroth | #500ml |  | Begane Grond\Vleugel D\0D13 (Praktijklokaal 2 Kappen) | 2024
167 | Biesdonkweg 33, Breda | 005758 | BHV middel | Oogspoelfles | #Cederroth | #500ml |  | Begane Grond\Vleugel D\0D17 (VIP-Salon Kappen) | 2024
168 | Biesdonkweg 33, Breda | 012279 | BHV middel | Oogspoelfles | #ATV | #500ml |  | Begane Grond\Vleugel C\0C06 (Magazijn-Logistiek) | 2023
169 | Biesdonkweg 33, Breda | 040299 | BHV middel | Oogspoelfles | #Cederroth | #500ml |  | Begane Grond\Vleugel D\0D015 (Praktijklokaal 3 Kappen) | 2024
170 | Biesdonkweg 33, Breda | 012277 | BHV middel | Oogspoelfles | #Cederroth | #500ml |  | Begane Grond\Vleugel C\0E08 (Cateringkeuken) | 2023
171 | Biesdonkweg 33, Breda | 008816 | BHV middel | Oogspoelfles | #ATV | #500ml |  | Begane Grond\Midden van Vleugels C&D\0D01 (Praktijklokaal 1-SV) | 2023
172 | Biesdonkweg 33, Breda | 040301 | BHV middel | Oogspoelfles | #Cederroth | #500ml |  | Begane Grond\Vleugel D\0D17 (VIP-Salon Kappen) | 2024
173 | Biesdonkweg 33, Breda | 040274 | BHV middel | Oogspoelfles | #Cederroth | #500ml |  | Begane Grond\Vleugel B\0B12 Praktijklokaal Koken | 2020
174 | Biesdonkweg 33, Breda | 010323 | BHV middel | Oogspoelfles | #Cederroth | #500ml |  | Begane Grond\Vleugel D\0D05 Vip- Salon schoonheid | 2024
175 | Biesdonkweg 33, Breda | 012285 | BHV middel | Oogspoelfles | #Cederroth | #500ml |  | 2e verdieping\Vleugel A\2A06 | 2024
176 | Biesdonkweg 33, Breda | 040343 | BHV middel | Oogspoelfles | #Cederroth | #500ml |  | Begane Grond\Vleugel C\0C02 (EHBO Ruimte) | 2022
177 | Biesdonkweg 33, Breda | 040290 | BHV middel | Verbandkoffer | #B&V | #BHV- koffer |  | Begane Grond\Vleugel C\0C12 (Sportzaal) | 2023
178 | Biesdonkweg 33, Breda | 040338 | BHV middel | Verbandkoffer | #B&V | #BHV- koffer |  | 3e verdieping\Teamkamer | 2023
179 | Biesdonkweg 33, Breda | 040285 | BHV middel | Verbandkoffer | #B&V | #BHV- koffer |  | Begane Grond\Aula / Conciërge | 2018
180 | Biesdonkweg 33, Breda | 040349 | BHV middel | Verbandkoffer | #B&V | #BHV- koffer |  | 1e verdieping\Open Leercentrum (Lokaal 076) | 2023
181 | Biesdonkweg 33, Breda | 005765 | BHV middel | Pleisterautomaat | Salvequick | Rood/Blauw |  | Begane Grond\Vleugel D\0D12 (Praktijklokaal 1 Kappen) | 2024
182 | Biesdonkweg 33, Breda | 040324 | BHV middel | Verbandkoffer | #B&V | #A verbandkoffer |  | 2e verdieping\Teamkamer | 2023
183 | Biesdonkweg 33, Breda | 040346 | BHV middel | Verbandkoffer | #B&V | #BHV-tas |  | Begane Grond\Aula / BHV Kast | 2025
184 | Biesdonkweg 33, Breda | 012278 | BHV middel | Pleisterautomaat | Salvequick | Detacable |  | Begane Grond\Vleugel C\0E08 (Cateringkeuken) | 2024
185 | Biesdonkweg 33, Breda | 005760 | BHV middel | Pleisterautomaat | Salvequick | Rood/Blauw |  | Begane Grond\Vleugel D\0D17 (VIP-Salon Kappen) | 2024
186 | Biesdonkweg 33, Breda | 005769 | BHV middel | Pleisterautomaat | Salvequick | Rood/Blauw |  | Begane Grond\Vleugel D\0D015 (Praktijklokaal 3 Kappen) | 2024
187 | Biesdonkweg 33, Breda | 045400 | BHV middel | Verbandkoffer | #B&V | #BHV- koffer |  | 2e verdieping\Vleugel B\2B11 | 2025
188 | Biesdonkweg 33, Breda | 040276 | BHV middel | Verbandkoffer | #B&V | #BHV- koffer |  | Begane Grond\Vleugel B\0B12 Praktijklokaal Koken | 2018
189 | Biesdonkweg 33, Breda | 040348 | BHV middel | Verbandkoffer | #B&V | #BHV- koffer |  | Begane Grond\Receptie | 2023
190 | Biesdonkweg 33, Breda | 040275 | BHV middel | Pleisterautomaat | Salvequick | Detacable |  | Begane Grond\Vleugel B\0B12 Praktijklokaal Koken | 2018
191 | Biesdonkweg 33, Breda | 040341 | BHV middel | Verbandkoffer | #B&V | #BHV- koffer |  | Begane Grond\Aula / Conciërge | 2018
192 | Biesdonkweg 33, Breda | 040345 | BHV middel | Verbandkoffer | #B&V | #BHV-tas |  | Begane Grond\Vleugel C\0C02 (EHBO Ruimte) | 2025
193 | Biesdonkweg 33, Breda | 005764 | BHV middel | Pleisterautomaat | Salvequick | Rood/Blauw |  | Begane Grond\Vleugel D\0D13 (Praktijklokaal 2 Kappen) | 2024
194 | Biesdonkweg 33, Breda | 040342 | BHV middel | Verbandkoffer | #B&V | #BHV-tas |  | Begane Grond\Aula / Conciërge | 2025
195 | Biesdonkweg 33, Breda | 040291 | BHV middel | Pleisterautomaat | Salvequick | Rood/Blauw |  | Begane Grond\Vleugel C\0C12 (Sportzaal) | 2023
196 | Biesdonkweg 33, Breda | 040344 | BHV middel | Verbandkast | #B&V | #EHBO kast |  | Begane Grond\Vleugel C\0C02 (EHBO Ruimte) | 2025
subtotaal | Biesdonkweg 33, Breda | [10 empty] | 0 |  |  | 0 |  |  | 0 |  |  | 0
197 | Buitenlaan 2, Andel | 021281 | BHV middel | AED | #Philips | #HS1 | A19D-00115 | Bg\Receptie | 2019
198 | Buitenlaan 2, Andel | 021281.2 | BHV middel | #Elektroden/pads | #Philips | #HS1 |  | Bg\Receptie | 2019
199 | Buitenlaan 2, Andel | 021281.1 | BHV middel | #Accu | #Philips | #HS1 |  | Bg\Receptie | 2024
200 | Buitenlaan 2, Andel | 021230 | Brandblusser | Schuimblusser | #AOC | #S6Eco |  | 2e verdieping\Gang | 2021 | 2732
201 | Buitenlaan 2, Andel | 021237 | Brandblusser | Schuimblusser | #B&V | #S6Eco |  | Praktijk lokalen P1t/m4\1e verdieping\P2 | 2023 | 2732
202 | Buitenlaan 2, Andel | 021222 | Brandblusser | Schuimblusser | #AOC | #S6Eco |  | Bg\Keuken | 2021 | 2732
203 | Buitenlaan 2, Andel | 004010 | Brandblusser | Schuimblusser | #B&V | #S6-EFC |  | 1e verdieping\Lerarenkamer | 2024 | 3551
204 | Buitenlaan 2, Andel | 021273 | Blusdeken | Blusdeken | #ATV | #120x180 |  | Praktijk lokalen P1t/m4\Bg\P3 | 2023
205 | Buitenlaan 2, Andel | 004011 | Brandblusser | Schuimblusser | #B&V | #S6-EFC |  | Bg\Lokalen\004 praktijk | 2024 | 3551
206 | Buitenlaan 2, Andel | 021238 | Brandblusser | Schuimblusser | #B&V | #S6Eco |  | Praktijk lokalen P1t/m4\Bg\P3 | 2023 | 2289
207 | Buitenlaan 2, Andel | 045326 | Brandblusser | Schuimblusser | #B&V | #S6-EF |  | Bg\Hoofdingang | 2025 | 4034
208 | Buitenlaan 2, Andel | 045328 | Brandblusser | Schuimblusser | #B&V | #S6-EF |  | 2e verdieping\Gang | 2025 | 4034
209 | Buitenlaan 2, Andel | 004003 | Brandblusser | Schuimblusser | #B&V | #S6-EFC |  | Praktijk lokalen P1t/m4\1e verdieping\P2 | 2024 | 3551
210 | Buitenlaan 2, Andel | 021245 | Brandblusser | Schuimblusser | #B&V | #S6Eco |  | Dierenverblijven\Bg\Naast deur | 2023 | 2732
211 | Buitenlaan 2, Andel | 021274 | Blusdeken | Blusdeken | #ATV | #120x180 |  | Praktijk lokalen P1t/m4\Bg\P1 | 2023
212 | Buitenlaan 2, Andel | 021214 | Brandblusser | Schuimblusser | #B&V | #S6Eco |  | Bg\Lokalen\004 praktijk | 2023 | 2732
213 | Buitenlaan 2, Andel | 021224 | Brandblusser | Schuimblusser | #AOC | #S6Eco |  | Bg\Gymzaal | 2022 | 2732
214 | Buitenlaan 2, Andel | 021233 | Brandblusser | Schuimblusser | #AOC | #S6Eco |  | 2e verdieping\VAP lokaal 201 | 2022 | 2732
215 | Buitenlaan 2, Andel | 021242 | Brandblusser | Schuimblusser | #AOC | #S6Eco |  | Kas\Gang | 2021 | 2732
216 | Buitenlaan 2, Andel | 013723 | Blusdeken | Blusdeken | #SK | #180x180 |  | 2e verdieping\Lokaal 203 | 2023
217 | Buitenlaan 2, Andel | 021262 | Brandblusser | Schuimblusser | #B&V | #S6Eco |  | 1e verdieping\Lerarenkamer | 2023
218 | Buitenlaan 2, Andel | 021241 | Brandblusser | Schuimblusser | #B&V | #S6Eco |  | Praktijk lokalen P1t/m4\1e verdieping\P3 | 2023 | 2289
219 | Buitenlaan 2, Andel | 021284 | Brandblusser | Schuimblusser | #B&V | #S6Eco |  | Kas\Lokaal midden | 2023 | 2732
220 | Buitenlaan 2, Andel | 004009 | Brandblusser | Schuimblusser | #B&V | #S6-EFC |  | Bg\Receptie | 2024 | 3551
221 | Buitenlaan 2, Andel | 002531 | Brandblusser | Schuimblusser | #B&V | #S6Eco |  | Bg\Aula | 2024 | 2732
222 | Buitenlaan 2, Andel | 004002 | Brandblusser | Schuimblusser | #B&V | #S6-EFC |  | Praktijk lokalen P1t/m4\Bg\P2 | 2024 | 3551
223 | Buitenlaan 2, Andel | 021226 | Brandblusser | Schuimblusser | #B&V | #S6Eco |  | 1e verdieping\Tegenover lokaal 101 | 2023 | 2732
224 | Buitenlaan 2, Andel | 002552 | Brandblusser | Lithiumblusser | #SK FireSafety | #B9C-F3 |  | Bg\Gang\Naast lerarenkamer | 2024 | 3377
225 | Buitenlaan 2, Andel | 021232 | Blusdeken | Blusdeken | #Onbekend | #120x120 |  | 2e verdieping\VAP lokaal 201 | 2010
226 | Buitenlaan 2, Andel | 021221 | Blusdeken | Blusdeken | #Nu-Swift | #175x175 |  | Bg\Keuken | 2010
227 | Buitenlaan 2, Andel | 002553 | Brandblusser | CO2 blusser | #Saval | #SK2 |  | 2e verdieping\VAP lokaal 201 | 2024 | 3301
228 | Buitenlaan 2, Andel | 021272 | Brandblusser | CO2 blusser | #B&V | #K5S |  | Praktijk lokalen P1t/m4\Bg\P3 | 2023 | 3109
229 | Buitenlaan 2, Andel | 021211 | Brandblusser | Schuimblusser | #AOC | #S6Eco |  | Bg\Lokalen\002 Ontvanglokaal | 2021 | 2732
230 | Buitenlaan 2, Andel | 045327 | Brandblusser | Schuimblusser | #B&V | #S6-EF |  | Bg\Gang\Administratie | 2025 | 4034
231 | Buitenlaan 2, Andel | 021218 | Brandblusser | CO2 blusser | #Simplus | #K2S |  | Bg\Gang\Lift | 2019 | 2428
232 | Buitenlaan 2, Andel | 021227 | Brandslanghaspel | Brandslanghaspel | #Saval | #600x20x¾" |  | 1e verdieping\Tegenover lokaal 101 | 2022
233 | Buitenlaan 2, Andel | 021213 | Brandslanghaspel | Brandslanghaspel | #Saval | #600x20x¾" |  | Bg\Gang\Voor praktijk lokaal 004 | 2022
234 | Buitenlaan 2, Andel | 021223 | Brandslanghaspel | Brandslanghaspel | #Saval | #600x20x¾" |  | Bg\Aula | 2022
235 | Buitenlaan 2, Andel | 021225 | Brandslanghaspel | Brandslanghaspel | #Saval | #600x20x¾" |  | Bg\Gymzaal | 2022
236 | Buitenlaan 2, Andel | 021231 | Brandslanghaspel | Brandslanghaspel | #Saval | #600x20x¾" |  | 2e verdieping\Gang | 2022
237 | Buitenlaan 2, Andel | 002529 | Brandslanghaspel | Brandslanghaspel | #Proline | #600x20x¾" |  | Kas\Gang | 2023
238 | Buitenlaan 2, Andel | 002530 | Brandslanghaspel | Brandslanghaspel | #Proline | #600x20x¾" |  | Kas\Gang | 2023
239 | Buitenlaan 2, Andel | 021229 | Brandslanghaspel | Brandslanghaspel | #Saval | #600x20x¾" |  | 2e verdieping\Gang | 2022
240 | Buitenlaan 2, Andel | 021219 | Brandslanghaspel | Brandslanghaspel | #Saval | #600x20x¾" |  | Bg\Gang\Administratie | 2022
241 | Buitenlaan 2, Andel | 021216 | Brandslanghaspel | Brandslanghaspel | #Saval | #600x20x¾" |  | Bg\Hoofdingang | 2022
242 | Buitenlaan 2, Andel | 021212 | Brandslanghaspel | Brandslanghaspel | #Saval | #600x25x¾" |  | Bg\Gang\Tegenover lokaal 002 | 2022
243 | Buitenlaan 2, Andel | 021228 | Brandslanghaspel | Brandslanghaspel | #Proline | #600x25x¾" |  | 1½ verdieping\Gang | 2022
244 | Buitenlaan 2, Andel | 021235 | Brandslanghaspel | Brandslanghaspel | #Saval | #600x20x¾" |  | Praktijk lokalen P1t/m4\Bg\gang | 2022
245 | Buitenlaan 2, Andel | 008811 | Klimmateriaal | Trappen & Ladders | #Altrex | #Lima 1x5 |  | Hoofdgebouw\1e verdieping | 2024
246 | Buitenlaan 2, Andel | 008810 | Klimmateriaal | Trappen & Ladders | #Altrex | #Lima 1x6 |  | Hoofdgebouw\Bg\Opbergkast bij automaten | 2024
247 | Buitenlaan 2, Andel |  | Klimmateriaal | Trappen & Ladders | #Altrex | #Double Decker 1x7 |  | Kas\Opberghok | 2025
248 | Buitenlaan 2, Andel | 021280 | Klimmateriaal | Trappen & Ladders | #Layal | 4x1 |  | Hoofdgebouw\2e verdieping\Opbergruimte | 2019
249 | Buitenlaan 2, Andel | 021279 | Klimmateriaal | Trappen & Ladders | #Altrex | #Taurus TDO 8-NL |  | Hoofdgebouw\Bg\Opbergkast bij automaten | 2019
250 | Buitenlaan 2, Andel |  | Klimmateriaal | Trappen & Ladders | #Altrex | #Steddy S 506 |  | Kas\Lokaal | 2025
251 | Buitenlaan 2, Andel | 021287 | Klimmateriaal | Trappen & Ladders | #Vos | 12x3 |  | Kas\Opberghok | 2010
252 | Buitenlaan 2, Andel | 021289 | Klimmateriaal | Trappen & Ladders | #Altrex | #CER 1034 A12 |  | Kas\Opberghok | 2010
253 | Buitenlaan 2, Andel | 021282 | Klimmateriaal | Trappen & Ladders | #Visser-Doomen | 2x8 |  | Hoofdgebouw\2e verdieping\toegang naar dakopbouw | 2010
254 | Buitenlaan 2, Andel | 045342 | BHV middel | Oogspoelfles | #ATV | #500ml |  | Kas\Gang | 2025
255 | Buitenlaan 2, Andel | 045332 | BHV middel | Oogspoelfles | #ATV | #500ml |  | 2e verdieping\VAP lokaal 201 | 2024
256 | Buitenlaan 2, Andel | 045332 | BHV middel | Oogspoelfles | #ATV | #500ml |  | 2e verdieping\Lokaal 203 | 2024
257 | Buitenlaan 2, Andel | 045357 | BHV middel | Oogspoelfles | #ATV | #500ml |  | Bg\Lokalen\Lerarenkamer | 2024
258 | Buitenlaan 2, Andel | 045335 | BHV middel | Oogspoelfles | #ATV | #500ml |  | 2e verdieping\Lokaal 204 | 2024
259 | Buitenlaan 2, Andel | 045353 | BHV middel | Oogspoelfles | #ATV | #500ml |  | Praktijk lokalen P1t/m4\Bg\P4 | 2024
260 | Buitenlaan 2, Andel | 045358 | BHV middel | Oogspoelfles | #ATV | #500ml |  | Bg\Lokalen\003 | 2025
261 | Buitenlaan 2, Andel | 045354 | BHV middel | Oogspoelfles | #ATV | #500ml |  | Praktijk lokalen P1t/m4\Bg\P3 | 2024
262 | Buitenlaan 2, Andel | 045351 | BHV middel | Oogspoelfles | #ATV | #500ml |  | Praktijk lokalen P1t/m4\Bg\P1 | 2024
263 | Buitenlaan 2, Andel | 045346 | BHV middel | Oogspoelfles | #ATV | #500ml |  | Dierenverblijven\Bg\Naast deur | 2024
264 | Buitenlaan 2, Andel | 045355 | BHV middel | Oogspoelfles | #ATV | #500ml |  | Praktijk lokalen P1t/m4\Bg\P3 | 2024
265 | Buitenlaan 2, Andel | 045338 | BHV middel | Oogspoelfles | #ATV | #500ml |  | Bg\Gymzaal | 2024
266 | Buitenlaan 2, Andel | 045339 | BHV middel | Oogspoelfles | #ATV | #500ml |  | Kas\Gang | 2024
267 | Buitenlaan 2, Andel | 045343 | BHV middel | Oogspoelfles | #ATV | #500ml |  | Kas\Gang | 2024
268 | Buitenlaan 2, Andel | 045331 | BHV middel | Oogspoelfles | #ATV | #500ml |  | 2e verdieping\VAP lokaal 201 | 2024
269 | Buitenlaan 2, Andel | 021257 | BHV middel | Verbandkoffer | #B&V | #BHV- koffer |  | Bg\Receptie | 2023
270 | Buitenlaan 2, Andel | 021266 | BHV middel | Verbandkoffer | #B&V | #BHV- koffer |  | 2e verdieping\Lokaal 204 | 2023
271 | Buitenlaan 2, Andel | 021258 | BHV middel | Verbandkoffer | #B&V | #BHV- koffer |  | Bg\Lokalen\Lerarenkamer | 2023
272 | Buitenlaan 2, Andel | 045344 | BHV middel | Pleisterautomaat | Salvequick | Rood/Blauw |  | Kas\Gang | 2025
273 | Buitenlaan 2, Andel | 021270 | BHV middel | Verbandkoffer | #B&V | #BHV- koffer |  | Kas\kantoortje | 2023
274 | Buitenlaan 2, Andel | 045336 | BHV middel | Pleisterautomaat | Salvequick | Rood/Blauw |  | 2e verdieping\Lokaal 204 | 2025
275 | Buitenlaan 2, Andel | 021259 | BHV middel | Verbandkoffer | #B&V | #BHV- koffer |  | Bg\Lokalen\002 Ontvanglokaal | 2023
276 | Buitenlaan 2, Andel | 021275 | BHV middel | Verbandkoffer | #B&V | #BHV- koffer |  | Dierenverblijven\Bg\Naast deur | 2023
277 | Buitenlaan 2, Andel | 045352 | BHV middel | Pleisterautomaat | Salvequick | Rood/Blauw |  | Praktijk lokalen P1t/m4\Bg\P4 | 2020
278 | Buitenlaan 2, Andel | 045330 | BHV middel | Pleisterautomaat | Salvequick | Rood/Blauw |  | 2e verdieping\VAP lokaal 201 | 2025
279 | Buitenlaan 2, Andel | 021264 | BHV middel | Verbandkoffer | #B&V | #BHV- koffer |  | Bg\Gymzaal | 2023
280 | Buitenlaan 2, Andel | 045333 | BHV middel | Pleisterautomaat | Salvequick | Rood/Blauw |  | 2e verdieping\Lokaal 203 | 2025
281 | Buitenlaan 2, Andel | 045356 | BHV middel | Pleisterautomaat | Salvequick | Rood/Blauw |  | Bg\Lokalen\Lerarenkamer | 2020
282 | Buitenlaan 2, Andel | 045345 | BHV middel | Pleisterautomaat | Salvequick | Rood/Blauw |  | Dierenverblijven\Bg\Naast deur | 2025
283 | Buitenlaan 2, Andel | 021265 | BHV middel | Verbandkoffer | #B&V | #BHV- koffer |  | 2e verdieping\Lokaal 203 | 2023
284 | Buitenlaan 2, Andel | 045341 | BHV middel | Pleisterautomaat | Salvequick | Rood/Blauw |  | Kas\Gang | 2025
285 | Buitenlaan 2, Andel | 021260 | BHV middel | Verbandkoffer | #B&V | #A verbandkoffer |  | Bg\Lokalen\Lerarenkamer | 2023
286 | Buitenlaan 2, Andel | 045337 | BHV middel | Pleisterautomaat | Salvequick | Rood/Blauw |  | Bg\Gymzaal | 2025
287 | Buitenlaan 2, Andel | 021269 | BHV middel | Verbandkoffer | #B&V | #BHV- koffer |  | Praktijk lokalen P1t/m4\Bg\gang | 2023
288 | Buitenlaan 2, Andel | 021268 | BHV middel | Verbandkoffer | #B&V | #BHV- koffer |  | Praktijk lokalen P1t/m4\Bg\P3 | 2023
289 | Buitenlaan 2, Andel | 045340 | BHV middel | Pleisterautomaat | Salvequick | Rood/Blauw |  | Kas\Gang | 2025
290 | Buitenlaan 2, Andel | 021267 | BHV middel | Verbandkoffer | #B&V | #BHV- koffer |  | Kas\Bloemschikken | 2023
291 | Buitenlaan 2, Andel | 021271 | BHV middel | Verbandkoffer | #B&V | #A verbandkoffer |  | Kas\kantoortje | 2023
292 | Buitenlaan 2, Andel | 045350 | BHV middel | Pleisterautomaat | Salvequick | Rood/Blauw |  | Praktijk lokalen P1t/m4\Bg\P1 | 2020
293 | Buitenlaan 2, Andel | 045359 | BHV middel | Pleisterautomaat | Salvequick | Rood/Blauw |  | Bg\Lokalen\003 | 2020
294 | Buitenlaan 2, Andel | 021263 | BHV middel | Verbandkoffer | #B&V | #BHV- koffer |  | Bg\Lokalen\003 | 2023
295 | Buitenlaan 2, Andel | 021261 | BHV middel | Verbandkoffer | #B&V | #BHV- koffer |  | Bg\Lokalen\Lerarenkamer | 2023
296 | Buitenlaan 2, Andel | 021255 | BHV middel | Verbandkoffer | #B&V | #A verbandkoffer |  | Bg\Receptie | 2023
subtotaal | Buitenlaan 2, Andel | [10 empty] | 0 |  |  | 0 |  |  | 0 |  |  | 0
297 | Dr. Ing. van Veenweg 8, Bergen op Zoom | 013795 | BHV middel | AED | #Heartsine | #SAM 350P |  | Verzameld | 2020
298 | Dr. Ing. van Veenweg 8, Bergen op Zoom | 013795.1 | BHV middel | #Accu | #Samaritan PAD 350P | #Samaritan PAD 350P |  | Verzameld | 2020
299 | Dr. Ing. van Veenweg 8, Bergen op Zoom | 013795.2 | BHV middel | #Elektroden/pads | #HeartSine | # Pad-Pak |  | Verzameld | 2020
subtotaal | Dr. Ing. van Veenweg 8, Bergen op Zoom | [10 empty] | 0 |  |  | 0 |  |  | 0 |  |  | 0
300 | Drebbelstraat 20, Bergen op Zoom | 022264 | BHV middel | AED | #Mindray | #BeneHeart C1A | AF1-59156119 | Begane Grond\Entree | 2025
301 | Drebbelstraat 20, Bergen op Zoom | 022264.2 | BHV middel | #Accu | #Mindray | #BeneHeart C1A |  | Begane Grond\Entree | 2025
302 | Drebbelstraat 20, Bergen op Zoom | 022264.1 | BHV middel | #Elektroden/pads | #Mindray | #BeneHeart C1A |  | Begane Grond\Entree | 2026
303 | Drebbelstraat 20, Bergen op Zoom | 041637 | Brandblusser | Schuimblusser | #B&V | #S6-EF |  | Begane Grond\Keuken/Kantine | 2026 | 2732
304 | Drebbelstraat 20, Bergen op Zoom | 035166 | Brandblusser | CO2 blusser | #B&V | #K2-EF |  | in keuken | 2026 | 3539
305 | Drebbelstraat 20, Bergen op Zoom | 041632 | Brandblusser | Schuimblusser | #B&V | #S6Eco-FVAB |  | Begane Grond\Gang Fietsen Reparatie | 2024 | 3543
306 | Drebbelstraat 20, Bergen op Zoom | 035165 | Blusdeken | Blusdeken | #ATV | #120x180 |  | in keuken | 2026
307 | Drebbelstraat 20, Bergen op Zoom | 011464 | Brandblusser | CO2 blusser | #B&V | #K5S |  | Begane Grond\Lokaal 0.10 | 2024 | 3109
308 | Drebbelstraat 20, Bergen op Zoom | 041630 | Brandblusser | Schuimblusser | #B&V | #S6Eco |  | Begane Grond\Gang | 2022 | 2732
309 | Drebbelstraat 20, Bergen op Zoom | 041643 | Brandblusser | Schuimblusser | #B&V | #S6-EF |  | Eerste Verdieping\Gang | 2026 | 4034
310 | Drebbelstraat 20, Bergen op Zoom | 011450 | Brandblusser | Schuimblusser | #B&V | #S6Eco-FVAB |  | Eerste Verdieping\Koffieruimte | 2024 | 3543
311 | Drebbelstraat 20, Bergen op Zoom | 004536 | Brandblusser | Schuimblusser | #B&V | #S6-EF |  | Begane Grond\Entree | 2025 | 4034
312 | Drebbelstraat 20, Bergen op Zoom | 041629 | Brandblusser | Schuimblusser | #B&V | #S6Eco |  | Begane Grond\Gang | 2022 | 2732
313 | Drebbelstraat 20, Bergen op Zoom | 041646 | Brandblusser | Schuimblusser | #B&V | #S6Eco |  | Eerste Verdieping\Kantine | 2022 | 2732
314 | Drebbelstraat 20, Bergen op Zoom | 003228 | Brandblusser | CO2 blusser | #B&V | #K5S |  | Eerste Verdieping\Lokaal | 2023 | 3109
315 | Drebbelstraat 20, Bergen op Zoom | 041640 | Brandblusser | Schuimblusser | #B&V | #S6-EF |  | Eerste Verdieping\Gang | 2026 | 4034
316 | Drebbelstraat 20, Bergen op Zoom | 041645 | Brandblusser | Schuimblusser | #B&V | #S6Eco |  | Eerste Verdieping\Gang | 2022 | 2732
317 | Drebbelstraat 20, Bergen op Zoom | 041634 | Brandblusser | Schuimblusser | #B&V | #S6Eco |  | Begane Grond\Fietsen Reparatie | 2022 | 2732
318 | Drebbelstraat 20, Bergen op Zoom | 041641 | Brandblusser | Schuimblusser | #B&V | #S6-EF |  | Eerste Verdieping\Lokaal 1.6 | 2026 | 4034
319 | Drebbelstraat 20, Bergen op Zoom | 018175 | Brandblusser | Schuimblusser | #B&V | #S6-EF |  | cv ruimte 2e etage | 2025 | 4034
320 | Drebbelstraat 20, Bergen op Zoom | 041635 | Brandblusser | Schuimblusser | #B&V | #S6-EF |  | Begane Grond\Kringloop Winkel | 2026 | 4034
321 | Drebbelstraat 20, Bergen op Zoom | 041641 | Brandblusser | Schuimblusser | #B&V | #S6-EF |  | Eerste Verdieping\Lokaal 1.6 | 2026 | 4034
322 | Drebbelstraat 20, Bergen op Zoom | 041627 | Brandblusser | Schuimblusser | #B&V | #S6Eco |  | Begane Grond\Lokaal 0.5 | 2023 | 2732
323 | Drebbelstraat 20, Bergen op Zoom | 041644 | Brandslanghaspel | Brandslanghaspel | #Saval | #600x30x¾" |  | Eerste Verdieping\Gang | 2016
324 | Drebbelstraat 20, Bergen op Zoom | 041628 | Brandslanghaspel | Brandslanghaspel | #Saval | #470x30x¾" |  | Begane Grond\Gang | 2002
325 | Drebbelstraat 20, Bergen op Zoom | 041642 | Brandslanghaspel | Brandslanghaspel | #Saval | #600x30x¾" |  | Eerste Verdieping\Gang | 2016
326 | Drebbelstraat 20, Bergen op Zoom | 003234 | Brandslanghaspel | Brandslanghaspel | #Saval | #470x30x¾" |  | Begane Grond\Entree | 2010
327 | Drebbelstraat 20, Bergen op Zoom | 020860 | Brandslanghaspel | Brandslanghaspel | #Saval | #600x30x¾" |  | Eerste Verdieping\Gang | 2019
328 | Drebbelstraat 20, Bergen op Zoom | 041631 | Brandslanghaspel | Brandslanghaspel | #Saval | #600x30x¾" |  | Begane Grond\Gang | 2000
329 | Drebbelstraat 20, Bergen op Zoom | 041633 | Brandslanghaspel | Brandslanghaspel | #B&V | #600x30x¾" |  | Begane Grond\Gang Fietsen Reparatie | 2007
330 | Drebbelstraat 20, Bergen op Zoom | 035164 | BHV middel | Oogspoelfles | #ATV | #500ml |  | in keuken | 2026
331 | Drebbelstraat 20, Bergen op Zoom | 027116 | BHV middel | Pleisterautomaat | Salvequick | Blauw/Blauw |  | in keuken | 2024
332 | Drebbelstraat 20, Bergen op Zoom | 027115 | BHV middel | Verbandkoffer | #B&V | #BHV- koffer |  | in gymzaal | 2024
333 | Drebbelstraat 20, Bergen op Zoom | 041638 | BHV middel | Verbandkoffer | #B&V | #BHV- koffer |  | Begane Grond\Keuken/Kantine | 2020
334 | Drebbelstraat 20, Bergen op Zoom | 027114 | BHV middel | Verbandkoffer | #B&V | #BHV- koffer |  | fiets reparatie hok | 2024
335 | Drebbelstraat 20, Bergen op Zoom | 041639 | BHV middel | Verbandkoffer | #B&V | #BHV- koffer |  | Begane Grond\Entree | 2010
336 | Drebbelstraat 20, Bergen op Zoom | 041647 | BHV middel | Verbandkoffer | #B&V | #BHV- koffer |  | Begane Grond\Entree | 2023
337 | Drebbelstraat 20, Bergen op Zoom | 041648 | BHV middel | Verbandkoffer | #B&V | #BHV- koffer |  | Begane Grond\lokaal 0.1 | 2023
subtotaal | Drebbelstraat 20, Bergen op Zoom | [10 empty] | 0 |  |  | 0 |  |  | 0 |  |  | 0
338 | Frankenthalerstraat 15, Breda | 008115 | Klimmateriaal | Trappen & Ladders | #Excelsior | #6 treeds |  | A011 | 2018
339 | Frankenthalerstraat 15, Breda | 019958 | Klimmateriaal | Trappen & Ladders | #Olifantpoot | #Opstapkruk |  | Loods | 2016
340 | Frankenthalerstraat 15, Breda | 008130 | Klimmateriaal | Trappen & Ladders | #Olifantpoot | #Opstapkruk |  | B005 | 2018
341 | Frankenthalerstraat 15, Breda | 008118 | Klimmateriaal | Trappen & Ladders | #Altrex | #Double Decker D807 |  | A006 | 2018
342 | Frankenthalerstraat 15, Breda | 019960 | Klimmateriaal | Trappen & Ladders | #Sluisgroep | #1x5 treeds |  | Dierenverzorging (Gebouw D) | 2020
343 | Frankenthalerstraat 15, Breda | 008131 | Klimmateriaal | Trappen & Ladders | #Olifantpoot | #Opstapkruk |  | B003 | 2015
344 | Frankenthalerstraat 15, Breda | 002834 | Klimmateriaal | Trappen & Ladders | #Excelsior | #6 treeds |  | A009 | 2024
345 | Frankenthalerstraat 15, Breda | 018168 | Klimmateriaal | Trappen & Ladders | #Altrex | #BVS4400 (Steiger) |  | Loods | 2025
346 | Frankenthalerstraat 15, Breda | 008133 | Klimmateriaal | Trappen & Ladders | #Zarges | #Aanlegladder |  | B008 | 2018
347 | Frankenthalerstraat 15, Breda | 008120 | Klimmateriaal | Trappen & Ladders | #Krause | #3 Treeds |  | A006 | 2018
348 | Frankenthalerstraat 15, Breda | 008134 | Klimmateriaal | Trappen & Ladders | #Ivana | #IVALAD R210-A |  | C020 | 2018
349 | Frankenthalerstraat 15, Breda | 008144 | Klimmateriaal | Trappen & Ladders | #Altrex | #Sierra SDO 6 Beugel |  | Loods | 2018
350 | Frankenthalerstraat 15, Breda | 008128 | Klimmateriaal | Trappen & Ladders | #Opsteekladder | #9 Treeds |  | B020 | 2018
351 | Frankenthalerstraat 15, Breda | 002837 | Klimmateriaal | Trappen & Ladders | #Kelfort | #2x14 schuifladder |  | Loods | 2024
352 | Frankenthalerstraat 15, Breda | 008112 | Klimmateriaal | Trappen & Ladders | #Vricotex | #Escabeau |  | B027 | 2018
353 | Frankenthalerstraat 15, Breda | 002836 | Klimmateriaal | Trappen & Ladders | #Spronk | #Spronk |  | C010 | 2024
354 | Frankenthalerstraat 15, Breda | 008116 | Klimmateriaal | Trappen & Ladders | #Excelsior | #6 treeds |  | B001 | 2018
355 | Frankenthalerstraat 15, Breda | 008149 | Klimmateriaal | Trappen & Ladders | #Haca leitern | #2x4 |  | Loods | 2018
356 | Frankenthalerstraat 15, Breda | 008136 | Klimmateriaal | Trappen & Ladders | #Mastermate | #BT.10 |  | A006 | 2018
357 | Frankenthalerstraat 15, Breda | 019937 | Klimmateriaal | Trappen & Ladders | #Petry | #Ladder |  | Loods | 2020
358 | Frankenthalerstraat 15, Breda | 008140 | Klimmateriaal | Trappen & Ladders | #Alga | #10 Treeds |  | Loods | 2024
359 | Frankenthalerstraat 15, Breda | 018169 | Klimmateriaal | Trappen & Ladders | #Altrex | #Double Decker D805 |  | Dierenverzorging (Gebouw D) | 2018
360 | Frankenthalerstraat 15, Breda | 008111 | Klimmateriaal | Trappen & Ladders | #ALU-MET | #1x3 |  | Archief CK (A318) | 2018
361 | Frankenthalerstraat 15, Breda | 008117 | Klimmateriaal | Trappen & Ladders | #Krause | #1x7 |  | A008C | 2018
362 | Frankenthalerstraat 15, Breda | 008129 | Klimmateriaal | Trappen & Ladders | #Olifantpoot | #Opstapkruk |  | A320 | 1995
363 | Frankenthalerstraat 15, Breda | 008142 | Klimmateriaal | Trappen & Ladders | #Alpe | #3x 07 |  | aanhanger | 2018
364 | Frankenthalerstraat 15, Breda | 008123 | Klimmateriaal | Trappen & Ladders | #Altrex | #Double Decker D805 |  | B116 | 2018
365 | Frankenthalerstraat 15, Breda | 008127 | Klimmateriaal | Trappen & Ladders | #Altrex | #Double Decker D806 |  | A216 | 2018
366 | Frankenthalerstraat 15, Breda | 008151 | Klimmateriaal | Trappen & Ladders | #Altrex | #EER11035 |  | Lokaal B114 | 2018
367 | Frankenthalerstraat 15, Breda | 008135 | Klimmateriaal | Trappen & Ladders | #Altrex | #13 Treeds |  | A317 | 2018
368 | Frankenthalerstraat 15, Breda | 008148 | Klimmateriaal | Trappen & Ladders | #Altrex | #BVS4400 (Steiger) |  | Loods | 2018
369 | Frankenthalerstraat 15, Breda | 018166 | Klimmateriaal | Trappen & Ladders | # twin step | # opstap kruk |  | # A 014 | 2025
370 | Frankenthalerstraat 15, Breda | 008139 | Klimmateriaal | Trappen & Ladders | #Dirks | I-22512 |  | Loods | 2018
371 | Frankenthalerstraat 15, Breda | 008114 | Klimmateriaal | Trappen & Ladders | #Altrex | #Double Decker D806 |  | A013 | 2018
372 | Frankenthalerstraat 15, Breda | 008147 | Klimmateriaal | Trappen & Ladders | #Olifantpoot | #Opstapkruk |  | D014 | 2016
373 | Frankenthalerstraat 15, Breda | 008126 | Klimmateriaal | Trappen & Ladders | #Excelsior | #5 treeds |  | B001A | 2018
374 | Frankenthalerstraat 15, Breda | 019961 | Klimmateriaal | Trappen & Ladders | #Gorter | #Lader 2x 11 treeds |  | D009 | 2025
375 | Frankenthalerstraat 15, Breda | 019962 | Klimmateriaal | Trappen & Ladders | #Excelsior | #Handy 3 treeds |  | Schoonmaakhok trappenhuis naast lokaal B008 | 2024
376 | Frankenthalerstraat 15, Breda | 008145 | Klimmateriaal | Trappen & Ladders | #Altrex | #Taurus TD07 |  | Loods | 2018
377 | Frankenthalerstraat 15, Breda | 008141 | Klimmateriaal | Trappen & Ladders | #Altrex | #Double Decker D806 |  | Loods | 2018
378 | Frankenthalerstraat 15, Breda | 008132 | Klimmateriaal | Trappen & Ladders | #Olifantpoot | #Opstapkruk |  | B003 | 2015
379 | Frankenthalerstraat 15, Breda | 018167 | Klimmateriaal | Trappen & Ladders | #Opsteekladder | #9 Treeds |  | # A 014 | 2025
380 | Frankenthalerstraat 15, Breda | 008122 | Klimmateriaal | Trappen & Ladders | #Hornbach | #Step Stool |  | B026 (in de meterput) | 2018
381 | Frankenthalerstraat 15, Breda | 002838 | Klimmateriaal | Trappen & Ladders | #Altrex | #TGB12 |  | Loods | 2024
382 | Frankenthalerstraat 15, Breda | 008113 | Klimmateriaal | Trappen & Ladders | #Atlas | #Atlas |  | B009 | 2018
383 | Frankenthalerstraat 15, Breda | 008125 | Klimmateriaal | Trappen & Ladders | #Altrex | #Double Decker D807 |  | A321 | 2018
384 | Frankenthalerstraat 15, Breda | 008121 | Klimmateriaal | Trappen & Ladders | #Altrex | #Double Decker D804 |  | A003 | 2018
385 | Frankenthalerstraat 15, Breda | 008124 | Klimmateriaal | Trappen & Ladders | #Altrex | #Double Decker D807 |  | C020 | 2024
386 | Frankenthalerstraat 15, Breda | 008119 | Klimmateriaal | Trappen & Ladders | #Mastermate | #BT.8 |  | A006B | 2018
387 | Frankenthalerstraat 15, Breda | 008143 | Klimmateriaal | Trappen & Ladders | #Altrex | #Sierra SDO 6 Beugel |  | Loods | 2018
388 | Frankenthalerstraat 15, Breda | 003587 | BHV middel | AED | #Defibtech | #Lifeline | 106042923 | Receptie | 2025
389 | Frankenthalerstraat 15, Breda | 003587.01 | BHV middel | #Accu | #Defibtech | #Lifeline |  | Receptie | 2025
390 | Frankenthalerstraat 15, Breda | 003587.2 | BHV middel | #Elektroden/pads | #Defibtech | #Lifeline |  | Receptie | 2025
391 | Frankenthalerstraat 15, Breda | 011098 | Brandblusser | Schuimblusser | #B&V | #S6-EF |  | Ingang hal | 2018 | 2289
392 | Frankenthalerstraat 15, Breda | 011097 | Brandblusser | Schuimblusser | #B&V | #S6-EF |  | Receptie | 2018 | 2289
393 | Frankenthalerstraat 15, Breda | 011095 | Brandblusser | Schuimblusser | #B&V | #S6-EF |  | Aula | 2018 | 2289
394 | Frankenthalerstraat 15, Breda | 011094 | Blusdeken | Blusdeken | #ATV | #120x120 |  | Keuken | 1910
395 | Frankenthalerstraat 15, Breda | 011096 | Blusdeken | Blusdeken | #Bridela | #180x180 |  | Receptie | 2020
396 | Frankenthalerstraat 15, Breda | 011102 | Brandblusser | Schuimblusser | #B&V | #S6-EF |  | Gang bij lokaal A011 | 2018 | 2289
397 | Frankenthalerstraat 15, Breda | 011126 | Brandblusser | Schuimblusser | #AOC | #S6Eco |  | 1e verdieping bij haspel | 2018 | 2289
398 | Frankenthalerstraat 15, Breda | 011128 | Brandblusser | Schuimblusser | #B&V | #S6-EF |  | 1e verdieping gang bij toilet | 2018 | 2289
399 | Frankenthalerstraat 15, Breda | 011131 | Brandblusser | Schuimblusser | #B&V | #S6Eco |  | 2de verdieping gang | 2022 | 2732
400 | Frankenthalerstraat 15, Breda | 011134 | Brandblusser | Schuimblusser | #B&V | #S6-EF |  | 2e verdieping gang | 2018 | 2289
401 | Frankenthalerstraat 15, Breda | 003588 | Brandblusser | CO2 blusser | #Ecosafety | #K5-EF |  | 3e verdieping bij A302 | 2025 | 3540
402 | Frankenthalerstraat 15, Breda | 011138 | Brandblusser | Schuimblusser | #B&V | #S6Eco |  | 3e verdieping gang | 2022 | 2732
403 | Frankenthalerstraat 15, Breda | 011136 | Brandblusser | Schuimblusser | #B&V | #S6Eco |  | 3e verdieping gang | 2022 | 2732
404 | Frankenthalerstraat 15, Breda | 011099 | Brandblusser | Schuimblusser | #B&V | #S6-EF |  | Gebouw B in lokaal B030 | 2018 | 2289
405 | Frankenthalerstraat 15, Breda | 011113 | Brandblusser | Schuimblusser | #B&V | #S6Eco |  | Gang bij lokaal B016 | 2022 | 2732
406 | Frankenthalerstraat 15, Breda | 011106 | Brandblusser | CO2 blusser | #B&V | #K5S |  | Gang bij lokaal B029 | 2023 | 1401
407 | Frankenthalerstraat 15, Breda | 011117 | Brandblusser | Schuimblusser | #B&V | #S6-EF |  | Lokaal B019 | 2018 | 2296
408 | Frankenthalerstraat 15, Breda | 011115 | Brandblusser | Schuimblusser | #AOC | #S6Eco |  | Lokaal B024 | 2018 | 2289
409 | Frankenthalerstraat 15, Breda | 011108 | Brandblusser | Schuimblusser | #AOC | #S6Eco |  | Gang bij lokaal B002 | 2018 | 2289
410 | Frankenthalerstraat 15, Breda | 011109 | Brandblusser | Schuimblusser | #B&V | #S6Eco |  | Gang bij lokaal B007 | 2022 | 2732
411 | Frankenthalerstraat 15, Breda | 011140 | Brandblusser | Schuimblusser | #AOC | #S6Eco |  | 1e verdieping gang bij lokaal B108 | 2018 | 2289
412 | Frankenthalerstraat 15, Breda | 011156 | Brandblusser | Schuimblusser | #B&V | #S6Eco |  | 1e verdieping gang bij lokaal B102 | 2022 | 2732
413 | Frankenthalerstraat 15, Breda | 011143 | Brandblusser | Schuimblusser | #AOC | #S6Eco |  | 1everdieping gang bij lokaal B113 | 2018 | 2289
414 | Frankenthalerstraat 15, Breda | 011146 | Brandblusser | Schuimblusser | #AOC | #S6Eco |  | 1 e verdieping gang bij lokaal B119 | 2018 | 2289
415 | Frankenthalerstraat 15, Breda | 011151 | Brandblusser | Schuimblusser | #AOC | #S6Eco |  | 1e verdieping lokaal B118 | 2018 | 2289
416 | Frankenthalerstraat 15, Breda | 011149 | Blusdeken | Blusdeken | #ATV | #120x120 |  | 1e verdieping lokaal B119 | 1910
417 | Frankenthalerstraat 15, Breda | 011152 | Brandblusser | Schuimblusser | #B&V | #S6Eco |  | 1e verdieping in lokaal B114 | 2022 | 2732
418 | Frankenthalerstraat 15, Breda | 011150 | Blusdeken | Blusdeken | #ATV | #120x120 |  | 1e verdieping in lokaal B114 | 2020
419 | Frankenthalerstraat 15, Breda | 011160 | Brandblusser | Schuimblusser | #AOC | #S6Eco |  | Loods techniek | 2018 | 2289
420 | Frankenthalerstraat 15, Breda | 011155 | Blusdeken | Blusdeken | #B&V | #120x120 |  | Loods techniek | 1910 | geen
421 | Frankenthalerstraat 15, Breda | 011163 | Brandblusser | CO2 blusser | #B&V | #K5S |  | Loods techniek | 2021 | 3109
422 | Frankenthalerstraat 15, Breda | 011166 | Brandblusser | Schuimblusser | #AOC | #S6Eco |  | Ingang teelbedrijf | 2018 | 2289
423 | Frankenthalerstraat 15, Breda | 011165 | Brandblusser | Schuimblusser | #B&V | #S6Eco |  | Waterbehandeling | 2022 | 2732
424 | Frankenthalerstraat 15, Breda | 011167 | Brandblusser | Schuimblusser | #AOC | #S6Eco |  | Gang naast sponsorbord | 2018 | 2289
425 | Frankenthalerstraat 15, Breda | 011170 | Brandblusser | Schuimblusser | #B&V | #S6Eco |  | Dierenverzorging | 2022 | 2732
426 | Frankenthalerstraat 15, Breda | 011169 | Brandblusser | Schuimblusser | #B&V | #S6-EF |  | Dierenverzorging | 2018 | 2289
427 | Frankenthalerstraat 15, Breda | 011168 | Brandblusser | Schuimblusser | #B&V | #S6Eco |  | Stratenmakers | 2022 | 2732
428 | Frankenthalerstraat 15, Breda | 011171 | Brandblusser | Schuimblusser | #B&V | #S6Eco |  | Gang bij regelkast | 2022 | 2732
429 | Frankenthalerstraat 15, Breda | 019963 | Blusdeken | Blusdeken | #B&V | #180x180 |  | 3e verdieping keuken A306 | 2020
430 | Frankenthalerstraat 15, Breda | 011164 | Blusdeken | Blusdeken | #ATV | #120x120 |  | Loods techniek | 1910
431 | Frankenthalerstraat 15, Breda | 011174 | Blusdeken | Blusdeken | #B&V | #100x100 |  | BGG lokaal A009 | 2020
432 | Frankenthalerstraat 15, Breda | 011172 | Blusdeken | Blusdeken | #B&V | #100x100 |  | BGG lokaal 008 | 2020
433 | Frankenthalerstraat 15, Breda | 011104 | Blusdeken | Blusdeken | #ATV | #100x100 |  | BGG lokaal A011 | 1910
434 | Frankenthalerstraat 15, Breda | 011120 | Blusdeken | Blusdeken | #B&V | #120x120 |  | Lokaal C001 | 2020
435 | Frankenthalerstraat 15, Breda | 011124 | Blusdeken | Blusdeken | #B&V | #120x120 |  | Lokaal C010 | 2020
436 | Frankenthalerstraat 15, Breda | 011133 | Brandblusser | CO2 blusser | #B&V | #K5S |  | 2e verdieping bij A206 | 2023 | 3109
437 | Frankenthalerstraat 15, Breda | 011101 | Blusdeken | Blusdeken | #ATV | #100x100 |  | BGG lokaal B001 | 1910
438 | Frankenthalerstraat 15, Breda | 011114 | Brandblusser | Schuimblusser | #B&V | #S6Eco |  | Gang bij lokaal B018 | 2022 | 2732
439 | Frankenthalerstraat 15, Breda | 011125 | Brandblusser | Schuimblusser | #AOC | #S6Eco |  | Lokaal B020 | 2018 | 2289
440 | Frankenthalerstraat 15, Breda | 035503 | Brandblusser | Schuimblusser | #B&V | #S6-EF |  | 1e etage A106 personeelskamer | 2026 | 4034
441 | Frankenthalerstraat 15, Breda | 019943 | Brandblusser | Schuimblusser | #B&V | #S6-EF |  | Loods techniek | 2026 | 4034
442 | Frankenthalerstraat 15, Breda | 027957 | Brandblusser | Schuimblusser | #B&V | #S6-EF |  | Lokaal C010 | 2025 | 4034
443 | Frankenthalerstraat 15, Breda | 019938 | Brandblusser | CO2 blusser | #B&V | #K5-EF |  | 1e verdieping gang bij lokaal B114 | 2026 | 3540
444 | Frankenthalerstraat 15, Breda | 027956 | Brandblusser | Schuimblusser | #B&V | #S6-EF |  | Lokaal C001 | 2025 | 4034
445 | Frankenthalerstraat 15, Breda | 027959 | Brandblusser | Schuimblusser | #B&V | #S6-EF |  | Lokaal c014 | 2025 | 4034
446 | Frankenthalerstraat 15, Breda | 019942 | Brandblusser | CO2 blusser | #B&V | #K5-EF |  | Loods techniek | 2026 | 3540
447 | Frankenthalerstraat 15, Breda | 019941 | Brandblusser | Schuimblusser | #B&V | #S6-EF |  | Gang bouwdeel c | 2026 | 4034
448 | Frankenthalerstraat 15, Breda | 027968 | Brandblusser | Schuimblusser | #B&V | #S6-EF |  | zaagloods | 2025 | 4034
449 | Frankenthalerstraat 15, Breda | 019939 | Brandblusser | Schuimblusser | #B&V | #S6-EF |  | Lokaal B007 | 2026 | 4034
450 | Frankenthalerstraat 15, Breda | 019940 | Brandblusser | CO2 blusser | #B&V | #K5-EF |  | Bouwdeel c bij meterkast | 2026 | 3540
451 | Frankenthalerstraat 15, Breda | 011100 | Brandslanghaspel | Brandslanghaspel | #Saval | #600x20x¾" |  | Ingang hal | 2018
452 | Frankenthalerstraat 15, Breda | 011093 | Brandslanghaspel | Brandslanghaspel | #Saval | #600x20x¾" |  | Aula | 2023
453 | Frankenthalerstraat 15, Breda | 011103 | Brandslanghaspel | Brandslanghaspel | #Saval | #600x20x¾" |  | Gang bij lokaal A011 | 2018
454 | Frankenthalerstraat 15, Breda | 011127 | Brandslanghaspel | Brandslanghaspel | #Saval | #600x20x¾" |  | 1e etage bij lokaal A112 | 2018
455 | Frankenthalerstraat 15, Breda | 011129 | Brandslanghaspel | Brandslanghaspel | #Saval | #600x20x¾" |  | 1e verdieping gang bij toilet | 2018
456 | Frankenthalerstraat 15, Breda | 011130 | Brandslanghaspel | Brandslanghaspel | #Saval | #600x20x¾" |  | 2e verdieping gang | 2018
457 | Frankenthalerstraat 15, Breda | 011132 | Brandslanghaspel | Brandslanghaspel | #Saval | #600x20x¾" |  | 2e verdieping gang | 2018
458 | Frankenthalerstraat 15, Breda | 011137 | Brandslanghaspel | Brandslanghaspel | #Saval | #600x20x¾" |  | 3e verdieping gang | 2018
459 | Frankenthalerstraat 15, Breda | 011135 | Brandslanghaspel | Brandslanghaspel | #Saval | #600x20x¾" |  | 3e verdieping gang | 2018
460 | Frankenthalerstraat 15, Breda | 011105 | Brandslanghaspel | Brandslanghaspel | #Saval | #600x20x¾" |  | Gang bij lokaal B029 | 2018
461 | Frankenthalerstraat 15, Breda | 011112 | Brandslanghaspel | Brandslanghaspel | #Saval | #600x20x¾" |  | Gang bij lokaal B016 | 2018
462 | Frankenthalerstraat 15, Breda | 011116 | Brandslanghaspel | Brandslanghaspel | #Saval | #600x20x¾" |  | Lokaal B024 | 2018
463 | Frankenthalerstraat 15, Breda | 011107 | Brandslanghaspel | Brandslanghaspel | #Saval | #600x20x¾" |  | Gang bij lokaal B002 | 2018
464 | Frankenthalerstraat 15, Breda | 011110 | Brandslanghaspel | Brandslanghaspel | #Saval | #600x20x¾" |  | Gang bij lokaal B007 | 2018
465 | Frankenthalerstraat 15, Breda | 011141 | Brandslanghaspel | Brandslanghaspel | #Saval | #600x20x¾" |  | 1e verdieping gang bij lokaal B108 | 2018
466 | Frankenthalerstraat 15, Breda | 011157 | Brandslanghaspel | Brandslanghaspel | #Saval | #600x30x¾" |  | 1e verdieping gang bij lokaal B102 | 2018
467 | Frankenthalerstraat 15, Breda | 011144 | Brandslanghaspel | Brandslanghaspel | #Saval | #600x20x¾" |  | 1e verdieping gang bij lokaal B113 | 2018
468 | Frankenthalerstraat 15, Breda | 011147 | Brandslanghaspel | Brandslanghaspel | #Saval | #600x20x¾" |  | 1e verdieping gang bij lokaal B119 | 2018
469 | Frankenthalerstraat 15, Breda | 011161 | Brandslanghaspel | Brandslanghaspel | #Ajax | #480x30x¾" |  | Loods techniek | 2018
470 | Frankenthalerstraat 15, Breda | 019964 | Brandslanghaspel | Brandslanghaspel | #Uro-Flame | #600x25x¾" |  | Gang bouwdeel c | 2019
471 | Frankenthalerstraat 15, Breda | 027961 | BHV middel | Oogspoelfles | #Cederroth | #2 x 500 ml |  | C001 | 2025
472 | Frankenthalerstraat 15, Breda | 027962 | BHV middel | Oogspoelfles | #Cederroth | #2 x 500 ml |  | C010 | 2025
473 | Frankenthalerstraat 15, Breda | 027960 | BHV middel | Verbandkoffer | #B&V | #A verbandkoffer |  | A001 receptie | 2020
474 | Frankenthalerstraat 15, Breda | 011201 | BHV middel | Verbandkoffer | #B&V | #Toolpack auto |  | Lokaal A009 | 2020
475 | Frankenthalerstraat 15, Breda | 011204 | BHV middel | Verbandkoffer | #B&V | #Toolpack auto |  | Lokaal A011 | 2020
476 | Frankenthalerstraat 15, Breda | 011207 | BHV middel | Verbandkoffer | #B&V | #Toolpack auto |  | Lokaal B001 | 2020
477 | Frankenthalerstraat 15, Breda | 011209 | BHV middel | Verbandkoffer | #B&V | #Toolpack auto |  | Lokaal B019 | 2020
478 | Frankenthalerstraat 15, Breda | 011199 | BHV middel | Verbandkoffer | #B&V | #Toolpack auto |  | Lokaal A008 | 2020
479 | Frankenthalerstraat 15, Breda | 011198 | BHV middel | Verbandkoffer | #B&V | #BHV- koffer |  | A005 congiërge | 2020
480 | Frankenthalerstraat 15, Breda | 011197 | BHV middel | Verbandkoffer | #B&V | #Toolpack auto |  | A002 keuken | 2020
481 | Frankenthalerstraat 15, Breda | 011205 | BHV middel | Verbandkoffer | #B&V | #Toolpack auto |  | Lokaal B030 Staf | 2020
482 | Frankenthalerstraat 15, Breda | 011217 | BHV middel | Verbandkoffer | #B&V | #BHV- koffer |  | 3e verdieping gang bij lokaal A307 | 2020
483 | Frankenthalerstraat 15, Breda | 011210 | BHV middel | Verbandkoffer | #B&V | #Toolpack auto |  | 1e verdieping in lokaal B114 | 2020
484 | Frankenthalerstraat 15, Breda | 011211 | BHV middel | Verbandkoffer | #B&V | #Toolpack auto |  | 1e verdieping in lokaal B114 | 2020
485 | Frankenthalerstraat 15, Breda | 011219 | BHV middel | Verbandkoffer | #B&V | #A verbandkoffer |  | Loods praktijkschool | 2020
486 | Frankenthalerstraat 15, Breda | 019959 | BHV middel | Verbandkoffer | #B&V | #Toolpack auto |  | Kas dierenverblijf | 2020
487 | Frankenthalerstraat 15, Breda | 011214 | BHV middel | Verbandkoffer | #B&V | #Toolpack auto |  | C001 | 2020
488 | Frankenthalerstraat 15, Breda | 011212 | BHV middel | Verbandkoffer | #B&V | #Toolpack auto |  | C010 | 2020
489 | Frankenthalerstraat 15, Breda | 011224 | BHV middel | Verbandkoffer | #B&V | #Toolpack auto |  | Bus 1-VNV-87 | 2020
490 | Frankenthalerstraat 15, Breda | 011225 | BHV middel | Verbandkoffer | #B&V | #Toolpack auto |  | Bus 01-LDD-7 | 2020
491 | Frankenthalerstraat 15, Breda | 027964 | BHV middel | Verbandkoffer | #B&V | Aangepaste inhoud |  | Bus PZ-693-N | 2020
492 | Frankenthalerstraat 15, Breda | 027965 | BHV middel | Verbandkoffer | #B&V | Aangepaste inhoud |  | Bus PZ-692-N | 2020
493 | Frankenthalerstraat 15, Breda | 011215 | BHV middel | Pleisterautomaat | Salvequick | Detacable |  | C010 | 2020
494 | Frankenthalerstraat 15, Breda | 027967 | BHV middel | Verbandkoffer | #B&V | #Toolpack auto |  | Kas stratenmaker | 2025
495 | Frankenthalerstraat 15, Breda | 011221 | BHV middel | Pleisterautomaat | Salvequick | Rood/Blauw |  | Kas stratenmaker | 2020
496 | Frankenthalerstraat 15, Breda | 011208 | BHV middel | Pleisterautomaat | Salvequick | Rood/Blauw |  | Lokaal B001 | 2020
497 | Frankenthalerstraat 15, Breda | 027958 | BHV middel | Verbandkoffer | #Evolution Series | #Burn Kit |  | C010 | 2025
498 | Frankenthalerstraat 15, Breda | 011206 | BHV middel | Pleisterautomaat | Salvequick | Rood/Blauw |  | Lokaal B030 Staf | 2020
499 | Frankenthalerstraat 15, Breda | 011200 | BHV middel | Pleisterautomaat | Salvequick | Rood/Blauw |  | Lokaal A008 | 2020
500 | Frankenthalerstraat 15, Breda | 011222 | BHV middel | Pleisterautomaat | Salvequick | Rood/Blauw |  | Kas dierenverblijf | 2020
501 | Frankenthalerstraat 15, Breda | 011213 | BHV middel | Pleisterautomaat | Salvequick | Detacable |  | C001 | 2020
502 | Frankenthalerstraat 15, Breda | 011203 | BHV middel | Pleisterautomaat | Salvequick | Rood/Blauw |  | Lokaal A011 | 2020
503 | Frankenthalerstraat 15, Breda | 027955 | BHV middel | Verbandkoffer | #Evolution Series | #Burn Kit |  | C001 | 2025
504 | Frankenthalerstraat 15, Breda | 011202 | BHV middel | Pleisterautomaat | Salvequick | Rood/Blauw |  | Lokaal A009 | 2020
505 | Frankenthalerstraat 15, Breda | 011216 | BHV middel | Pleisterautomaat | Salvequick | Rood/Blauw |  | 3e verdieping gang bij lokaal A307 | 2020
subtotaal | Frankenthalerstraat 15, Breda | [10 empty] | 0 |  |  | 0 |  |  | 0 |  |  | 0
506 | Frankenthalerstraat 17, Breda | 018890 | BHV middel | AED | #Mindray | #BeneHeart C1A | AF1-26045137 | Begane Grond\Aula\Receptie | 2022
507 | Frankenthalerstraat 17, Breda | 018890.2 | BHV middel | #Elektroden/pads | #Mindray | #BeneHeart C1A |  | Begane Grond\Aula\Receptie | 2022
508 | Frankenthalerstraat 17, Breda | 018890.1 | BHV middel | #Accu | #Mindray | #BeneHeart C1A | HY86223400740 | Begane Grond\Aula\Receptie | 2022
509 | Frankenthalerstraat 17, Breda | 006556 | Brandblusser | Schuimblusser | #B&V | #S6Eco |  | Begane Grond\Gang | 2022 | 2732
510 | Frankenthalerstraat 17, Breda | 006596 | Brandblusser | Schuimblusser | #B&V | #S6Eco |  | Eerste Verdieping\Gang\Gang Gymzaal | 2022 | 2732
511 | Frankenthalerstraat 17, Breda | 012677 | Brandblusser | Vetblusser | #B&V | #F6 fluorvrij |  | Eerste Verdieping\Gang\Lokaal Koken (1.18) | 2024 | 3548
512 | Frankenthalerstraat 17, Breda | 006575 | Brandblusser | Schuimblusser | #Simplus | #S6Eco |  | Begane Grond\Gang\Lokaal Metaal (0.57) | 2021 | 2732
513 | Frankenthalerstraat 17, Breda | 006592 | Brandblusser | Schuimblusser | #B&V | #S6Eco |  | Eerste Verdieping\Gang\Gangpad | 2023
514 | Frankenthalerstraat 17, Breda | 006587 | Brandblusser | Schuimblusser | #B&V | #S6Eco |  | Eerste Verdieping\Gang\Gangpad | 2022 | 2732
515 | Frankenthalerstraat 17, Breda | 006576 | Brandblusser | Schuimblusser | #Simplus | #S6Eco |  | Begane Grond\Gang\Lokaal Metaal (0.57) | 2021 | 2732
516 | Frankenthalerstraat 17, Breda | 006564 | Brandblusser | Schuimblusser | #Simplus | #S6Eco |  | Begane Grond\Gang\Lokaal Verzorging (0.40) | 2021 | 2732
517 | Frankenthalerstraat 17, Breda | 006583 | Blusdeken | Blusdeken | #B&V | #120x120 |  | Eerste Verdieping\Gang\Lokaal Zorg In Huis (1.17) | 2010
518 | Frankenthalerstraat 17, Breda | 006612 | Brandblusser | Schuimblusser | #B&V | #S6-EF |  | Achterste Loods (Praktijk Groen) | 2017 | 2296
519 | Frankenthalerstraat 17, Breda | 006579 | Brandblusser | Schuimblusser | #B&V | #S6Eco |  | Begane Grond\Gang\Ruimte Expeditie (0.58) | 2023
520 | Frankenthalerstraat 17, Breda | 008068 | Brandblusser | Schuimblusser | #B&V | #S6Eco-FVAB |  | Eerste Verdieping\Gymzaal | 2024
521 | Frankenthalerstraat 17, Breda | 012681 | Brandblusser | Lithiumblusser | #SK FireSafety | #B9C-F3 |  | Eerste Verdieping\Gang\Computerlokaal (1.29) | 2024 | 3377
522 | Frankenthalerstraat 17, Breda | 041875 | Brandblusser | Vetblusser | #B&V | #LB6-EF |  | Begane Grond\Gang\Lokaal Keuken (0.45) | 2026 | 3904
523 | Frankenthalerstraat 17, Breda | 012689 | Blusdeken | Blusdeken | #ATV | #120x180 |  | Begane Grond\Gang\Lokaal Metaal (0.57) | 2024
524 | Frankenthalerstraat 17, Breda | 012678 | Brandblusser | Vetblusser | #B&V | #F6 fluorvrij |  | Eerste Verdieping\Gang\Lokaal Koken (1.18) | 2024 | 3548
525 | Frankenthalerstraat 17, Breda | 006558 | Blusdeken | Blusdeken | #Kling | #180x180 |  | Begane Grond\Restaurant\Keuken (0.27) | 2010
526 | Frankenthalerstraat 17, Breda | 006593 | Brandblusser | Schuimblusser | #Simplus | #S6Eco |  | Eerste Verdieping\Gang\Gangpad Spreekkamers | 2021 | 2732
527 | Frankenthalerstraat 17, Breda | 012679 | Brandblusser | Schuimblusser | #B&V | #S6Eco-FVAB |  | Eerste Verdieping\Gang\Lokaal Zorg In Huis (1.17) | 2024 | 3543
528 | Frankenthalerstraat 17, Breda | 006563 | Blusdeken | Blusdeken | #Kling | #180x180 |  | Begane Grond\Gang\Lokaal Keuken (0.45) | 2010
529 | Frankenthalerstraat 17, Breda | 006553 | Brandblusser | Schuimblusser | #B&V | #S6Eco |  | Begane Grond\Gang lokaal fitness | 2022 | 2732
530 | Frankenthalerstraat 17, Breda | 006566 | Brandblusser | Schuimblusser | #B&V | #S6Eco |  | Begane Grond\Gang\Gangpad | 2022 | 2732
531 | Frankenthalerstraat 17, Breda | 012680 | Brandblusser | Schuimblusser | #B&V | #SK6-30VV |  | Buiten (Roldeur) | 2024 | 3308
532 | Frankenthalerstraat 17, Breda | 006590 | Brandblusser | Schuimblusser | #B&V | #S6Eco |  | Eerste Verdieping\Gang\Gangpad | 2022 | 2732
533 | Frankenthalerstraat 17, Breda | 018888 | Brandblusser | Schuimblusser | #B&V | #S6-EF |  | Begane Grond\Gang\Lokaal Civiele Dienst (0.33) | 2025 | 4034
534 | Frankenthalerstraat 17, Breda | 006581 | Brandblusser | Schuimblusser | #Simplus | #S6Eco |  | 1e etage bij lift | 2021 | 2732
535 | Frankenthalerstraat 17, Breda | 006594 | Brandblusser | Schuimblusser | #B&V | #S6Eco |  | Eerste Verdieping\Hal | 2022 | 2732
536 | Frankenthalerstraat 17, Breda | 006617 | Brandblusser | Schuimblusser | #B&V | #S6Eco-FVAB |  | Achterste Loods (Praktijk Groen) | 2024 | 3543
537 | Frankenthalerstraat 17, Breda | 006577 | Brandblusser | Schuimblusser | #B&V | #S6Eco |  | Begane Grond\Gang\Gangpad | 2022 | 2732
538 | Frankenthalerstraat 17, Breda | 012674 | Brandblusser | CO2 blusser | #B&V | #K2S |  | Begane Grond\Gang\Ser/Mer Ruimte (0.49 / 0.50) | 2024 | 3108
539 | Frankenthalerstraat 17, Breda | 006616 | Brandblusser | Schuimblusser | #B&V | #S6Eco-FVAB |  | Begane Grond\Aula | 2024 | 3543
540 | Frankenthalerstraat 17, Breda | 006573 | Brandblusser | Schuimblusser | #Simplus | #S6Eco |  | Begane Grond\Gang\Lokaal Hout (0.55) | 2021 | 2732
541 | Frankenthalerstraat 17, Breda | 006565 | Blusdeken | Blusdeken | #B&V | #120x120 |  | Begane Grond\Gang\Lokaal Verzorging (0.40) | 2010
542 | Frankenthalerstraat 17, Breda | 012676 | Brandblusser | Vetblusser | #B&V | #F6 fluorvrij |  | Begane Grond\Restaurant\Keuken (0.27) | 2024 | 3548
543 | Frankenthalerstraat 17, Breda | 008067 | Brandblusser | Schuimblusser | #B&V | #S6Eco-FVAB |  | Eerste Verdieping\Gang\Lokaal Koken (1.18) | 2024
544 | Frankenthalerstraat 17, Breda | 006572 | Brandblusser | Schuimblusser | #Simplus | #S6Eco |  | Begane Grond\Gang\Lokaal Hout (0.55) | 2021 | 2732
545 | Frankenthalerstraat 17, Breda | 018889 | Brandblusser | Schuimblusser | #B&V | #S6-EF |  | Begane Grond\Gang\Lokaal WIOH (0.53) | 2025 | 4034
546 | Frankenthalerstraat 17, Breda | 012694 | Brandblusser | Schuimblusser | #B&V | #S2VV |  | Voertuig (85-PZV-4) | 2024 | 3305
547 | Frankenthalerstraat 17, Breda | 006586 | Blusdeken | Blusdeken | #B&V | #120x120 |  | Eerste Verdieping\Gang\Lokaal Koken (1.18) | 2010
548 | Frankenthalerstraat 17, Breda | 006555 | Brandblusser | CO2 blusser | #B&V | #K5S |  | Begane Grond\Aula\Winkel | 2022 | 3109
549 | Frankenthalerstraat 17, Breda | 006557 | Brandslanghaspel | Brandslanghaspel | #Ajax | #600x20x¾" |  | Begane Grond\Gang | 2013
550 | Frankenthalerstraat 17, Breda | 006554 | Brandslanghaspel | Brandslanghaspel | #Ajax | #600x20x¾" |  | Begane Grond\Gang lokaal fitness | 2013
551 | Frankenthalerstraat 17, Breda | 006582 | Brandslanghaspel | Brandslanghaspel | #Ajax | #600x20x¾" |  | Eerste Verdieping\Hal | 2013
552 | Frankenthalerstraat 17, Breda | 006597 | Brandslanghaspel | Brandslanghaspel | #Ajax | #600x20x¾" |  | Eerste Verdieping\Gymzaal | 2013
553 | Frankenthalerstraat 17, Breda | 006552 | Brandslanghaspel | Brandslanghaspel | #Ajax | #600x20x¾" |  | Begane Grond\Aula | 2012
554 | Frankenthalerstraat 17, Breda | 006591 | Brandslanghaspel | Brandslanghaspel | #Ajax | #600x20x¾" |  | Eerste Verdieping\Gang\Gangpad | 2013
555 | Frankenthalerstraat 17, Breda | 006613 | Brandslanghaspel | Brandslanghaspel | #Ajax | #600x20x¾" |  | Achterste Loods (Praktijk Groen) | 2013
556 | Frankenthalerstraat 17, Breda | 006567 | Brandslanghaspel | Brandslanghaspel | #Ajax | #600x20x¾" |  | Begane Grond\Gang\Gangpad | 2013
557 | Frankenthalerstraat 17, Breda | 006588 | Brandslanghaspel | Brandslanghaspel | #Ajax | #600x20x¾" |  | 1e verdieping\Gang Theorielokaal 5 | 2013
558 | Frankenthalerstraat 17, Breda | 006578 | Brandslanghaspel | Brandslanghaspel | #Ajax | #600x20x¾" |  | Begane Grond\Gang\Gangpad | 2013
559 | Frankenthalerstraat 17, Breda | 006595 | Brandslanghaspel | Brandslanghaspel | #Ajax | #600x20x¾" |  | Eerste Verdieping\Hal | 2013
560 | Frankenthalerstraat 17, Breda | 012685 | BHV middel | Oogspoelfles | #ATV | #500ml |  | Begane Grond\Restaurant\Keuken (0.27) | 2024
561 | Frankenthalerstraat 17, Breda | 027429 | BHV middel | Oogspoelfles | #ATV | #500ml |  | lokaal 0.55 hout | 2025
562 | Frankenthalerstraat 17, Breda | 018891 | BHV middel | Oogspoelfles | #ATV | #500ml |  | bg WIOH lokaal 0.53 | 2025
563 | Frankenthalerstraat 17, Breda | 012687 | BHV middel | Oogspoelfles | #ATV | #500ml |  | Begane Grond\Gang\Lokaal WIOH (0.53) | 2024
564 | Frankenthalerstraat 17, Breda | 012688 | BHV middel | Oogspoelfles | #ATV | #500ml |  | Eerste Verdieping\Gang\Lokaal Koken (1.18) | 2024
565 | Frankenthalerstraat 17, Breda | 018892 | BHV middel | Oogspoelfles | #ATV | #500ml |  | bg.lokaal 0.57 metaal | 2025
566 | Frankenthalerstraat 17, Breda | 012683 | BHV middel | Oogspoelfles | #ATV | #500ml |  | Begane Grond\Gang\Lokaal Civiele Dienst (0.33) | 2024
567 | Frankenthalerstraat 17, Breda | 012686 | BHV middel | Oogspoelfles | #ATV | #500ml |  | Begane Grond\Gang\Lokaal Keuken (0.45) | 2024
568 | Frankenthalerstraat 17, Breda | 006603 | BHV middel | Verbandkoffer | #B&V | #BHV- koffer |  | bg,lokaal 0.40 verzorging | 2020
569 | Frankenthalerstraat 17, Breda | 006600 | BHV middel | Verbandkoffer | #B&V | #BHV- koffer |  | Begane Grond\Gang\Lokaal Hout (0.55) | 2020
570 | Frankenthalerstraat 17, Breda | 006610 | BHV middel | Verbandkoffer | #B&V | #BHV- koffer |  | Eerste Verdieping\Gang\Lokaal Koken (1.18) | 2020
571 | Frankenthalerstraat 17, Breda | 006614 | BHV middel | Verbandkoffer | #B&V | #BHV- koffer |  | Voertuig (85-PZV-4) | 2020
572 | Frankenthalerstraat 17, Breda | 006598 | BHV middel | Verbandkoffer | #B&V | #BHV- koffer |  | Begane Grond\Aula\Receptie | 2020
573 | Frankenthalerstraat 17, Breda | 027419 | BHV middel | Verbandkoffer | #B&V | #BHV- koffer |  | conciërge | 2025
574 | Frankenthalerstraat 17, Breda | 006605 | BHV middel | Pleisterautomaat | Salvequick | Rood/Blauw |  | Begane Grond\Fitnessruimte | 2020
575 | Frankenthalerstraat 17, Breda | 012691 | BHV middel | Pleisterautomaat | Salvequick | Detacable |  | Eerste Verdieping\Gang\Lokaal Koken (1.18) | 2024
576 | Frankenthalerstraat 17, Breda | 006571 | BHV middel | Pleisterautomaat | Salvequick | Rood/Blauw |  | Begane Grond\Gang\Lokaal WIOH (0.53) | 2022
577 | Frankenthalerstraat 17, Breda | 006602 | BHV middel | Verbandkoffer | #B&V | #BHV- koffer |  | Begane Grond\Gang\Lokaal Keuken (0.45) | 2020
578 | Frankenthalerstraat 17, Breda | 006607 | BHV middel | Pleisterautomaat | Salvequick | Rood/Blauw |  | Eerste Verdieping\Gang\Gang Gymzaal | 2022
579 | Frankenthalerstraat 17, Breda | 027420 | BHV middel | Verbandkoffer | #B&V | #BHV- koffer |  | conciërge | 2025
580 | Frankenthalerstraat 17, Breda | 012353 | BHV middel | Verbandkoffer | #B&V | #BHV- koffer |  | Achterste Loods (Praktijk Groen) | 2023
581 | Frankenthalerstraat 17, Breda | 006601 | BHV middel | Verbandkoffer | #B&V | #BHV- koffer |  | Begane Grond\Gang\Lokaal Civiele Dienst (0.33) | 2020
582 | Frankenthalerstraat 17, Breda | 006606 | BHV middel | Verbandkoffer | #B&V | #BHV- koffer |  | Eerste Verdieping\Gang\Gang Gymzaal | 2023
583 | Frankenthalerstraat 17, Breda | 006599 | BHV middel | Verbandkoffer | #B&V | #BHV- koffer |  | Begane Grond\Gang\Lokaal Metaal (0.57) | 2020
584 | Frankenthalerstraat 17, Breda | 027418 | BHV middel | Verbandkoffer | #B&V | #BHV- koffer |  | conciërge | 2025
585 | Frankenthalerstraat 17, Breda | 018893 | BHV middel | Pleisterautomaat | Salvequick | Rood/Blauw |  | Receptie | 2022
586 | Frankenthalerstraat 17, Breda | 006604 | BHV middel | Verbandkoffer | #B&V | #BHV- koffer |  | Begane Grond\Fitnessruimte | 2020
587 | Frankenthalerstraat 17, Breda | 006574 | BHV middel | Pleisterautomaat | Salvequick | Blauw/Blauw |  | Begane Grond\Gang\Lokaal Metaal (0.57) | 2022
588 | Frankenthalerstraat 17, Breda | 006559 | BHV middel | Pleisterautomaat | Salvequick | Detacable |  | Begane Grond\Restaurant\Keuken (0.27) | 2022
589 | Frankenthalerstraat 17, Breda | 006609 | BHV middel | Verbandkoffer | #B&V | #BHV- koffer |  | Eerste Verdieping\Gang\Lokaal NT2 (1.30) | 2020
590 | Frankenthalerstraat 17, Breda | 012684 | BHV middel | Verbandkoffer | #B&V | #BHV- koffer |  | Begane Grond\Restaurant\Keuken (0.27) | 2024
591 | Frankenthalerstraat 17, Breda | 012692 | BHV middel | Verbandkoffer | #B&V | #BHV- koffer |  | Eerste Verdieping\Gang\Lokaal Zorg In Huis (1.17) | 2024
subtotaal | Frankenthalerstraat 17, Breda | [10 empty] | 0 |  |  | 0 |  |  | 0 |  |  | 0
592 | Ganzerik 76, Breda | 008502 | BHV middel | AED | #Mindray | #BeneHeart C1A | AF1-42090383 | Begane Grond\T 001 (Conciërge) | 2024
593 | Ganzerik 76, Breda | 008502.2 | BHV middel | #Elektroden/pads | #Mindray | #BeneHeart C1A |  | Begane Grond\T 001 (Conciërge) | 2024
594 | Ganzerik 76, Breda | 008502.1 | BHV middel | #Accu | #Mindray | #BeneHeart C1A |  | Begane Grond\T 001 (Conciërge) | 2024
595 | Ganzerik 76, Breda | 010225 | Brandblusser | CO2 blusser | #B&V | #K5S |  | Begane Grond\Hoofdingang | 2022 | 3109
596 | Ganzerik 76, Breda | 006004 | Brandblusser | Schuimblusser | #B&V | #S6Eco |  | Begane Grond\T 019 (Gang) | 2022 | 2732
597 | Ganzerik 76, Breda | 006006 | Brandblusser | Schuimblusser | #B&V | #S6Eco |  | Begane Grond\T 001 (Conciërge) | 2022 | 2732
598 | Ganzerik 76, Breda | 006029 | Brandblusser | Schuimblusser | #B&V | #S6Eco |  | Begane Grond\T 013 (Scheikunde) | 2022 | 2732
599 | Ganzerik 76, Breda | 010227 | Brandblusser | CO2 blusser | #B&V | #K5S |  | Begane Grond\T 020 (OLC / Mediatheek) | 2022 | 3109
600 | Ganzerik 76, Breda | 045583 | Brandblusser | Schuimblusser | #B&V | #S6-EF |  | Begane Grond\Aula | 2026 | 4034
601 | Ganzerik 76, Breda | 013898 | Brandblusser | Schuimblusser | #B&V | #S6-EFC |  | Begane Grond\T 001 (Conciërge) | 2024 | 3551
602 | Ganzerik 76, Breda | 013899 | Brandblusser | Schuimblusser | #B&V | #S6-EF |  | Begane Grond\T 013 (Scheikunde) | 2025 | 4034
603 | Ganzerik 76, Breda | 010874 | Brandblusser | Lithiumblusser | #SK FireSafety | #B9C-F3 |  | Begane Grond\T 001 (Conciërge) | 2024 | 3377
604 | Ganzerik 76, Breda | 010228 | Brandslanghaspel | Brandslanghaspel | #Saval | #600x20x¾" |  | Begane Grond\Aula | 2006
605 | Ganzerik 76, Breda | 006002 | Brandslanghaspel | Brandslanghaspel | #Saval | #600x20x¾" |  | Begane Grond\Aula | 2006
606 | Ganzerik 76, Breda | 006005 | Brandslanghaspel | Brandslanghaspel | #Saval | #600x20x¾" |  | Begane Grond\T 019 (Gang) | 2006
607 | Ganzerik 76, Breda | 006032 | BHV middel | Oogspoelfles | #Cederroth | #500ml |  | Begane Grond\T 013 (Scheikunde) | 2023
608 | Ganzerik 76, Breda | 010226 | BHV middel | Oogspoelfles | #Cederroth | #500ml |  | Begane Grond\T 001 (Conciërge) | 2023
609 | Ganzerik 76, Breda | 006031 | BHV middel | Verbandkoffer | #B&V | #A verbandkoffer |  | Begane Grond\T 013 (Scheikunde) | 2000
610 | Ganzerik 76, Breda | 006008 | BHV middel | Verbandkoffer | #B&V | #A verbandkoffer |  | Begane Grond\T 019 (Gang) | 2000
611 | Ganzerik 76, Breda | 006007 | BHV middel | Verbandkoffer | #B&V | #A verbandkoffer |  | Begane Grond\T 001 (Conciërge) | 2000
612 | Ganzerik 76, Breda | 027295 | BHV middel | Pleisterautomaat | Salvequick | Rood/Blauw |  | bij conciërge | 2024
subtotaal | Ganzerik 76, Breda | [10 empty] | 0 |  |  | 0 |  |  | 0 |  |  | 0
613 | Groene Woud 54A, Oudenbosch | 006452 | BHV middel | AED | #Philips | #HS1 | A19D-00108 | Gymzaal\Lerarenkamer | 2019
614 | Groene Woud 54A, Oudenbosch | 006469 | BHV middel | AED | #Mindray | #BeneHeart C1A | AF1-3A077984 | Gebouw D / Nood cabine | 2023
615 | Groene Woud 54A, Oudenbosch | 006452.01 | BHV middel | #Accu | #Philips | #HS1 |  | Gymzaal\Lerarenkamer | 2024
616 | Groene Woud 54A, Oudenbosch | 006469.1 | BHV middel | #Accu | #Mindray | #BeneHeart C1A |  | Gebouw D / Nood cabine | 2024
617 | Groene Woud 54A, Oudenbosch | 022519 | BHV middel | #Elektroden/pads | #Philips | #HS1 |  | Gymzaal\Lerarenkamer | 2023
618 | Groene Woud 54A, Oudenbosch | 006469.2 | BHV middel | #Elektroden/pads | #Mindray | #BeneHeart C1A |  | Gebouw D / Nood cabine | 2024
619 | Groene Woud 54A, Oudenbosch | 010369 | Brandblusser | Schuimblusser | #B&V | #S6Eco |  | Tijdelijke Schoolgebouw\Gang | 2024 | 3787
620 | Groene Woud 54A, Oudenbosch | 006437 | Brandblusser | Schuimblusser | #AOC | #S6Eco |  | (F) Bijgebouw / bloemschikken\Lokaal 0.15 | 2022 | 2732
621 | Groene Woud 54A, Oudenbosch | 010373 | Brandblusser | Schuimblusser | #B&V | #S6Eco |  | Tijdelijke Schoolgebouw\Gang | 2024 | 3787
622 | Groene Woud 54A, Oudenbosch | 027839 | Brandblusser | Schuimblusser | #B&V | #S6-EF |  | Hoofdgebouw\Begane Grond\Receptie | 2025 | 4034
623 | Groene Woud 54A, Oudenbosch | 006441 | Brandblusser | Schuimblusser | #AOC | #S6Eco |  | (F) Bijgebouw / bloemschikken\Lokaal F05 | 2022 | 2732
624 | Groene Woud 54A, Oudenbosch | 006412 | Brandblusser | Schuimblusser | #B&V | #S6-EF |  | E03 & E04 (Praktijk Dierenverzorging) | 2018 | 2296
625 | Groene Woud 54A, Oudenbosch | 006397 | Brandblusser | Schuimblusser | #B&V | #S6-EF |  | Gebouw D / Nood cabine | 2018 | 2661
626 | Groene Woud 54A, Oudenbosch | 006436 | Blusdeken | Blusdeken | #B&V | #180x120 |  | (F) Bijgebouw / bloemschikken\Lokaal 0.14 | 2025
627 | Groene Woud 54A, Oudenbosch | 010365 | Brandblusser | Schuimblusser | #B&V | #S6Eco |  | Tijdelijke Schoolgebouw\Kantine Leerlingen | 2024 | 3787
628 | Groene Woud 54A, Oudenbosch | 006419 | Brandblusser | Schuimblusser | #AOC | #S6Eco |  | Gebouw D / Nood cabine | 2021
629 | Groene Woud 54A, Oudenbosch | 010374 | Brandblusser | Schuimblusser | #AOC | #S6Eco |  | Hoofdgebouw\Eerste Verdieping\Gang Midden | 2021
630 | Groene Woud 54A, Oudenbosch | 006414 | Brandblusser | Schuimblusser | #AOC | #S6Eco |  | Opslag Gereedschap | 2020 | 2732
631 | Groene Woud 54A, Oudenbosch | 006440 | Brandblusser | Schuimblusser | #AOC | #S6Eco |  | (F) Bijgebouw / bloemschikken\Lokaal 0.13 | 2022 | 2732
632 | Groene Woud 54A, Oudenbosch | 010367 | Brandblusser | Schuimblusser | #B&V | #S6Eco |  | Tijdelijke Schoolgebouw\Lerarenkamer | 2024 | 3787
633 | Groene Woud 54A, Oudenbosch | 006401 | Brandblusser | Schuimblusser | #AOC | #S6Eco |  | Hoofdgebouw\Begane Grond\Linkervleugel | 2021 | 2732
634 | Groene Woud 54A, Oudenbosch | 027840 | Brandblusser | Schuimblusser | #B&V | #S6-EF |  | (F) Bijgebouw / bloemschikken\Lokaal F05 | 2025 | 4034
635 | Groene Woud 54A, Oudenbosch | 006405 | Brandblusser | Schuimblusser | #AOC | #S6Eco |  | Hoofdgebouw\Eerste Verdieping | 2021
636 | Groene Woud 54A, Oudenbosch | 003396 | Brandblusser | CO2 blusser | #AOC | #K5S |  | Hoofdgebouw\Begane Grond\Technische ruimte | 2017 | 2429
637 | Groene Woud 54A, Oudenbosch | 006418 | Brandblusser | Schuimblusser | #Ecosafety | #S6-EF |  | Tijdelijke Schoolgebouw\Kantine Leerlingen | 2024 | 3537
638 | Groene Woud 54A, Oudenbosch | 006421 | Brandblusser | Schuimblusser | #AOC | #S6Eco |  | E01 & E02 (Kassen) | 2021 | 2732
639 | Groene Woud 54A, Oudenbosch | 006402 | Brandblusser | Schuimblusser | #AOC | #S6Eco |  | Hoofdgebouw\Begane Grond\Linkervleugel | 2021 | 2732
640 | Groene Woud 54A, Oudenbosch | 010368 | Brandblusser | Schuimblusser | #B&V | #S6Eco |  | Tijdelijke Schoolgebouw\Gang | 2024 | 3787
641 | Groene Woud 54A, Oudenbosch | 006439 | Blusdeken | Blusdeken | #Simplus | #120x120 |  | (F) Bijgebouw / bloemschikken\Lokaal 0.15 | 2015
642 | Groene Woud 54A, Oudenbosch | 006435 | Brandblusser | Schuimblusser | #AOC | #S6Eco |  | (F) Bijgebouw / bloemschikken\Lokaal 0.14 | 2022 | 2732
643 | Groene Woud 54A, Oudenbosch | 006438 | Brandblusser | Vetblusser | #B&V | #F2 |  | (F) Bijgebouw / bloemschikken\Lokaal 0.15 | 2022 | 3306
644 | Groene Woud 54A, Oudenbosch | 012294 | Brandblusser | Lithiumblusser | #SK FireSafety | #B9C-F3 |  | Hoofdgebouw\Eerste Verdieping\Gang | 2024
645 | Groene Woud 54A, Oudenbosch | 006409 | Brandblusser | Schuimblusser | #AOC | #S6Eco |  | Hoofdgebouw\Eerste Verdieping | 2021 | 2732
646 | Groene Woud 54A, Oudenbosch | 006423 | Brandblusser | CO2 blusser | #AOC | #K5S |  | Praktijklokaal tegenover Cabine | 2021 | 3109
647 | Groene Woud 54A, Oudenbosch | 006413 | Brandblusser | Schuimblusser | #B&V | #S6-EF |  | E03 & E04 (Praktijk Dierenverzorging) | 2018 | 2296
648 | Groene Woud 54A, Oudenbosch | 006411 | Brandblusser | CO2 blusser | #B&V | #K2S |  | Hoofdgebouw\Eerste Verdieping\Praktijklokaal Elektra | 2023 | 3108
649 | Groene Woud 54A, Oudenbosch | 006424 | Blusdeken | Blusdeken | #MExT | #120x180 |  | Praktijklokaal tegenover Cabine | 2015
650 | Groene Woud 54A, Oudenbosch | 006416 | Brandslanghaspel | Brandslanghaspel | #Proline | #600x20x¾" |  | Gebouw D / Nood cabine | 2020
651 | Groene Woud 54A, Oudenbosch | 006406 | Brandslanghaspel | Brandslanghaspel | #Saval | #600x20x¾" |  | Hoofdgebouw\Eerste Verdieping | 2001
652 | Groene Woud 54A, Oudenbosch | 006458 | Brandslanghaspel | Brandslanghaspel | #Ajax | #600x30x¾" |  | Tijdelijke Schoolgebouw\POG1 (Gymzaal) | 1996
653 | Groene Woud 54A, Oudenbosch | 006461 | Brandslanghaspel | Brandslanghaspel | #Ajax | #600x30x¾" |  | Tijdelijke Schoolgebouw\POG3 (Gymzaal) | 2023
654 | Groene Woud 54A, Oudenbosch | 006460 | Brandslanghaspel | Brandslanghaspel | #Ajax | #600x30x¾" |  | Tijdelijke Schoolgebouw\POG3 (Gymzaal) | 2023
655 | Groene Woud 54A, Oudenbosch | 006427 | Brandslanghaspel | Brandslanghaspel | #Saval | #600x20x¾" |  | Tijdelijke Schoolgebouw | 1996
656 | Groene Woud 54A, Oudenbosch | 006415 | Brandslanghaspel | Brandslanghaspel | #Saval | #600x20x¾" |  | Praktijklokaal tegenover Cabine | 2006
657 | Groene Woud 54A, Oudenbosch | 006432 | Brandslanghaspel | Brandslanghaspel | #Saval | #600x20x¾" |  | Hoofdgebouw\Eerste Verdieping | 1996
658 | Groene Woud 54A, Oudenbosch | 004804 | Brandslanghaspel | Brandslanghaspel | #Noha | #600x25x¾" |  | Tijdelijke Schoolgebouw\POG1 (Gymzaal) | 2023
659 | Groene Woud 54A, Oudenbosch | 006403 | Brandslanghaspel | Brandslanghaspel | #Saval | #600x30x¾" |  | Hoofdgebouw\Begane Grond\Aula | 2024
660 | Groene Woud 54A, Oudenbosch | 006398 | Brandslanghaspel | Brandslanghaspel | #Saval | #600x20x¾" |  | Hoofdgebouw\Begane Grond\Rechtervleugel | 2001
661 | Groene Woud 54A, Oudenbosch | 006431 | Brandslanghaspel | Brandslanghaspel | #Ajax | #600x25x¾" |  | Tijdelijke Schoolgebouw | 2023
662 | Groene Woud 54A, Oudenbosch | 006425 | Brandslanghaspel | Brandslanghaspel | #Saval | #600x30x¾" |  | Tijdelijke Schoolgebouw\Kantine Leerlingen | 1996
663 | Groene Woud 54A, Oudenbosch | 006410 | Brandslanghaspel | Brandslanghaspel | #Saval | #600x20x¾" |  | Hoofdgebouw\Eerste Verdieping | 2001
664 | Groene Woud 54A, Oudenbosch | 004799 | Brandslanghaspel | Brandslanghaspel | #Ajax | #600x25x¾" |  | Tijdelijke Schoolgebouw\POG2 (Gymzaal) | 2023
665 | Groene Woud 54A, Oudenbosch | 006434 | Brandslanghaspel | Brandslanghaspel | #Saval | #600x30x¾" |  | (F) Bijgebouw / bloemschikken\Gang | 2018
666 | Groene Woud 54A, Oudenbosch | 006404 | Brandslanghaspel | Brandslanghaspel | #Saval | #600x30x¾" |  | Hoofdgebouw\Begane Grond\Aula | 2024
667 | Groene Woud 54A, Oudenbosch | 006417 | Brandslanghaspel | Brandslanghaspel | #Saval | #600x30x¾" |  | Tijdelijke Schoolgebouw\Kantine Leerlingen | 1996
668 | Groene Woud 54A, Oudenbosch | 006400 | Brandslanghaspel | Brandslanghaspel | #Saval | #600x20x¾" |  | Hoofdgebouw\Begane Grond\Linkervleugel | 2001
669 | Groene Woud 54A, Oudenbosch | 006442 | Brandslanghaspel | Brandslanghaspel | #Saval | #600x30x¾" |  | (F) Bijgebouw / bloemschikken\Gang | 2018
670 | Groene Woud 54A, Oudenbosch | 006428 | Brandslanghaspel | Brandslanghaspel | #Saval | #600x20x¾" |  | Tijdelijke Schoolgebouw | 1996
671 | Groene Woud 54A, Oudenbosch | 006399 | Brandslanghaspel | Brandslanghaspel | #Saval | #600x20x¾" |  | Hoofdgebouw\Begane Grond\Rechtervleugel | 2001
672 | Groene Woud 54A, Oudenbosch | 006433 | Brandslanghaspel | Brandslanghaspel | #Saval | #600x20x¾" |  | Hoofdgebouw\Begane Grond\Linkervleugel | 1996
673 | Groene Woud 54A, Oudenbosch | 006459 | Brandslanghaspel | Brandslanghaspel | #Ajax | #600x30x¾" |  | Tijdelijke Schoolgebouw\POG2 (Gymzaal) | 2023
674 | Groene Woud 54A, Oudenbosch | 012295 | Brandslanghaspel | Brandslanghaspel | #Saval | #600x30x¾" |  | Gymzaal\B05 | 1996
675 | Groene Woud 54A, Oudenbosch | 006408 | Brandslanghaspel | Brandslanghaspel | #Saval | #600x20x¾" |  | Hoofdgebouw\Eerste Verdieping | 2001
676 | Groene Woud 54A, Oudenbosch | 006467 | Klimmateriaal | Trappen & Ladders | #Zarges | #297695 |  | Hoofdgebouw\Lokaal 1.10 (LAB Praktijk) | 2020
677 | Groene Woud 54A, Oudenbosch |  | Klimmateriaal | Trappen & Ladders | #Altrex | #Double Decker D803 |  | Hoofdgebouw\Ab1 (Berging) | 2020
678 | Groene Woud 54A, Oudenbosch |  | Klimmateriaal | Trappen & Ladders | #Wienese | #2x10 |  | Kookgebouw (Technische Ruimte) | 2025
679 | Groene Woud 54A, Oudenbosch | 006448 | Klimmateriaal | Trappen & Ladders | #Altrex | #Double Decker D808 |  | Dierenverzorging | 2015
680 | Groene Woud 54A, Oudenbosch |  | Klimmateriaal | Trappen & Ladders | #GS | #Alpe (Type 40047) |  | Tijdelijke Schoolgebouw\Bb1 | 2020
681 | Groene Woud 54A, Oudenbosch |  | Klimmateriaal | Trappen & Ladders | #Onbekend | #2x14 |  | Buiten bij fietsenstalling | 2020
682 | Groene Woud 54A, Oudenbosch | 006456 | Klimmateriaal | Trappen & Ladders | #Altrex | #Double Decker D808 |  | Hoofdgebouw\Ab1 (Berging) | 2015
683 | Groene Woud 54A, Oudenbosch | 006463 | Klimmateriaal | Trappen & Ladders | #Altrex | #Double Decker D804 |  | Tijdelijke Schoolgebouw\POT05 | 2015
684 | Groene Woud 54A, Oudenbosch | 006464 | Klimmateriaal | Trappen & Ladders | #Multi-Purpose | #EN131 |  | Hoofdgebouw\Ab1 (Berging) | 2023
685 | Groene Woud 54A, Oudenbosch | 006466 | Klimmateriaal | Trappen & Ladders | #Altrex | #Steddy S 505 |  | Hoofdgebouw\Ab1 (Berging) | 2020
686 | Groene Woud 54A, Oudenbosch | 004466 | BHV middel | Oogspoelfles | #ATV | #500ml |  | Praktijklokaal tegenover Cabine\Handvaardigheid (C01) | 2025
687 | Groene Woud 54A, Oudenbosch | 004467 | BHV middel | Oogspoelfles | #ATV | #500ml |  | Praktijklokaal tegenover Cabine\Techniek (C02) | 2025
688 | Groene Woud 54A, Oudenbosch | 006470 | BHV middel | Oogspoelfles | #ATV | #500ml |  | Gebouw D / Nood cabine | 2023
689 | Groene Woud 54A, Oudenbosch | 006471 | BHV middel | Oogspoelfles | #ATV | #500ml |  | Gebouw D / Nood cabine | 2023
690 | Groene Woud 54A, Oudenbosch | 010372 | BHV middel | Verbandkoffer | #B&V | #BHV- koffer |  | Tijdelijke Schoolgebouw\Lerarenkamer | 2024
691 | Groene Woud 54A, Oudenbosch | 006472 | BHV middel | Verbandkoffer | #B&V | #BHV-tas |  | Gebouw D / Nood cabine | 2023
692 | Groene Woud 54A, Oudenbosch | 006449 | BHV middel | Verbandkoffer | #B&V | #BHV- koffer |  | Gebouw D / Nood cabine | 2018
693 | Groene Woud 54A, Oudenbosch | 006443 | BHV middel | Verbandkoffer | #B&V | #BHV- koffer |  | Praktijklokaal tegenover Cabine\Techniek (C02) | 2019
694 | Groene Woud 54A, Oudenbosch | 012298 | BHV middel | Pleisterautomaat | Salvequick | Rood/Blauw |  | E01 & E02 (Kassen) | 2024
695 | Groene Woud 54A, Oudenbosch | 006453 | BHV middel | Verbandkoffer | #B&V | #BHV- koffer |  | Gymzaal\Zaal POG3 | 2023
696 | Groene Woud 54A, Oudenbosch | 006468 | BHV middel | Verbandkoffer | #B&V | #BHV- koffer |  | Hoofdgebouw\Eerste Verdieping\Praktijklokaal Elektra | 2024
697 | Groene Woud 54A, Oudenbosch | 006454 | BHV middel | Verbandkoffer | #B&V | #BHV- koffer |  | Gymzaal\Zaal POG2 | 2023
698 | Groene Woud 54A, Oudenbosch | 006451 | BHV middel | Verbandkoffer | #B&V | #A verbandkoffer |  | Praktijklokaal tegenover Cabine\Techniek (C02) | 2018
699 | Groene Woud 54A, Oudenbosch | 006455 | BHV middel | Verbandkoffer | #B&V | #BHV- koffer |  | Gymzaal\Zaal POG1 | 2023
700 | Groene Woud 54A, Oudenbosch | 006444 | BHV middel | Verbandkoffer | #B&V | #BHV- koffer |  | (F) Bijgebouw / bloemschikken\Lokaal 0.14 | 2019
701 | Groene Woud 54A, Oudenbosch | 010371 | BHV middel | Verbandkoffer | #B&V | #BHV- koffer |  | E01 & E02 (Kassen) | 2024
702 | Groene Woud 54A, Oudenbosch | 006450 | BHV middel | Verbandkoffer | #B&V | #BHV- koffer |  | Praktijklokaal tegenover Cabine\Handvaardigheid (C01) | 2018
703 | Groene Woud 54A, Oudenbosch | 010370 | BHV middel | Verbandkoffer | #B&V | #BHV- koffer |  | Tijdelijke Schoolgebouw\Kantine Leerlingen | 2024
704 | Groene Woud 54A, Oudenbosch | 006445 | BHV middel | Verbandkoffer | #B&V | #BHV- koffer |  | (F) Bijgebouw / bloemschikken\Lokaal 0.15 | 2019
subtotaal | Groene Woud 54A, Oudenbosch | [10 empty] | 0 |  |  | 0 |  |  | 0 |  |  | 0
705 | Groene Woud 2, Breda | 005096 | BHV middel | AED | #Philips | #HS1 | A20A-05654 | Bg\Receptie | 2020
706 | Groene Woud 2, Breda | 005096.1 | BHV middel | #Accu | #Philips | #HS1 |  | Bg\Receptie | 2025
707 | Groene Woud 2, Breda | 005096.2 | BHV middel | #Elektroden/pads | #Philips | #HS1 |  | Bg\Receptie | 2025
708 | Groene Woud 2, Breda | 010299 | Brandblusser | Schuimblusser | #B&V | #S6Eco |  | Bg\Aula | 2024 | 3787
709 | Groene Woud 2, Breda | 005086 | Brandblusser | Schuimblusser | #AOC | #S6Eco |  | Bg\Gymzaal\Rechter zaal | 2022 | 2732
710 | Groene Woud 2, Breda | 042637 | Blusdeken | Blusdeken | #ATV | #180x180 |  | 1e etage kooklokaal 110 | 2026
711 | Groene Woud 2, Breda | 010300 | Brandblusser | Schuimblusser | #B&V | #S6Eco |  | 1e verdieping\Gang bij lift\Tegen lift | 2024 | 3738
712 | Groene Woud 2, Breda | 010306 | Brandblusser | CO2 blusser | #B&V | #SK2 |  | Bg\Rechter gang\Systeemruimte | 2024 | 3301
713 | Groene Woud 2, Breda | 005076 | Brandblusser | Schuimblusser | #B&V | #S6Eco |  | Bg\Rechter gang\Lokaal 006 | 2023 | 2289
714 | Groene Woud 2, Breda | 005095 | Brandblusser | Schuimblusser | #AOC | #S6Eco |  | Bg\Rechter gang\Lokaal 007 | 2022 | 2732
715 | Groene Woud 2, Breda | 010295 | Brandblusser | Vetblusser | #AOC | #F6 |  | Bg\Keuken aula | 2024 | 2532
716 | Groene Woud 2, Breda | 010298 | Brandblusser | Schuimblusser | #B&V | #S6Eco |  | Bg\Aula | 2024 | 3787
717 | Groene Woud 2, Breda | 005079 | Brandblusser | Schuimblusser | #B&V | #S6Eco |  | Bg\Receptie | 2023
718 | Groene Woud 2, Breda | 005084 | Brandblusser | Schuimblusser | #B&V | #S6Eco |  | Bg\Gymzaal\Gang gymzaal | 2023 | 2286
719 | Groene Woud 2, Breda | 010301 | Brandblusser | Schuimblusser | #B&V | #S6Eco |  | Bg\Leraren Kamer | 2024 | 3787
720 | Groene Woud 2, Breda | 005091 | Brandblusser | Schuimblusser | #AOC | #S6Eco |  | 1e verdieping\Gang bij lift\Toilet trappenhuis | 2022 | 2732
721 | Groene Woud 2, Breda | 010305 | Brandblusser | Schuimblusser | #B&V | #S6Eco |  | 1e verdieping\Rechter gang\Tussen 109 en 110 | 2024 | 3787
722 | Groene Woud 2, Breda | 010296 | Brandblusser | Schuimblusser | #B&V | #S6Eco |  | Kelder\Garderobe/fietsenstalling | 2024 | 3787
723 | Groene Woud 2, Breda | 005073 | Brandblusser | Schuimblusser | #B&V | #S6Eco |  | Kelder\Magazijn | 2023 | 2732
724 | Groene Woud 2, Breda | 005083 | Brandblusser | Schuimblusser | #AOC | #S6Eco |  | Bg\Techniek lokaal | 2023 | 2732
725 | Groene Woud 2, Breda | 010302 | Blusdeken | Blusdeken | #B&V | #180x120 |  | Bg\Rechter gang\Lokaal 007 | 2024
726 | Groene Woud 2, Breda | 005074 | Brandblusser | Schuimblusser | #B&V | #S6Eco |  | kelder computer ruimte | 2023 | 2732
727 | Groene Woud 2, Breda | 005115 | Brandblusser | Schuimblusser | #B&V | #S6Eco |  | Bg\Techniek Lokaal | 2023
728 | Groene Woud 2, Breda | 005081 | Blusdeken | Blusdeken | #Saval | #180x180 |  | Bg\Keuken aula | 2019
729 | Groene Woud 2, Breda | 042638 | Brandblusser | Vetblusser | #Ecosafety | #LB6-EF |  | 1e etage kooklokaal 110 | 2026 | 3904
730 | Groene Woud 2, Breda | 005072 | Blusdeken | Blusdeken | #Elro | #120x180 |  | Kelder\Magazijn | 2020
731 | Groene Woud 2, Breda | 042636 | Brandblusser | Schuimblusser | #B&V | #S6Eco-FVAB |  | 1e etage in gang bij haspel | 2026 | 4034
732 | Groene Woud 2, Breda | 005093 | Brandblusser | Schuimblusser | #B&V | #S6Eco |  | 2e verdieping\Gang bij lift\Midden gang | 2023 | 2286
733 | Groene Woud 2, Breda | 005089 | Brandblusser | Schuimblusser | #AOC | #S6Eco |  | 1e verdieping\Rechter gang\Kantoor en spreekkamer | 2022 | 2732
734 | Groene Woud 2, Breda | 005090 | Brandslanghaspel | Brandslanghaspel | #Ajax | #600x30x¾" |  | 1e verdieping\Gang bij lift\Tegen lift | 2018
735 | Groene Woud 2, Breda | 010821 | Brandslanghaspel | Brandslanghaspel | #Proline | #600x25x¾" |  | 2e verdieping\Gang bij lift\Midden gang | 2024
736 | Groene Woud 2, Breda | 005082 | Brandslanghaspel | Brandslanghaspel | #Ajax | #600x30x¾" |  | Bg\Aula | 2018
737 | Groene Woud 2, Breda | 005077 | Brandslanghaspel | Brandslanghaspel | #Ajax | #700x25x¾" |  | Bg\Gang achter receptie\Rechts in gang | 2018
738 | Groene Woud 2, Breda | 005085 | Brandslanghaspel | Brandslanghaspel | #Proline | #600x30x¾" |  | Bg\Gymzaal\Rechter zaal | 2023
739 | Groene Woud 2, Breda | 005087 | Brandslanghaspel | Brandslanghaspel | #Ajax | #600x30x¾" |  | Bg\Gymzaal\Materiaalhok tussen gymzalen | 2018
740 | Groene Woud 2, Breda | 010818 | Brandslanghaspel | Brandslanghaspel | #Proline | #600x25x¾" |  | Bg\Gang achter receptie\Links in gang | 2024
741 | Groene Woud 2, Breda | 010820 | Brandslanghaspel | Brandslanghaspel | #Proline | #600x25x¾" |  | Kelder\Garderobe/fietsenstalling | 2024
742 | Groene Woud 2, Breda | 010819 | Brandslanghaspel | Brandslanghaspel | #Proline | #600x25x¾" |  | Bg\Rechter gang\Magazijn bg2 | 2024
743 | Groene Woud 2, Breda | 010822 | Brandslanghaspel | Brandslanghaspel | #Proline | #600x25x¾" |  | 1e verdieping\Rechter gang\Tussen 109 en 110 | 2024
744 | Groene Woud 2, Breda | 005116 | Klimmateriaal | Trappen & Ladders | #Hailo | L50 5x1 |  | Bg\Techniek lokaal | 2023
745 | Groene Woud 2, Breda | 005114 | Klimmateriaal | Trappen & Ladders | #Hailo | L50 5x1 |  | Bg\Lokaal 006 | 2023
746 | Groene Woud 2, Breda | 008446 | Klimmateriaal | Trappen & Ladders | #Altrex | #Falco FEO 7 |  | Bg\Berging tegenover onderwijs manager | 2024
747 | Groene Woud 2, Breda | 008447 | Klimmateriaal | Trappen & Ladders | #Hailo | L50 5x1 |  | Bg\Lokaal 006 | 2023
748 | Groene Woud 2, Breda | 005113 | Klimmateriaal | Trappen & Ladders | #Altrex | #Giant G402 |  | Bg\Werkkast bij lokaal 004 | 2023
749 | Groene Woud 2, Breda | 005110 | Klimmateriaal | Trappen & Ladders | #Altrex | #Mounter 3x10 |  | Kelder\Fietsenstalling | 2012
750 | Groene Woud 2, Breda | 005111 | Klimmateriaal | Trappen & Ladders | #Altrex | #Mounter 3x10 |  | Kelder\Fietsenstalling | 2012
751 | Groene Woud 2, Breda | 008448 | Klimmateriaal | Trappen & Ladders | #Excelsior | #3 Treeds |  | Bg\Techniek lokaal | 2024
752 | Groene Woud 2, Breda | 005112 | Klimmateriaal | Trappen & Ladders | #Altrex | #Mounter 3x10 |  | Kelder\Fietsenstalling | 2012
753 | Groene Woud 2, Breda | 005058 | BHV middel | Verbandkoffer | #B&V | #BHV- koffer |  | Bg\Receptie | 2023
754 | Groene Woud 2, Breda | 042085 | BHV middel | Pleisterautomaat | Salvequick | Rood/Blauw |  | 1e etage kooklokaal 110 | 2025
755 | Groene Woud 2, Breda | 005060 | BHV middel | Verbandkoffer | #B&V | #BHV- koffer |  | Bg\Keuken Kantine | 2023
756 | Groene Woud 2, Breda | 005120 | BHV middel | Verbandkoffer | #B&V | #BHV- koffer |  | Bg\Rechter gang\Magazijn bg2 | 2023
757 | Groene Woud 2, Breda | 042084 | BHV middel | Verbandkoffer | #B&V | #BHV- koffer |  | 1e etage kooklokaal 110 | 2025
758 | Groene Woud 2, Breda | 005063 | BHV middel | Verbandkoffer | #B&V | #BHV- koffer |  | Bg\Lokaal 7 | 2023
759 | Groene Woud 2, Breda | 005064 | BHV middel | Verbandkoffer | #B&V | #BHV- koffer |  | Bg\Lokaal 5 | 2023
760 | Groene Woud 2, Breda | 005062 | BHV middel | Verbandkoffer | #B&V | #BHV- koffer |  | Bg\Lokaal 6 | 2023
761 | Groene Woud 2, Breda | 005059 | BHV middel | Verbandkoffer | #B&V | #BHV- koffer |  | Kelder\Magazijn | 2023
762 | Groene Woud 2, Breda | 005065 | BHV middel | Verbandkoffer | #B&V | #A verbandkoffer |  | Bg\Leraren Kamer | 2023
763 | Groene Woud 2, Breda | 005061 | BHV middel | Verbandkoffer | #B&V | #BHV- koffer |  | Bg\Techniek Lokaal | 2023
764 | Groene Woud 2, Breda | 042019 | BHV middel | Pleisterautomaat | Salvequick | Rood/Blauw |  | lokaal 7 | 2025
765 | Groene Woud 2, Breda | 042086 | BHV middel | Verbandkoffer | #B&V | #BHV- koffer |  | Bg\Receptie | 2025
766 | Groene Woud 2, Breda | 042083 | BHV middel | Pleisterautomaat | Salvequick | Detacable |  | bgg restaurant | 2025
767 | Groene Woud 2, Breda | 005057 | BHV middel | Verbandkoffer | #B&V | #BHV- koffer |  | Bg\Receptie | 2023
subtotaal | Groene Woud 2, Breda | [10 empty] | 0 |  |  | 0 |  |  | 0 |  |  | 0
768 | Hofflaan 21, Andel | 045329 | BHV middel | AED | #Mindray | #BeneHeart C1A |  | receptie | 2024
769 | Hofflaan 21, Andel | 045329.2 | BHV middel | #Accu | #Mindray | #BeneHeart C1A |  | receptie | 2024
770 | Hofflaan 21, Andel | 045329.1 | BHV middel | #Elektroden/pads | #Mindray | #BeneHeart C1A |  | receptie | 2024
771 | Hofflaan 21, Andel | 004006 | Brandblusser | Schuimblusser | #B&V | #S6-EFC |  | Gang | 2024 | 3551
772 | Hofflaan 21, Andel | 021247 | Brandblusser | Schuimblusser | #B&V | #S6Eco |  | Gang | 2023 | 2732
773 | Hofflaan 21, Andel | 021248 | Brandblusser | CO2 blusser | #Simplus | #K2S |  | H08 KC | 2019
774 | Hofflaan 21, Andel | 017125 | Brandblusser | CO2 blusser | #B&V | #K5-EF |  | Ondersteuning | 2024 | 3540
775 | Hofflaan 21, Andel | 021254 | Brandblusser | Schuimblusser | #B&V | #S6Eco |  | Gang | 2023 | 2732
776 | Hofflaan 21, Andel | 004005 | Brandblusser | Schuimblusser | #B&V | #S6-EFC |  | Gang | 2024 | 3551
777 | Hofflaan 21, Andel | 002535 | Brandblusser | Lithiumblusser | #SK FireSafety | #B9C-F3 |  | receptie | 2024 | 3377
778 | Hofflaan 21, Andel | 021246 | Brandslanghaspel | Brandslanghaspel | #Saval | #600x20x¾" |  | Gang | 2022
779 | Hofflaan 21, Andel | 002538 | Brandslanghaspel | Brandslanghaspel | #Proline | #480x20x¾'' |  | Gymzaaal | 2024
780 | Hofflaan 21, Andel | 003180 | Brandslanghaspel | Brandslanghaspel | #Saval | #600x20x¾" |  | Gang | 2022
781 | Hofflaan 21, Andel | 002536 | Brandslanghaspel | Brandslanghaspel | #Proline | #480x20x¾'' |  | Gang | 2024
782 | Hofflaan 21, Andel | 021252 | Brandslanghaspel | Brandslanghaspel | #Saval | #600x20x¾" |  | Gang | 2022
783 | Hofflaan 21, Andel | 021290 | Klimmateriaal | Trappen & Ladders | #Altrex | #Steddy S-503 |  | opberghok naast h12 | 2010
784 | Hofflaan 21, Andel | 021291 | Klimmateriaal | Trappen & Ladders | #Altrex | Steddy (S505) |  | opberghok naast h12 | 2010
785 | Hofflaan 21, Andel | 045348 | BHV middel | Oogspoelfles | #ATV | #500ml |  | H08 KC | 2025
786 | Hofflaan 21, Andel | 021293 | BHV middel | Verbandkoffer | #B&V | #BHV- koffer |  | Ondersteuning | 2023
787 | Hofflaan 21, Andel | 021276 | BHV middel | Verbandkoffer | #B&V | #BHV- koffer |  | receptie | 2023
788 | Hofflaan 21, Andel | 045347 | BHV middel | Pleisterautomaat | Salvequick | Rood/Blauw |  | Gymzaaal | 2020
789 | Hofflaan 21, Andel | 021292 | BHV middel | Verbandkoffer | #B&V | #BHV- koffer |  | Gymzaaal | 2023
790 | Hofflaan 21, Andel | 021277 | BHV middel | Verbandkoffer | #B&V | #BHV- koffer |  | receptie | 2023
791 | Hofflaan 21, Andel | 045349 | BHV middel | Pleisterautomaat | Salvequick | Rood/Blauw |  | H08 KC | 2020
subtotaal | Hofflaan 21, Andel | [10 empty] | 0 |  |  | 0 |  |  | 0 |  |  | 0
792 | Hoogstraat 126, Roosendaal | 012544 | BHV middel | AED | #Primedic heartsave | #Primedic heartsave | 73154003581 | Begane Grond\Hal | 2018
793 | Hoogstraat 126, Roosendaal | 012544.2 | BHV middel | #Elektroden/pads | #Primedic Heartsave | #Primedic Heartsave |  | Begane Grond\Hal | 2020
794 | Hoogstraat 126, Roosendaal | 012544.1 | BHV middel | #Accu | #Primedic heartsave | #Primedic heartsave | 74018034538 | Begane Grond\Hal | 2020
795 | Hoogstraat 126, Roosendaal | 012549 | Brandblusser | Schuimblusser | #B&V | #S6Eco |  | Begane Grond | 2022 | 2732
796 | Hoogstraat 126, Roosendaal | 012546 | Brandblusser | Schuimblusser | #B&V | #S6Eco |  | Begane Grond\Hal | 2022 | 2732
797 | Hoogstraat 126, Roosendaal | 012545 | Blusdeken | Blusdeken | #Bridela | #120x180 |  | Begane Grond\Keuken | 2000
798 | Hoogstraat 126, Roosendaal | 012541 | Brandblusser | Schuimblusser | #B&V | #S6Eco |  | Begane Grond\Hal | 2022 | 2732
799 | Hoogstraat 126, Roosendaal | 012534 | Brandblusser | Schuimblusser | #B&V | #S6Eco |  | Begane Grond\Hal | 2022 | 2732
800 | Hoogstraat 126, Roosendaal | 012551 | Blusdeken | Blusdeken | #ATV | #120x180 |  | Begane Grond\Lokaal 5 | 2010
801 | Hoogstraat 126, Roosendaal | 012538 | Brandblusser | Schuimblusser | #B&V | #S6-EF |  | Eerste Verdieping\Studieruimte | 2017 | 2296
802 | Hoogstraat 126, Roosendaal | 012554 | Brandblusser | Schuimblusser | #B&V | #S6Eco |  | Eerste Verdieping\Hal | 2022 | 2732
803 | Hoogstraat 126, Roosendaal | 012557 | Brandblusser | Schuimblusser | #B&V | #S6Eco |  | Eerste Verdieping\Hal | 2022 | 2732
804 | Hoogstraat 126, Roosendaal | 012558 | Brandblusser | Schuimblusser | #B&V | #S6-EF |  | Eerste Verdieping\Hal | 2017 | 2296
805 | Hoogstraat 126, Roosendaal | 012535 | Brandblusser | CO2 blusser | #B&V | #K5S |  | Begane Grond\Open Leercentrum | 2022
806 | Hoogstraat 126, Roosendaal | 012543 | Brandblusser | CO2 blusser | #B&V | #K5S |  | Begane Grond\Examenbureau Vavo | 2022
807 | Hoogstraat 126, Roosendaal | 012537 | Brandblusser | Schuimblusser | #B&V | #S6Eco |  | Begane Grond\Korte gang | 2022
808 | Hoogstraat 126, Roosendaal | 012552 | Brandblusser | Schuimblusser | #B&V | #S6Eco |  | Begane Grond\Lokaal 5 | 2022
809 | Hoogstraat 126, Roosendaal | 012539 | Brandblusser | Schuimblusser | #B&V | #S6Eco-FVAB |  | Eerste Verdieping\Aula | 2024 | 3543
810 | Hoogstraat 126, Roosendaal | 012555 | Brandblusser | Lithiumblusser | #SK FireSafety | #B9C-F3 |  | Eerste Verdieping\Hal | 2022 | 3377
811 | Hoogstraat 126, Roosendaal | 003563 | Brandblusser | Schuimblusser | #B&V | #S6-EF |  | Begane Grond\Hal | 2025 | 4034
812 | Hoogstraat 126, Roosendaal | 012550 | Brandslanghaspel | Brandslanghaspel | #M&R | #600x25x¾" |  | Begane Grond | 1998
813 | Hoogstraat 126, Roosendaal | 012547 | Brandslanghaspel | Brandslanghaspel | #Saval | #600x25x¾" |  | Begane Grond\Hal | 1998
814 | Hoogstraat 126, Roosendaal | 012542 | Brandslanghaspel | Brandslanghaspel | #M&R | #600x20x¾" |  | Begane Grond\Hal | 1998
815 | Hoogstraat 126, Roosendaal | 012536 | Brandslanghaspel | Brandslanghaspel | #M&R | #490x20x3/4 |  | Begane Grond\Korte gang | 1998
816 | Hoogstraat 126, Roosendaal | 012540 | Brandslanghaspel | Brandslanghaspel | #M&R | #600x25x¾" |  | Eerste Verdieping\Aula | 1998
817 | Hoogstraat 126, Roosendaal | 012559 | Brandslanghaspel | Brandslanghaspel | #Saval | #600x25x¾" |  | Eerste Verdieping\Hal | 1998
818 | Hoogstraat 126, Roosendaal | 012556 | Brandslanghaspel | Brandslanghaspel | #M&R | #600x25x¾" |  | Eerste Verdieping\Hal | 1998
819 | Hoogstraat 126, Roosendaal | 012553 | BHV middel | Oogspoelfles | #ATV | #500ml |  | Begane Grond\Lokaal 5 | 2023
820 | Hoogstraat 126, Roosendaal | 027304 | BHV middel | Nooddouche | #Broen | Nooddouche/Oogdouche |  | lokaal 5 scheikunde | 2000
821 | Hoogstraat 126, Roosendaal | 012561 | BHV middel | Verbandkoffer | #B&V | #A verbandkoffer |  | Eerste Verdieping\Aula | 2010
822 | Hoogstraat 126, Roosendaal | 022884 | BHV middel | Verbandkoffer | #B&V | #A verbandkoffer |  | Begane Grond\Hal | 1910
823 | Hoogstraat 126, Roosendaal | 012563 | BHV middel | Verbandkoffer | #B&V | #A verbandkoffer |  | Eerste Verdieping\Hal | 1910
824 | Hoogstraat 126, Roosendaal | 012562 | BHV middel | Verbandkoffer | #B&V | #BHV- koffer |  | Begane Grond\Conciërge | 1910
subtotaal | Hoogstraat 126, Roosendaal | [10 empty] | 0 |  |  | 0 |  |  | 0 |  |  | 0
825 | Knipplein 11, Roosendaal | 014813 | BHV middel | AED | #Heartsine | #SAM 350P |  | Cruijff Gebouw\Begane Grond | 2015
826 | Knipplein 11, Roosendaal | 008251 | BHV middel | AED | #Heartsine | #SAM 350P |  | Hoofdgebouw\Begane Grond\Midden | 2015
827 | Knipplein 11, Roosendaal | 019481 | BHV middel | AED | #Mindray | #BeneHeart C1A | AF1-55140325 | Cruijff Gebouw\Begane Grond | 2025
828 | Knipplein 11, Roosendaal | 019480 | BHV middel | AED | #Mindray | #BeneHeart C1A | AF1-55140335 | Hoofdgebouw\Begane Grond\Midden | 2025
829 | Knipplein 11, Roosendaal | 014813.1 | BHV middel | #Accu | #Samaritan PAD 350P | #Samaritan PAD 350P |  | Cruijff Gebouw\Begane Grond | 2015
830 | Knipplein 11, Roosendaal | 019480.1 | BHV middel | #Elektroden/pads | #Mindray | #BeneHeart C1A |  | Hoofdgebouw\Begane Grond\Midden | 2025
831 | Knipplein 11, Roosendaal | 019480.2 | BHV middel | #Accu | #Mindray | #BeneHeart C1A |  | Hoofdgebouw\Begane Grond\Midden | 2025
832 | Knipplein 11, Roosendaal | 019481.1 | BHV middel | #Elektroden/pads | #Mindray | #BeneHeart C1A |  | Cruijff Gebouw\Begane Grond | 2025
833 | Knipplein 11, Roosendaal | 019481.2 | BHV middel | #Accu | #Mindray | #BeneHeart C1A |  | Cruijff Gebouw\Begane Grond | 2025
834 | Knipplein 11, Roosendaal | 008251.1 | BHV middel | #Accu | #Samaritan PAD 350P | #Samaritan PAD 350P |  | Hoofdgebouw\Begane Grond\Midden | 2015
835 | Knipplein 11, Roosendaal | 008238 | Brandblusser | Schuimblusser | #B&V | #S6Eco |  | Hoofdgebouw\Begane Grond\Rechtervleugel\TTK-i008 | 2023 | 2732
836 | Knipplein 11, Roosendaal | 008240 | Blusdeken | Blusdeken | #Bridela | #120x180 |  | Hoofdgebouw\Begane Grond\Midden | 2020
837 | Knipplein 11, Roosendaal | 008249 | Brandblusser | Schuimblusser | #B&V | #S6Eco |  | Hoofdgebouw\Begane Grond\Midden | 2023 | 2732
838 | Knipplein 11, Roosendaal | 008242 | Blusdeken | Blusdeken | #Bridela | #120x180 |  | Hoofdgebouw\Begane Grond\Midden\Keuken | 2020
839 | Knipplein 11, Roosendaal | 008264 | Brandblusser | Schuimblusser | #B&V | #S6Eco |  | Cruijff Gebouw\Eerste Verdieping | 2021 | 2732
840 | Knipplein 11, Roosendaal | 008244 | Brandblusser | Schuimblusser | #B&V | #S6Eco |  | Hoofdgebouw\Begane Grond\Midden\Gang achter Aula | 2023 | 2289
841 | Knipplein 11, Roosendaal | 017568 | Brandblusser | Schuimblusser | #B&V | #S6-EF |  | Hoofdgebouw\Tweede verdieping\lift machine | 2025 | 3787
842 | Knipplein 11, Roosendaal | 008247 | Brandblusser | Schuimblusser | #B&V | #S6Eco-FVAB |  | Hoofdgebouw\Begane Grond\Midden\Gang achter Aula\Lokaal EOK 009 | 2024 | 3543
843 | Knipplein 11, Roosendaal | 008258 | Brandblusser | Schuimblusser | #B&V | #S6Eco |  | Hoofdgebouw\Tweede verdieping\Midden | 2023 | 2732
844 | Knipplein 11, Roosendaal | 005906 | Brandblusser | CO2 blusser | #B&V | #K5S |  | Hoofdgebouw\Tweede verdieping\Rechtervleugel | 2024 | 3109
845 | Knipplein 11, Roosendaal | 008246 | Brandblusser | Schuimblusser | #B&V | #S6Eco |  | Hoofdgebouw\Begane Grond\Midden\Gang achter Aula | 2023 | 2732
846 | Knipplein 11, Roosendaal | 008252 | Brandblusser | Schuimblusser | #B&V | #S6Eco |  | Hoofdgebouw\Eerste Verdieping\Midden | 2023 | 2732
847 | Knipplein 11, Roosendaal | 017382 | Brandblusser | Schuimblusser | #B&V | #S6Eco |  | Hoofdgebouw\Tweede verdieping\lift machine | 2025 | 3787
848 | Knipplein 11, Roosendaal | 008236 | Brandblusser | Schuimblusser | #B&V | #S6Eco |  | Hoofdgebouw\Begane Grond\Rechtervleugel\Gang | 2023 | 2732
849 | Knipplein 11, Roosendaal | 008260 | Brandblusser | Schuimblusser | #B&V | #S6Eco |  | Hoofdgebouw\Tweede verdieping\Rechtervleugel | 2023 | 2732
850 | Knipplein 11, Roosendaal | 007035 | Brandblusser | Lithiumblusser | #SK FireSafety | #B9C-F3 |  | Hoofdgebouw\Begane Grond\Linkervleugel | 2024 | 3377
851 | Knipplein 11, Roosendaal | 008272 | Brandblusser | Schuimblusser | #B&V | #S6Eco-FVAB |  | Cruijff Gebouw\Begane Grond\Kantoor | 2024 | 3543
852 | Knipplein 11, Roosendaal | 008241 | Brandblusser | CO2 blusser | #Simplus | #K5S |  | Hoofdgebouw\Begane Grond\Midden\Keuken | 2018 | 2429
853 | Knipplein 11, Roosendaal | 007049 | Brandblusser | Schuimblusser | #B&V | #S6-EFC |  | Hoofdgebouw\Begane Grond\Rechtervleugel\Gang | 2024 | 3551
854 | Knipplein 11, Roosendaal | 005907 | Brandblusser | CO2 blusser | #B&V | #K2S |  | Hoofdgebouw\Begane Grond\Midden\Gang achter Aula\Gang | 2024 | 3108
855 | Knipplein 11, Roosendaal | 019446 | Brandblusser | Schuimblusser | #B&V | #S6-EF |  | Hoofdgebouw\Begane Grond\Linkervleugel | 2026 | 4034
856 | Knipplein 11, Roosendaal | 010311 | Brandblusser | Schuimblusser | #B&V | #S6Eco |  | Hoofdgebouw\Eerste Verdieping\Linkervleugel | 2024 | 3787
857 | Knipplein 11, Roosendaal | 008248 | Blusdeken | Blusdeken | #Ecosafety | #120x180 |  | Hoofdgebouw\Begane Grond\Midden\Gang achter Aula\Lokaal EOK 009 | 2020
858 | Knipplein 11, Roosendaal | 008263 | Brandblusser | Schuimblusser | #AOC | #S9Eco |  | Cruijff Gebouw\Begane Grond | 2022 | 2733
859 | Knipplein 11, Roosendaal | 010309 | Brandblusser | Schuimblusser | #B&V | #S6Eco |  | Hoofdgebouw\Begane Grond\Midden\Aula | 2024 | 3787
860 | Knipplein 11, Roosendaal | 008256 | Brandblusser | Schuimblusser | #B&V | #S6Eco |  | Hoofdgebouw\Eerste Verdieping\Rechtervleugel | 2023 | 2732
861 | Knipplein 11, Roosendaal | 008239 | Blusdeken | Blusdeken | #Bridela | #120x180 |  | Hoofdgebouw\Begane Grond\Rechtervleugel\TTK-i008 | 2020
862 | Knipplein 11, Roosendaal | 007036 | Brandblusser | CO2 blusser | #B&V | #K2S |  | Hoofdgebouw\Begane Grond\Rechtervleugel\Gang | 2024 | 3108
863 | Knipplein 11, Roosendaal | 008254 | Brandblusser | Schuimblusser | #B&V | #S6Eco |  | Hoofdgebouw\Eerste Verdieping\Midden | 2023 | 2732
864 | Knipplein 11, Roosendaal | 008255 | Brandslanghaspel | Brandslanghaspel | #Proline | #600x20x¾" |  | Hoofdgebouw\Eerste Verdieping\Midden | 2020
865 | Knipplein 11, Roosendaal | 008257 | Brandslanghaspel | Brandslanghaspel | #Proline | #600x20x¾" |  | Hoofdgebouw\Eerste Verdieping\Rechtervleugel | 2020
866 | Knipplein 11, Roosendaal | 008237 | Brandslanghaspel | Brandslanghaspel | #Proline | #600x20x¾" |  | Hoofdgebouw\Begane Grond\Rechtervleugel\Gang | 2020
867 | Knipplein 11, Roosendaal | 008262 | Brandslanghaspel | Brandslanghaspel | #Ajax | #600x20x¾" |  | Cruijff Gebouw\Begane Grond | 2008
868 | Knipplein 11, Roosendaal | 008265 | Brandslanghaspel | Brandslanghaspel | #Kling | #600x20mx¾" |  | Cruijff Gebouw\Eerste Verdieping | 2008
869 | Knipplein 11, Roosendaal | 008259 | Brandslanghaspel | Brandslanghaspel | #Proline | #600x20x¾" |  | Hoofdgebouw\Tweede verdieping\lift machine | 2020
870 | Knipplein 11, Roosendaal | 007034 | Brandslanghaspel | Brandslanghaspel | #Proline | #600x20x¾" |  | Hoofdgebouw\Begane Grond\Midden | 2024
871 | Knipplein 11, Roosendaal | 008261 | Brandslanghaspel | Brandslanghaspel | #Proline | #600x20x¾" |  | Hoofdgebouw\Tweede verdieping\Rechtervleugel | 2020
872 | Knipplein 11, Roosendaal | 008235 | Brandslanghaspel | Brandslanghaspel | #Proline | #600x20x¾" |  | Hoofdgebouw\Begane Grond\Linkervleugel | 2020
873 | Knipplein 11, Roosendaal | 008253 | Brandslanghaspel | Brandslanghaspel | #Proline | #600x20x¾" |  | Hoofdgebouw\Eerste Verdieping\Linkervleugel | 2020
874 | Knipplein 11, Roosendaal | 007033 | Brandslanghaspel | Brandslanghaspel | #Proline | #600x25x¾" |  | Hoofdgebouw\Begane Grond\Midden\Aula | 2024
875 | Knipplein 11, Roosendaal | 008245 | Brandslanghaspel | Brandslanghaspel | #Ajax | #600x20x¾" |  | Hoofdgebouw\Begane Grond\Midden\Gang achter Aula | 2002
876 | Knipplein 11, Roosendaal | 014838 | Klimmateriaal | Trappen & Ladders | #Altrex | #Mounter |  | Hoofdgebouw\Achter Kantoor Facilitair | 2010
877 | Knipplein 11, Roosendaal | 014837 | Klimmateriaal | Trappen & Ladders | #Altrex | #Taurus TGB 6 |  | Hoofdgebouw\Begane Grond | 2020
878 | Knipplein 11, Roosendaal | 014836 | Klimmateriaal | Trappen & Ladders | #Altrex | #Taurus TGB 6 |  | Hoofdgebouw\Begane Grond | 2020
879 | Knipplein 11, Roosendaal | 019226 | Klimmateriaal | Trappen & Ladders | #Altrex | #Falco FDO 5 |  | Hoofdgebouw\2e verdieping\lift machine | 2017
880 | Knipplein 11, Roosendaal | 017570 | BHV middel | Oogspoelfles | #ATV | #500ml |  | Hoofdgebouw\Begane Grond\Midden\Keuken | 2025
881 | Knipplein 11, Roosendaal | 017571 | BHV middel | Oogspoelfles | #ATV | #500ml |  | Hoofdgebouw\Begane Grond\Midden\Gang achter Aula\Lokaal EOK 009 | 2025
882 | Knipplein 11, Roosendaal | 017569 | BHV middel | Oogspoelfles | #ATV | #500ml |  | Hoofdgebouw\Begane Grond\Midden\Keuken | 2025
883 | Knipplein 11, Roosendaal | 008269 | BHV middel | Verbandkoffer | #B&V | #BHV- koffer |  | Hoofdgebouw\Eerste Verdieping\Midden | 2023
884 | Knipplein 11, Roosendaal | 014803 | BHV middel | Pleisterautomaat | Salvequick | Detacable |  | Hoofdgebouw\Begane Grond\Midden\Keuken | 2023
885 | Knipplein 11, Roosendaal | 008274 | BHV middel | Verbandkoffer | #B&V | #BHV- koffer |  | Hoofdgebouw\Begane Grond\Midden\Gang achter Aula\Lokaal EOK 009 | 2024
886 | Knipplein 11, Roosendaal | 008273 | BHV middel | Verbandkoffer | #B&V | #BHV- koffer |  | Hoofdgebouw\Begane Grond\Rechtervleugel\TTK-i008 | 2023
887 | Knipplein 11, Roosendaal | 008271 | BHV middel | Verbandkoffer | #B&V | #BHV- koffer |  | Cruijff Gebouw\Eerste Verdieping | 2023
888 | Knipplein 11, Roosendaal | 008270 | BHV middel | Verbandkoffer | #B&V | #BHV- koffer |  | Cruijff Gebouw\Begane Grond | 2023
889 | Knipplein 11, Roosendaal | 008268 | BHV middel | Verbandkoffer | #B&V | #BHV- koffer |  | Hoofdgebouw\Tweede verdieping\Midden | 2023
890 | Knipplein 11, Roosendaal | 008267 | BHV middel | Verbandkoffer | #B&V | #BHV- koffer |  | Hoofdgebouw\Begane Grond\Midden | 2023
subtotaal | Knipplein 11, Roosendaal | [10 empty] | 0 |  |  | 0 |  |  | 0 |  |  | 0
891 | Kruidenlaan 19, Oosterhout | 006091 | BHV middel | AED | #Philips | #Heartstart HS1 | A19D-00080 | BGG\conciërge | 2023
892 | Kruidenlaan 19, Oosterhout | 006091.1 | BHV middel | #Accu | #Philips | #HS1 |  | BGG\conciërge | 2023
893 | Kruidenlaan 19, Oosterhout | 006091.2 | BHV middel | #Elektroden/pads | #Philips | #HS1 |  | BGG\conciërge | 2023
894 | Kruidenlaan 19, Oosterhout | 035303 | Brandblusser | Poederblusser | #Smartwares | #BB6.4 |  | Smaakwagen | 2024 | 3471
895 | Kruidenlaan 19, Oosterhout | 002475 | Brandblusser | Schuimblusser | #B&V | #S6Eco |  | BGG\aula | 2024 | 3787
896 | Kruidenlaan 19, Oosterhout | 002480 | Brandblusser | Schuimblusser | #B&V | #S6Eco |  | 2de\hal\bij K21 | 2024 | 3787
897 | Kruidenlaan 19, Oosterhout | 006084 | Brandblusser | Schuimblusser | #B&V | #S6-EF |  | 1ste\hal\bij K13 | 2026 | 4034
898 | Kruidenlaan 19, Oosterhout | 002483 | Brandblusser | Schuimblusser | #B&V | #S6Eco |  | 1ste\Hal trappenhuis achteraan | 2024 | 3787
899 | Kruidenlaan 19, Oosterhout | 002479 | Brandblusser | Schuimblusser | #B&V | #S6Eco |  | 1ste\hal\bij 107 | 2024 | 3787
900 | Kruidenlaan 19, Oosterhout | 006073 | Blusdeken | Blusdeken | #B&V | #120x120 |  | BGG\lokaal\010 | 2015 | 0
901 | Kruidenlaan 19, Oosterhout | 011601 | Brandblusser | Schuimblusser | #B&V | #S6Eco-FVAB |  | BGG\hal\bij 006 | 2024 | 3543
902 | Kruidenlaan 19, Oosterhout | 035290 | Brandblusser | Schuimblusser | #B&V | #S6-EF |  | 1ste\hal\bij de lift | 2026 | 4034
903 | Kruidenlaan 19, Oosterhout | 002477 | Brandblusser | Schuimblusser | #B&V | #S6Eco |  | 1ste\hal\bij 112 | 2024 | 3787
904 | Kruidenlaan 19, Oosterhout | 002469 | Brandblusser | Lithiumblusser | #SK FireSafety | #B9C-F3 |  | BGG\lokaal\006 | 2023 | 3377
905 | Kruidenlaan 19, Oosterhout | 002472 | Brandblusser | Vetblusser | #B&V | #F6 fluorvrij |  | BGG\lokaal\010 | 2024 | 3548
906 | Kruidenlaan 19, Oosterhout | 006098 | Brandblusser | Schuimblusser | #B&V | #S6Eco |  | BGG\hal\gymzaal | 2023 | 2732
907 | Kruidenlaan 19, Oosterhout | 002482 | Brandblusser | Schuimblusser | #B&V | #S6Eco |  | 2de\lokaal 203 | 2024 | 3787
908 | Kruidenlaan 19, Oosterhout | 002481 | Brandblusser | Schuimblusser | #B&V | #S6Eco |  | 2de\lokaal 202 | 2024 | 3787
909 | Kruidenlaan 19, Oosterhout | 006090 | Blusdeken | Blusdeken | #B&V | #120x120 |  | 2de\lokaal 202 | 2015 | 0
910 | Kruidenlaan 19, Oosterhout | 006100 | Brandblusser | Schuimblusser | #B&V | #S6Eco |  | BGG\conciërge | 2023 | 2732
911 | Kruidenlaan 19, Oosterhout | 006074 | Blusdeken | Blusdeken | #B&V | #120x120 |  | BGG\lokaal\009 | 2020 | 0
912 | Kruidenlaan 19, Oosterhout | 035299 | Blusdeken | Blusdeken | #B&V | #120x120 |  | 2de\lokaal 203 | 2015 | 0
913 | Kruidenlaan 19, Oosterhout | 002470 | Brandblusser | Schuimblusser | #B&V | #S6Eco |  | BGG\lokaal\004 | 2024 | 3787
914 | Kruidenlaan 19, Oosterhout | 002471 | Brandblusser | Schuimblusser | #B&V | #S6Eco |  | BGG\hal\bij 009 | 2024 | 3787
915 | Kruidenlaan 19, Oosterhout | 006099 | Brandblusser | Schuimblusser | #B&V | #S6Eco |  | BGG\hal\hal na trap links | 2023 | 2732
916 | Kruidenlaan 19, Oosterhout | 002485 | Brandblusser | Schuimblusser | #B&V | #S6Eco-FVAB |  | BGG\hal\onder de trap | 2024 | 3787
917 | Kruidenlaan 19, Oosterhout | 006096 | Brandblusser | Schuimblusser | #B&V | #S6Eco |  | BGG\keuken aula | 2023 | 2732
918 | Kruidenlaan 19, Oosterhout | 011505 | Brandblusser | Schuimblusser | #B&V | #S6-EF |  | BGG\hal\onder de trap | 2024 | 3537
919 | Kruidenlaan 19, Oosterhout | 035284 | Brandblusser | Schuimblusser | #B&V | #S6-EF |  | BGG\hoofdingang | 2026 | 4034
920 | Kruidenlaan 19, Oosterhout | 035285 | Brandblusser | Schuimblusser | #B&V | #S6-EF |  | BGG\lokaal\005 | 2026 | 4034
921 | Kruidenlaan 19, Oosterhout | 006097 | Brandblusser | Schuimblusser | #B&V | #S6Eco |  | BGG\hal\gymzaal\materiaal ruimte | 2023 | 2732
922 | Kruidenlaan 19, Oosterhout | 002478 | Brandblusser | Schuimblusser | #B&V | #S6Eco |  | 1ste\hal\bij 111 | 2024 | 3787
923 | Kruidenlaan 19, Oosterhout | 006064 | Brandslanghaspel | Brandslanghaspel | #Saval | #600x20x¾" |  | BGG\hal\bij 009 | 2019
924 | Kruidenlaan 19, Oosterhout | 006077 | Brandslanghaspel | Brandslanghaspel | #Saval | #600x20x¾" |  | BGG\hal\onder de trap | 2019
925 | Kruidenlaan 19, Oosterhout | 006079 | Brandslanghaspel | Brandslanghaspel | #Saval | #600x20x¾" |  | BGG\aula | 2019
926 | Kruidenlaan 19, Oosterhout | 006083 | Brandslanghaspel | Brandslanghaspel | #Saval | #600x20x¾" |  | 1ste\hal\bij K13 | 2019
927 | Kruidenlaan 19, Oosterhout | 006087 | Brandslanghaspel | Brandslanghaspel | #Saval | #600x25x1” |  | 1ste\hal\bij 107 | 2019
928 | Kruidenlaan 19, Oosterhout | 006086 | Brandslanghaspel | Brandslanghaspel | #Saval | #600x20x¾" |  | 1ste\hal\bij 111 | 2019
929 | Kruidenlaan 19, Oosterhout | 006088 | Brandslanghaspel | Brandslanghaspel | #Saval | #600x20x¾" |  | 2de\hal\bij K21 | 2023
930 | Kruidenlaan 19, Oosterhout | 006063 | Brandslanghaspel | Brandslanghaspel | #Saval | #600x20x¾" |  | BGG\centrale hal | 2019
931 | Kruidenlaan 19, Oosterhout | 006067 | Brandslanghaspel | Brandslanghaspel | #Saval | #600x25x1” |  | BGG\hal\bij 006 | 2019
932 | Kruidenlaan 19, Oosterhout | 006085 | Brandslanghaspel | Brandslanghaspel | #Saval | #600x20x¾" |  | 1ste\hal\bij 112 | 2019
933 | Kruidenlaan 19, Oosterhout | 006080 | Brandslanghaspel | Brandslanghaspel | #Saval | #600x20x¾" |  | 1ste\hal\bij de lift | 2019
934 | Kruidenlaan 19, Oosterhout | 006109 | Klimmateriaal | Trappen & Ladders | #Altrex | #Double Decker D806 |  | BGG\meterkast | 2012
935 | Kruidenlaan 19, Oosterhout | 019984 | Klimmateriaal | Trappen & Ladders | #Altrex | #Altrex Pro Nimba |  | Berging tegenover lokaal 103 | 2026
936 | Kruidenlaan 19, Oosterhout | 002857 | Klimmateriaal | Trappen & Ladders | #Onbekend | #1x6 |  | Ketelhuis | 2020
937 | Kruidenlaan 19, Oosterhout | 006110 | Klimmateriaal | Trappen & Ladders | #Altrex | #Rocky dr. 3x10 |  | BGG\buiten in de schuur | 2012
938 | Kruidenlaan 19, Oosterhout | 035289 | BHV middel | Oogspoelfles | #ATV | #500ml |  | BGG\keuken aula | 2026
939 | Kruidenlaan 19, Oosterhout | 011499 | BHV middel | Oogspoelfles | #Braun | #500 ml |  | 2de\lokaal 203 | 2025
940 | Kruidenlaan 19, Oosterhout | 035288 | BHV middel | Oogspoelfles | #ATV | #500ml |  | BGG\lokaal\009 | 2026
941 | Kruidenlaan 19, Oosterhout | 035302 | BHV middel | Oogspoelfles | #ATV | #500ml |  | 2de\lokaal 202 | 2025
942 | Kruidenlaan 19, Oosterhout | 002474 | BHV middel | Oogspoelfles | #Braun | #500 ml |  | BGG\lokaal\005 | 2026
943 | Kruidenlaan 19, Oosterhout | 035287 | BHV middel | Oogspoelfles | #ATV | #500ml |  | BGG\lokaal\010 | 2026
944 | Kruidenlaan 19, Oosterhout | 006106 | BHV middel | Verbandkoffer | #B&V | #BHV- koffer |  | BGG\K03 | 2023
945 | Kruidenlaan 19, Oosterhout | 006108 | BHV middel | Verbandkoffer | Nvt | Verband kast |  | BGG\K03 | 2026
946 | Kruidenlaan 19, Oosterhout | 035298 | BHV middel | Verbandkoffer | #B&V | #BHV- koffer |  | BGG\lokaal\014 | 2020
947 | Kruidenlaan 19, Oosterhout | 011508 | BHV middel | Verbandkoffer | #B&V | #BHV- koffer |  | BGG\conciërge | 2000
948 | Kruidenlaan 19, Oosterhout | 011507 | BHV middel | Verbandkoffer | #B&V | #BHV- koffer |  | BGG\K03 | 2020
949 | Kruidenlaan 19, Oosterhout | 035297 | BHV middel | Verbandkoffer | #B&V | #A verbandkoffer |  | 1ste\lokaal 115 | 2022
950 | Kruidenlaan 19, Oosterhout | 035301 | BHV middel | Verbandkoffer | #B&V | #BHV- koffer |  | 2de\K21 | 2020
951 | Kruidenlaan 19, Oosterhout | 011509 | BHV middel | Verbandkoffer | #B&V | #BHV-tas |  | BGG\conciërge | 2019
952 | Kruidenlaan 19, Oosterhout | 011603 | BHV middel | Pleisterautomaat | Salvequick | Rood/Blauw |  | BGG\lokaal\010 | 2024
953 | Kruidenlaan 19, Oosterhout | 006102 | BHV middel | Verbandkoffer | #B&V | #BHV-tas |  | BGG\conciërge | 2019
954 | Kruidenlaan 19, Oosterhout | 006104 | BHV middel | Verbandkoffer | #B&V | #BHV- koffer |  | BGG\lokaal\009 | 2020
subtotaal | Kruidenlaan 19, Oosterhout | [10 empty] | 0 |  |  | 0 |  |  | 0 |  |  | 0
955 | Markendaalseweg 35, Breda | 035192 | BHV middel | AED | #Mindray | #BeneHeart C1A | AF1-59157374 | Begane Grond verzameld\Hoofdingang | 2026
956 | Markendaalseweg 35, Breda | 035192.2 | BHV middel | #Elektroden/pads | #Mindray | #BeneHeart C1A |  | Begane Grond verzameld\Hoofdingang | 2026
957 | Markendaalseweg 35, Breda | 035192.1 | BHV middel | #Accu | #Mindray | #BeneHeart C1A | HY86255203748 | Begane Grond verzameld\Hoofdingang | 2026
958 | Markendaalseweg 35, Breda | 001883 | Blusdeken | Blusdeken | #ATV | #120x180 |  | in keuken | 2015 | 0
959 | Markendaalseweg 35, Breda | 001914 | Brandblusser | Schuimblusser | #B&V | #S6Eco |  | Begane Grond\Hoofdingang | 2023 | 2289
960 | Markendaalseweg 35, Breda | 001901 | Brandblusser | Schuimblusser | #B&V | #S6-EF |  | Eerste Verdieping\Rechtervleugel | 2018 | 2289
961 | Markendaalseweg 35, Breda | 016214 | Blusdeken | Blusdeken | #B&V | #180x120 |  | Begane Grond verzameld\Keuken | 2018 | 0
962 | Markendaalseweg 35, Breda | 027925 | Brandblusser | Schuimblusser | #B&V | #S6-EF |  | Kelder\Conciërge | 2025 | 4034
963 | Markendaalseweg 35, Breda | 027924 | Brandblusser | Schuimblusser | #B&V | #S6-EF |  | Eerste Verdieping\Rechtervleugel\Lokaal 100 | 2025 | 4034
964 | Markendaalseweg 35, Breda | 001898 | Brandblusser | Schuimblusser | #B&V | #S6Eco |  | Eerste Verdieping\Hal | 2023 | 2732
965 | Markendaalseweg 35, Breda | 001913 | Brandblusser | Schuimblusser | #B&V | #S6Eco |  | Begane Grond\004 / Aula | 2023 | 2732
966 | Markendaalseweg 35, Breda | 001911 | Brandblusser | Schuimblusser | #B&V | #S6Eco |  | Tweede Verdieping\Linkervleugel | 2023 | 2732
967 | Markendaalseweg 35, Breda | 001887 | Brandblusser | Schuimblusser | #B&V | #S6-EF |  | Kelder\Nabij CV Ruimte | 2018 | 2289
968 | Markendaalseweg 35, Breda | 001899 | Brandblusser | Schuimblusser | #B&V | #S6Eco |  | Eerste Verdieping\Linkervleugel\Gang | 2023 | 2732
969 | Markendaalseweg 35, Breda | 001890 | Brandblusser | Schuimblusser | #B&V | #S6Eco |  | Kelder\Lockerruimte | 2023 | 2732
970 | Markendaalseweg 35, Breda | 001885 | Blusdeken | Blusdeken | #ATV | #120x180 |  | in keuken | 2022 | 0
971 | Markendaalseweg 35, Breda | 001884 | Blusdeken | Blusdeken | #ATV | #120x180 |  | in keuken | 2022 | 0
972 | Markendaalseweg 35, Breda | 027927 | Brandblusser | Schuimblusser | #B&V | #S6-EF |  | Begane Grond verzameld\Restaurant | 2025 | 4034
973 | Markendaalseweg 35, Breda | 001905 | Brandblusser | Schuimblusser | #B&V | #S6-EF |  | Tweede Verdieping\Linkervleugel | 2018 | 2296
974 | Markendaalseweg 35, Breda | 015773 | Brandblusser | Vetblusser | #Ecosafety | #S6-EFK |  | in keuken | 2024 | 3350
975 | Markendaalseweg 35, Breda | 027926 | Brandblusser | Schuimblusser | #B&V | #S6-EF |  | Begane Grond\Keuken | 2025 | 4034
976 | Markendaalseweg 35, Breda | 001896 | Brandblusser | Schuimblusser | #B&V | #S6-EF |  | Eerste Verdieping\Linkervleugel\Lokaal 107 | 2018 | 2289
977 | Markendaalseweg 35, Breda | 001888 | Brandblusser | Schuimblusser | #B&V | #S6Eco |  | Kelder\Lockerruimte | 2023 | 2732
978 | Markendaalseweg 35, Breda | 001893 | Brandblusser | Schuimblusser | #B&V | #S6Eco |  | Kelder\in CV Ruimte | 2023 | 2289
979 | Markendaalseweg 35, Breda | 027922 | Blusdeken | Blusdeken | #ATV | #120x180 |  | in keuken | 2025 | 0
980 | Markendaalseweg 35, Breda | 001906 | Brandblusser | Schuimblusser | #B&V | #S6Eco |  | Tweede Verdieping\Rechtervleugel\Gang | 2023 | 2732
981 | Markendaalseweg 35, Breda | 001891 | Brandblusser | Schuimblusser | #B&V | #S6Eco |  | Kelder\Lockerruimte | 2023 | 2732
982 | Markendaalseweg 35, Breda | 016213 | Brandblusser | Vetblusser | #B&V | #F6 |  | Begane Grond verzameld\Keuken | 2018 | 2532
983 | Markendaalseweg 35, Breda | 001908 | Brandblusser | Schuimblusser | #B&V | #S6Eco |  | Tweede Verdieping\Hal | 2023 | 2732
984 | Markendaalseweg 35, Breda | 001909 | Brandblusser | Schuimblusser | #B&V | #S6Eco |  | Tweede Verdieping\Rechtervleugel | 2018 | 2661
985 | Markendaalseweg 35, Breda | 001902 | Brandslanghaspel | Brandslanghaspel | #Saval | #600x20x¾" |  | Eerste Verdieping\Rechtervleugel | 2003
986 | Markendaalseweg 35, Breda | 001915 | Brandslanghaspel | Brandslanghaspel | #Saval | #600x20x¾" |  | Begane Grond\004 / Aula | 2002
987 | Markendaalseweg 35, Breda | 001889 | Brandslanghaspel | Brandslanghaspel | #Saval | #600x20x¾" |  | Kelder\Lockerruimte | 2002
988 | Markendaalseweg 35, Breda | 001904 | Brandslanghaspel | Brandslanghaspel | #Saval | #600x20x¾" |  | Eerste Verdieping\Rechtervleugel\Lokaal 100 | 2003
989 | Markendaalseweg 35, Breda | 016209 | Brandslanghaspel | Brandslanghaspel | #Saval | #600x20x¾" |  | Begane Grond verzameld\Hoofdingang | 2002
990 | Markendaalseweg 35, Breda | 001910 | Brandslanghaspel | Brandslanghaspel | #Saval | #600x20x¾" |  | Tweede Verdieping\Rechtervleugel | 2001
991 | Markendaalseweg 35, Breda | 001912 | Brandslanghaspel | Brandslanghaspel | #Saval | #600x20x¾" |  | Tweede Verdieping\Rechtervleugel | 2001
992 | Markendaalseweg 35, Breda | 001897 | Brandslanghaspel | Brandslanghaspel | #Saval | #600x20x¾" |  | Eerste Verdieping\Linkervleugel | 2002
993 | Markendaalseweg 35, Breda | 001900 | Brandslanghaspel | Brandslanghaspel | #Saval | #600x20x¾" |  | Eerste Verdieping\Rechtervleugel | 2002
994 | Markendaalseweg 35, Breda | 016210 | Brandslanghaspel | Brandslanghaspel | #Saval | #600x20x¾" |  | Begane Grond verzameld\Brasserie | 2002
995 | Markendaalseweg 35, Breda | 001892 | Brandslanghaspel | Brandslanghaspel | #Saval | #600x20x¾" |  | Kelder\Lockerruimte | 2002
996 | Markendaalseweg 35, Breda | 001907 | Brandslanghaspel | Brandslanghaspel | #Saval | #600x20x¾" |  | Tweede Verdieping\Linkervleugel | 2002
997 | Markendaalseweg 35, Breda | 016212 | Brandslanghaspel | Brandslanghaspel | #Saval | #600x20x¾" |  | Begane Grond verzameld\Restaurant | 2002
998 | Markendaalseweg 35, Breda | 001895 | Brandslanghaspel | Brandslanghaspel | #Saval | #600x20x¾" |  | Kelder\Lockerruimte | 2002
999 | Markendaalseweg 35, Breda | 022412 | Klimmateriaal | Trappen & Ladders | #Altrex | #Taurus TGB 5 |  | Eerste Verdieping\Opslag | 2015
1000 | Markendaalseweg 35, Breda | 002830 | Klimmateriaal | Trappen & Ladders | #Zarges | #Z200 |  | Buiten\Garage | 2020
1001 | Markendaalseweg 35, Breda | 022410 | Klimmateriaal | Trappen & Ladders | #Altrex | #Taurus TGB 12 |  | Kelder\Conciërge | 2020
1002 | Markendaalseweg 35, Breda | 022410 | Klimmateriaal | Trappen & Ladders | #Altrex | #Taurus TGB 12 |  | Kelder\Conciërge | 2024
1003 | Markendaalseweg 35, Breda | 022411 | Klimmateriaal | Trappen & Ladders | #Altrex | #Falco 2x8 |  | Kelder\Conciërge | 2024
1004 | Markendaalseweg 35, Breda | 002827 | Klimmateriaal | Trappen & Ladders | #Altrex | #Double Decker D806 |  | Eerste Verdieping\Opslag | 2024
1005 | Markendaalseweg 35, Breda | 002828 | Klimmateriaal | Trappen & Ladders | #Altrex | #Taurus TGB 5 |  | Tweede Verdieping\Opslag | 2015
1006 | Markendaalseweg 35, Breda | 002829 | Klimmateriaal | Trappen & Ladders | #Altrex | #Taurus TGB 5 |  | Begane Grond\Keuken | 2020
1007 | Markendaalseweg 35, Breda | 042901 | BHV middel | Oogspoelfles | #ATV | #500ml |  | Kelder\Conciërge | 2026
1008 | Markendaalseweg 35, Breda | 016218 | BHV middel | Oogspoelfles | #Cederroth | #2 x 500 ml |  | Begane Grond verzameld\Keuken | 2023
1009 | Markendaalseweg 35, Breda | 016215 | BHV middel | Oogspoelfles | #Cederroth | #2 x 500 ml |  | Begane Grond verzameld\Keuken | 2023
1010 | Markendaalseweg 35, Breda | 042902 | BHV middel | Oogspoelfles | #ATV | #500ml |  | 2e etage kantoor 202 | 2026
1011 | Markendaalseweg 35, Breda | 001886 | BHV middel | Oogspoelfles | #Cederroth | #2 x 500 ml |  | Begane Grond verzameld\Keuken | 2023
1012 | Markendaalseweg 35, Breda | 016222 | BHV middel | Verbandkoffer | #Evolution Series | #Burn Kit |  | Begane Grond verzameld\Keuken | 2019
1013 | Markendaalseweg 35, Breda | 042818 | BHV middel | Pleisterautomaat | Salvequick | Detacable |  | in keuken | 2026
1014 | Markendaalseweg 35, Breda | 022427 | BHV middel | Verbandkoffer | #Evolution Series | #Cool kit |  | Tweede Verdieping\Rechtervleugel\Kantoor 202 | 2017
1015 | Markendaalseweg 35, Breda | 027929 | BHV middel | Verbandkoffer | #Evolution Series | #First Aid Kit |  | Eerste Verdieping\Linkervleugel\Lokaal 106 | 2017
1016 | Markendaalseweg 35, Breda | 022426 | BHV middel | Verbandkoffer | #Evolution Series | #First Aid Kit |  | Tweede Verdieping\Rechtervleugel\Kantoor 202 | 2019
1017 | Markendaalseweg 35, Breda | 016223 | BHV middel | Verbandkoffer | #Evolution Series | #First Aid Kit |  | Begane Grond verzameld\Hoofdingang | 2017
1018 | Markendaalseweg 35, Breda | 016228 | BHV middel | Verbandkoffer | #Evolution Series | #HACCP Kit |  | Begane Grond verzameld\Keuken | 2017
1019 | Markendaalseweg 35, Breda | 027928 | BHV middel | Verbandkoffer | #Evolution Series | #Burn Kit |  | Tweede Verdieping\Rechtervleugel\Kantoor 202 | 2017
1020 | Markendaalseweg 35, Breda | 016219 | BHV middel | Verbandkoffer | #Evolution Series | #Cool kit |  | Begane Grond verzameld\Hoofdingang | 2019
1021 | Markendaalseweg 35, Breda | 016216 | BHV middel | Verbandkoffer | #Evolution Series | #Burn Kit |  | Begane Grond verzameld\Keuken | 2017
1022 | Markendaalseweg 35, Breda | 016229 | BHV middel | Verbandkoffer | #Evolution Series | #HACCP Kit |  | Begane Grond verzameld\Keuken | 2017
1023 | Markendaalseweg 35, Breda | 027930 | BHV middel | Verbandkoffer | #Evolution Series | #Cool kit |  | Eerste Verdieping\Linkervleugel\Lokaal 106 | 2019
1024 | Markendaalseweg 35, Breda | 016231 | BHV middel | Verbandkoffer | #EHBO tas | #melano |  | bg.achter receptie | 2024
1025 | Markendaalseweg 35, Breda | 022421 | BHV middel | Verbandkoffer | #Evolution Series | #Cool kit |  | Begane Grond verzameld\Hoofdingang | 2021
1026 | Markendaalseweg 35, Breda | 016230 | BHV middel | Verbandkoffer | #EHBO tas | #melano |  | kelder, conciërge | 2024
subtotaal | Markendaalseweg 35, Breda | [10 empty] | 0 |  |  | 0 |  |  | 0 |  |  | 0
1027 | Meeussenstraat 13, Bergen op Zoom | 011073 | BHV middel | AED | #Mindray | #BeneHeart C1A | AF1-2C061659 | Receptie | 2023
1028 | Meeussenstraat 13, Bergen op Zoom | 011073.2 | BHV middel | #Accu | #Mindray | #BeneHeart C1A |  | Receptie | 2023
1029 | Meeussenstraat 13, Bergen op Zoom | 011073.1 | BHV middel | #Elektroden/pads | #Mindray | #BeneHeart C1A |  | Receptie | 2023
1030 | Meeussenstraat 13, Bergen op Zoom | 019671 | Brandblusser | Schuimblusser | #B&V | #S6-EF |  | Tweede Verdieping\Linkervleugel | 2026 | 4034
1031 | Meeussenstraat 13, Bergen op Zoom | 019677 | Blusdeken | Blusdeken | #ATV | #120x180 |  | Keuken Canise | 2018 | 0000
1032 | Meeussenstraat 13, Bergen op Zoom | 019670 | Brandblusser | Schuimblusser | #B&V | #S6-EF |  | Tweede Verdieping\Rechtervleugel | 2026 | 4034
1033 | Meeussenstraat 13, Bergen op Zoom | 011049 | Blusdeken | Blusdeken | #Chubb | #120x120 |  | Keuken | 2014
1034 | Meeussenstraat 13, Bergen op Zoom | 019678 | Brandblusser | Schuimblusser | #B&V | #S6-EF |  | Lokalen buiten | 2026 | 4034
1035 | Meeussenstraat 13, Bergen op Zoom | 017705 | Brandblusser | Schuimblusser | #B&V | #S6-EF |  | Receptie | 2026 | 4034
1036 | Meeussenstraat 13, Bergen op Zoom | 011054 | Blusdeken | Blusdeken | #ATV | #120x180 |  | Keuken Canise | 2023
1037 | Meeussenstraat 13, Bergen op Zoom | 019675 | Brandblusser | Vetblusser | #Ecosafety | #LB6-EF |  | Keuken Canise | 2026 | 3904
1038 | Meeussenstraat 13, Bergen op Zoom | 019672 | Brandblusser | Schuimblusser | #B&V | #S6-EF |  | Eerste Verdieping\Gang | 2026 | 4034
1039 | Meeussenstraat 13, Bergen op Zoom | 019676 | Brandblusser | Schuimblusser | #B&V | #S6-EF |  | Keuken Canise | 2026 | 4034
1040 | Meeussenstraat 13, Bergen op Zoom | 019674 | Brandblusser | Vetblusser | #Ecosafety | #LB6-EF |  | Keuken | 2026 | 3904
1041 | Meeussenstraat 13, Bergen op Zoom | 011050 | Blusdeken | Blusdeken | #Chubb | #120x120 |  | Keuken | 2010
1042 | Meeussenstraat 13, Bergen op Zoom | 019673 | Brandblusser | Schuimblusser | #B&V | #S6-EF |  | Eerste Verdieping\Gang | 2026 | 4034
1043 | Meeussenstraat 13, Bergen op Zoom | 011060 | Blusdeken | Blusdeken | #Bridela | #120x180 |  | Eerste Verdieping\Gang | 2018
1044 | Meeussenstraat 13, Bergen op Zoom | 011065 | Blusdeken | Blusdeken | #Bridela | #120x180 |  | Eerste Verdieping\Gang | 2018
1045 | Meeussenstraat 13, Bergen op Zoom | 011069 | Blusdeken | Blusdeken | #Bridela | #120x180 |  | Tweede Verdieping\Linkervleugel | 2018
1046 | Meeussenstraat 13, Bergen op Zoom | 019460 | Brandblusser | CO2 blusser | #Ecosafety | #K2-EF |  | Eerste Verdieping\Gang | 2025 | 3539
1047 | Meeussenstraat 13, Bergen op Zoom | 011062 | Brandslanghaspel | Brandslanghaspel | #Saval | #600x20x¾" |  | Eerste Verdieping\Gang | 2019
1048 | Meeussenstraat 13, Bergen op Zoom | 011048 | Brandslanghaspel | Brandslanghaspel | #Saval | #600x20x¾" |  | Brasserie (In de Dikke Daan) | 2019
1049 | Meeussenstraat 13, Bergen op Zoom | 011056 | Brandslanghaspel | Brandslanghaspel | #Saval | #600x20x¾" |  | Wereldkantine | 2019
1050 | Meeussenstraat 13, Bergen op Zoom | 011058 | Brandslanghaspel | Brandslanghaspel | #Saval | #600x20x¾" |  | Eerste Verdieping\Gang | 2019
1051 | Meeussenstraat 13, Bergen op Zoom | 011052 | Brandslanghaspel | Brandslanghaspel | #Saval | #600x20x¾" |  | Restaurant Canise | 2019
1052 | Meeussenstraat 13, Bergen op Zoom | 011063 | Brandslanghaspel | Brandslanghaspel | #Saval | #600x20x¾" |  | Eerste Verdieping\Gang | 2019
1053 | Meeussenstraat 13, Bergen op Zoom | 011068 | Brandslanghaspel | Brandslanghaspel | #Saval | #600x20x¾" |  | Tweede Verdieping\Rechtervleugel | 2019
1054 | Meeussenstraat 13, Bergen op Zoom | 011071 | Brandslanghaspel | Brandslanghaspel | #Saval | #600x20x¾" |  | Tweede Verdieping\Linkervleugel | 2019
1055 | Meeussenstraat 13, Bergen op Zoom | 011066 | Brandslanghaspel | Brandslanghaspel | #Saval | #600x20x¾" |  | Tweede Verdieping\Rechtervleugel | 2019
1056 | Meeussenstraat 13, Bergen op Zoom | 045124 | Klimmateriaal | Trappen & Ladders | #Altrex | #Double Decker D804 |  | Tweede Verdieping\Gang | 2025
1057 | Meeussenstraat 13, Bergen op Zoom | 045126 | Klimmateriaal | Trappen & Ladders | # Euro Gold | #Step |  | BG\Magazijn Keuken | 2020
1058 | Meeussenstraat 13, Bergen op Zoom | 002818 | Klimmateriaal | Trappen & Ladders | #Altrex | #Double Decker D808 |  | Eerste Verdieping\Gang | 2020
1059 | Meeussenstraat 13, Bergen op Zoom | 045127 | Klimmateriaal | Trappen & Ladders | #Altrex | #Mounter 3x10 |  | Buiten\In hokje bij slagboom achterzijde | 2020
1060 | Meeussenstraat 13, Bergen op Zoom | 045125 | Klimmateriaal | Trappen & Ladders | #Altrex | #Steddy S-507 |  | Eerste Verdieping\Gang | 2020
1061 | Meeussenstraat 13, Bergen op Zoom | 011077 | BHV middel | Verbandkoffer | #B&V | #A verbandkoffer |  | Receptie | 2022
1062 | Meeussenstraat 13, Bergen op Zoom | 019462 | BHV middel | Verbandkoffer | #B&V | #A verbandkoffer |  | Reserve (opslaghok conciërge) | 2025
1063 | Meeussenstraat 13, Bergen op Zoom | 011074 | BHV middel | Verbandkoffer | #B&V | #A verbandkoffer |  | Eerste Verdieping\Gang | 2018
1064 | Meeussenstraat 13, Bergen op Zoom | 011079 | BHV middel | Verbandkoffer | #B&V | #A verbandkoffer |  | Tweede Verdieping\Linkervleugel | 2018
1065 | Meeussenstraat 13, Bergen op Zoom | 011072 | BHV middel | Verbandkoffer | #B&V | #BHV- koffer |  | Keuken Canise | 2018
1066 | Meeussenstraat 13, Bergen op Zoom | 011076 | BHV middel | Verbandkoffer | #B&V | #A-trommel HACCP |  | Brasserie (In de Dikke Daan) | 2025
1067 | Meeussenstraat 13, Bergen op Zoom | 017598 | BHV middel | Verbandkoffer | #B&V | #A-trommel HACCP |  | Keuken | 2014
1068 | Meeussenstraat 13, Bergen op Zoom | 019461 | BHV middel | Verbandkoffer | #B&V | #A verbandkoffer |  | Reserve (opslaghok conciërge) | 2018
1069 | Meeussenstraat 13, Bergen op Zoom | 011078 | BHV middel | Verbandkoffer | #B&V | #A verbandkoffer |  | Eerste Verdieping\Gang | 2025
subtotaal | Meeussenstraat 13, Bergen op Zoom | [10 empty] | 0 |  |  | 0 |  |  | 0 |  |  | 0
1070 | Meulenspie 2, Teteringen | 040366 | BHV middel | AED | #Philips | #HS1 |  | Gebouw B\Receptie | 2018
1071 | Meulenspie 2, Teteringen | 040366.2 | BHV middel | #Elektroden/pads | #Philips | #HS1 | A18F-09635 | Gebouw B\Receptie | 2024
1072 | Meulenspie 2, Teteringen | 040366.1 | BHV middel | #Accu | #Philips | #HS1 |  | Gebouw B\Receptie | 2024
1073 | Meulenspie 2, Teteringen | 014498 | Brandblusser | Schuimblusser | #AOC | #S6Eco |  | Gebouw B\Begane Grond\Conciërge | 2022 | 2732
1074 | Meulenspie 2, Teteringen | 013724 | Brandblusser | Schuimblusser | #B&V | #S6Eco-FVAB |  | Gebouw C\Eerste Verdieping\Gang | 2024 | 3543
1075 | Meulenspie 2, Teteringen | 014483 | Brandblusser | CO2 blusser | #AOC | #K5S |  | Gebouw A\Begane Grond\Lokaal 0.14 (Werkplaats) | 2016 | 2429
1076 | Meulenspie 2, Teteringen | 023504 | Brandblusser | Schuimblusser | #B&V | #S6Eco |  | Conciërge Reserve | 2023 | 3787
1077 | Meulenspie 2, Teteringen | 040246 | Brandblusser | CO2 blusser | #Simplus | #K2S |  | Gebouw C\Begane Grond\Lokaal 0.03 | 2016 | 2428
1078 | Meulenspie 2, Teteringen | 041686 | Brandblusser | Schuimblusser | #B&V | #S6-EF |  | Gebouw B\Eerste Verdieping\Gang | 2026 | 4034
1079 | Meulenspie 2, Teteringen | 041689 | Brandblusser | Schuimblusser | #B&V | #S6-EF |  | Gebouw D\De Fabriek | 2026 | 4034
1080 | Meulenspie 2, Teteringen | 023491 | Brandblusser | CO2 blusser | #B&V | #SK2 |  | Gebouw B\Eerste Verdieping\Lokaal 1.01 | 2024 | 3301
1081 | Meulenspie 2, Teteringen | 014508 | Brandblusser | Schuimblusser | #AOC | #S6Eco |  | Gebouw B\Eerste Verdieping\Lerarenkamer | 2021 | 2732
1082 | Meulenspie 2, Teteringen | 040262 | Brandblusser | Schuimblusser | #AOC | #S6Eco |  | Gebouw D\Eerste verdieping\Gang links | 2021
1083 | Meulenspie 2, Teteringen | 014480 | Brandblusser | Schuimblusser | #AOC | #S6Eco |  | Gebouw A\Begane Grond\Gang | 2021 | 2732
1084 | Meulenspie 2, Teteringen | 014494 | Brandblusser | Schuimblusser | #B&V | #S6Eco |  | Gebouw A\Tweede Verdieping\Gang | 2023 | 2732
1085 | Meulenspie 2, Teteringen | 041687 | Brandblusser | Lithiumblusser | #B&V | #LB6-EF |  | Gebouw C\Begane Grond\Gang | 2026 | 3904
1086 | Meulenspie 2, Teteringen | 013725 | Brandblusser | Schuimblusser | #B&V | #S6Eco-FVAB |  | Gebouw C\Begane Grond\Gang | 2024 | 3543
1087 | Meulenspie 2, Teteringen | 014506 | Brandblusser | CO2 blusser | #AOC | #K5S |  | Gebouw B\Eerste Verdieping\Lokaal 1.01 | 2022 | 3109
1088 | Meulenspie 2, Teteringen | 014528 | Brandblusser | Schuimblusser | #AOC | #S6Eco |  | Gebouw B\Begane Grond\Aula\Magazijn / Voorraad | 2021
1089 | Meulenspie 2, Teteringen | 023496 | Brandblusser | Schuimblusser | #SK | #B9C-F3 |  | Gebouw B\Concierge kantoor | 2024 | 337
1090 | Meulenspie 2, Teteringen | 023498 | Brandblusser | Schuimblusser | #B&V | #S6Eco |  | Gebouw B\Begane Grond\Trappenhuis naast ingang | 2024 | 3787
1091 | Meulenspie 2, Teteringen | 014501 | Blusdeken | Blusdeken | #Ajax | #120x120 |  | Gebouw B\Begane Grond\Aula\Keuken | 2020
1092 | Meulenspie 2, Teteringen | 023493 | Brandblusser | CO2 blusser | #B&V | #SK2 |  | Gebouw A\Eerste Verdieping\1.22 | 2023 | 3301
1093 | Meulenspie 2, Teteringen | 040240 | Brandblusser | Schuimblusser | #AOC | #S9Eco |  | Tussen Gebouw B & C | 2022 | 2733
1094 | Meulenspie 2, Teteringen | 014530 | Brandblusser | Schuimblusser | #AOC | #S6Eco |  | Gebouw B\Begane Grond\Aula\Magazijn / Voorraad | 2021
1095 | Meulenspie 2, Teteringen | 008914 | Brandblusser | Schuimblusser | #B&V | #S6-EF |  | Gebouw B\Begane Grond\Aula\Zaal | 2025 | 4034
1096 | Meulenspie 2, Teteringen | 040244 | Brandblusser | CO2 blusser | #Simplus | #K2S |  | Gebouw C\Begane Grond\Lokaal 0.01 | 2020 | 2428
1097 | Meulenspie 2, Teteringen | 023503 | Brandblusser | Schuimblusser | #B&V | #S6-EFK |  | Buiten veva opleiding | 2023 | 3359
1098 | Meulenspie 2, Teteringen | 040361 | Brandblusser | Schuimblusser | #AOC | #S6Eco |  | Gebouw D\Begane grond\Buiten / CV Ruimte | 2021
1099 | Meulenspie 2, Teteringen | 041690 | Brandblusser | Schuimblusser | #B&V | #S6-EF |  | Gebouw B\Eerste Verdieping\Gang | 2026 | 4034
1100 | Meulenspie 2, Teteringen | 040248 | Blusdeken | Blusdeken | #Ajax | #120x120 |  | Gebouw C\Lokaal 0.04 | 2020
1101 | Meulenspie 2, Teteringen | 040241 | Brandblusser | Schuimblusser | #AOC | #S9Eco |  | Tussen Gebouw B & C | 2022 | 2733
1102 | Meulenspie 2, Teteringen | 014486 | Brandblusser | CO2 blusser | #AOC | #K5S |  | Gebouw A\Begane Grond\Lokaal 0.11 (Koken) | 2022 | 3109
1103 | Meulenspie 2, Teteringen | 040247 | Brandblusser | CO2 blusser | #Simplus | #K2S |  | Gebouw C\Begane Grond\Lokaal 0.04 | 2016 | 2428
1104 | Meulenspie 2, Teteringen | 040259 | Brandblusser | Schuimblusser | #AOC | #S6Eco |  | Gebouw D\Eerste verdieping\Trap rechts | 2021 | 2732
1105 | Meulenspie 2, Teteringen | 014489 | Brandblusser | Schuimblusser | #AOC | #S6Eco |  | Gebouw A\Eerste Verdieping\Gang | 2021 | 2732
1106 | Meulenspie 2, Teteringen | 041688 | Brandblusser | CO2 blusser | #B&V | #K2-EF |  | Gebouw A\Eerste Verdieping\1.21 | 2026 | 3539
1107 | Meulenspie 2, Teteringen | 014500 | Brandblusser | CO2 blusser | #AOC | #K5S |  | Gebouw B\Begane Grond\Aula\Keuken | 2022 | 3109
1108 | Meulenspie 2, Teteringen | 023494 | Brandblusser | CO2 blusser | #B&V | #SK2 |  | Gebouw A\Tweede Verdieping\2.14 | 2023 | 3301
1109 | Meulenspie 2, Teteringen | 040249 | Brandblusser | CO2 blusser | #AOC | #K2S |  | Gebouw C\Begane Grond\Lokaal 0.08 | 2017 | 2428
1110 | Meulenspie 2, Teteringen | 014504 | Brandblusser | Schuimblusser | #AOC | #S6Eco |  | Gebouw B\Begane Grond\Aula\Zaal | 2021 | 2732
1111 | Meulenspie 2, Teteringen | 040253 | Brandblusser | Schuimblusser | #AOC | #S6Eco |  | Gebouw C\Tweede Verdieping\Gang | 2021 | 2732
1112 | Meulenspie 2, Teteringen | 014495 | Brandblusser | Schuimblusser | #AOC | #S9Eco |  | Tussen Gebouw A & B | 2022 | 2733
1113 | Meulenspie 2, Teteringen | 014487 | Blusdeken | Blusdeken | #Ajax | #120x120 |  | Gebouw A\Begane Grond\Lokaal 0.11 (Koken) | 2020
1114 | Meulenspie 2, Teteringen | 014496 | Brandblusser | Schuimblusser | #AOC | #S9Eco |  | Tussen Gebouw A & B | 2022 | 2733
1115 | Meulenspie 2, Teteringen | 040362 | Brandblusser | CO2 blusser | #AOC | #K5S |  | Gebouw D\Begane grond\Spie 4 | 2022
1116 | Meulenspie 2, Teteringen | 040245 | Blusdeken | Blusdeken | #Ajax | #120x120 |  | Gebouw C\Lokaal 0.03 | 2020
1117 | Meulenspie 2, Teteringen | 023495 | Brandblusser | CO2 blusser | #B&V | #SK2 |  | Gebouw C\Tweede Verdieping\2.07 | 2023 | 3301
1118 | Meulenspie 2, Teteringen | 040250 | Blusdeken | Blusdeken | #Ajax | #120x120 |  | Gebouw C\Begane Grond\Lokaal 0.08 | 2020
1119 | Meulenspie 2, Teteringen | 041692 | Brandblusser | Schuimblusser | #B&V | #S6-EF |  | Gebouw D\Begane grond\Links naast lift | 2026 | 4034
1120 | Meulenspie 2, Teteringen | 023501 | Brandblusser | Schuimblusser | #B&V | #S6Eco |  | Gebouw D\Eerste verdieping\Fitness | 2023 | 3787
1121 | Meulenspie 2, Teteringen | 663948 | Droge blusleiding | #Aansluitpunt | #AWG | #2 ½" |  | Gebouw C\Eerste Verdieping\Gang | 2024
1122 | Meulenspie 2, Teteringen | 663951 | Droge blusleiding | #Aansluitpunt | #AWG | #2 ½" |  | Gebouw A\Eerste Verdieping\Gang | 2024
1123 | Meulenspie 2, Teteringen | 663968 | Droge blusleiding | #Aansluitpunt | #AWG | #2 ½" |  | Gebouw A\Begane Grond\Gang | 2024
1124 | Meulenspie 2, Teteringen | 663950 | Droge blusleiding | #Voedingspunt | #AWG | #3" |  | Gebouw C\Begane Grond\Buiten | 2024
1125 | Meulenspie 2, Teteringen | 663949 | Droge blusleiding | #Blusleiding | #AWG | #3" |  | Gebouw C\Begane Grond\Buiten | 2024
1126 | Meulenspie 2, Teteringen | 663967 | Droge blusleiding | #Voedingspunt | #AWG | #3" |  | Gebouw C\Begane Grond\Buiten | 2024
1127 | Meulenspie 2, Teteringen | 663978 | Droge blusleiding | #Aansluitpunt | #AWG | #2 ½" |  | Gebouw C\Tweede Verdieping\Gang | 2024
1128 | Meulenspie 2, Teteringen | 663947 | Droge blusleiding | #Aansluitpunt | #AWG | #2 ½" |  | Gebouw C\Begane Grond\Gang | 2024
1129 | Meulenspie 2, Teteringen | 663966 | Droge blusleiding | #Blusleiding | #AWG | #3" |  | Gebouw C\Begane Grond\Buiten | 2024
1130 | Meulenspie 2, Teteringen | 663969 | Droge blusleiding | #Aansluitpunt | #AWG | #2 ½" |  | Gebouw A\Tweede Verdieping\Gang | 2024
1131 | Meulenspie 2, Teteringen | 014497 | Brandslanghaspel | Brandslanghaspel | #Ajax | #600x20x¾" |  | Gebouw B\Begane Grond\Receptie | 2006
1132 | Meulenspie 2, Teteringen | 014525 | Brandslanghaspel | Brandslanghaspel | #Ajax | #600x20x¾" |  | Gebouw C\Tweede Verdieping\Gang | 2006
1133 | Meulenspie 2, Teteringen | 040257- Kopie | Brandslanghaspel | Brandslanghaspel | #Saval | #600x30x¾" |  | Gebouw D\Begane grond\Fitness Ruimte | 2009
1134 | Meulenspie 2, Teteringen | 014527 | Brandslanghaspel | Brandslanghaspel | #Ajax | #600x20x¾" |  | Gebouw C\Tweede Verdieping\Gang | 2006
1135 | Meulenspie 2, Teteringen | 040365 | Brandslanghaspel | Brandslanghaspel | #Proline | #600x20x¾" |  | Portkabin | 2022
1136 | Meulenspie 2, Teteringen | 040257- Kopie- Kopie | Brandslanghaspel | Brandslanghaspel | #Saval | #600x30x¾" |  | Gebouw D\Begane grond\Fitness Ruimte | 2009
1137 | Meulenspie 2, Teteringen | 014481 | Brandslanghaspel | Brandslanghaspel | #Ajax | #600x20x¾" |  | Gebouw A\Begane Grond\Gang | 2006
1138 | Meulenspie 2, Teteringen | 014488 | Brandslanghaspel | Brandslanghaspel | #Ajax | #600x20x¾" |  | Gebouw A\Eerste Verdieping\Gang | 2006
1139 | Meulenspie 2, Teteringen | 014509 | Brandslanghaspel | Brandslanghaspel | #Ajax | #600x20x¾" |  | Gebouw B\Eerste Verdieping\Gang | 2006
1140 | Meulenspie 2, Teteringen | 014524 | Brandslanghaspel | Brandslanghaspel | #Ajax | #600x20x¾" |  | Gebouw C\Eerste Verdieping\Gang | 2006
1141 | Meulenspie 2, Teteringen | 014507 | Brandslanghaspel | Brandslanghaspel | #Ajax | #600x20x¾" |  | Gebouw B\Eerste Verdieping\Gang | 2006
1142 | Meulenspie 2, Teteringen | 040261 | Brandslanghaspel | Brandslanghaspel | #Saval | #600x25x¾" |  | Gebouw D\Eerste verdieping\Trap links | 2009
1143 | Meulenspie 2, Teteringen | 014490 | Brandslanghaspel | Brandslanghaspel | #Ajax | #600x20x¾" |  | Gebouw A\Eerste Verdieping\Gang | 2006
1144 | Meulenspie 2, Teteringen | 040363 | Brandslanghaspel | Brandslanghaspel | #Saval | #600x30x¾" |  | Gebouw D\Begane grond\Buiten/ ruimte Spie | 2019
1145 | Meulenspie 2, Teteringen | 014491 | Brandslanghaspel | Brandslanghaspel | #Ajax | #600x20x¾" |  | Gebouw A\Tweede Verdieping\Gang | 2006
1146 | Meulenspie 2, Teteringen | 013548 | Brandslanghaspel | Brandslanghaspel | #Ajax | #600x20x¾" |  | Gebouw B\Begane Grond\Aula | 2006
1147 | Meulenspie 2, Teteringen | 040257 | Brandslanghaspel | Brandslanghaspel | #Saval | #600x30x¾" |  | Gebouw D\Begane grond\Fitness Ruimte | 2009
1148 | Meulenspie 2, Teteringen | 014484 | Brandslanghaspel | Brandslanghaspel | #Ajax | #600x20x¾" |  | Gebouw A\Begane Grond\Gang | 2006
1149 | Meulenspie 2, Teteringen | 023908 | Brandslanghaspel | Brandslanghaspel | #Saval | #600x30x¾" |  | Gebouw D\Eerste verdieping\Gymzaal rechts magazijn | 2019
1150 | Meulenspie 2, Teteringen | 014522 | Brandslanghaspel | Brandslanghaspel | #Ajax | #600x20x¾" |  | Gebouw C\Eerste Verdieping\Gang | 2006
1151 | Meulenspie 2, Teteringen | 014505 | Brandslanghaspel | Brandslanghaspel | #Ajax | #600x20x¾" |  | Gebouw B\Begane Grond\Aula | 2006
1152 | Meulenspie 2, Teteringen | 040252 | Brandslanghaspel | Brandslanghaspel | #Ajax | #600x20x¾" |  | Gebouw C\Begane Grond\Gang | 2006
1153 | Meulenspie 2, Teteringen | 040263 | Brandslanghaspel | Brandslanghaspel | #Saval | #600x30x¾" |  | Gebouw D\Eerste verdieping\Gymzaal links magazijn | 2009
1154 | Meulenspie 2, Teteringen | 040260 | Brandslanghaspel | Brandslanghaspel | #Saval | #600x30x¾" |  | Gebouw D\Eerste verdieping\Trap rechts | 2009
1155 | Meulenspie 2, Teteringen | 040242 | Brandslanghaspel | Brandslanghaspel | #Ajax | #600x20x¾" |  | Gebouw C\Begane Grond\Gang | 2006
1156 | Meulenspie 2, Teteringen | 027508 | Brandslanghaspel | Brandslanghaspel | #Saval | #600x30x¾" |  | Gebouw D\Begane grond\Houtbewerking | 2025
1157 | Meulenspie 2, Teteringen | 014493 | Brandslanghaspel | Brandslanghaspel | #Ajax | #600x20x¾" |  | Gebouw A\Tweede Verdieping\Gang | 2006
1158 | Meulenspie 2, Teteringen | 014533 | Klimmateriaal | Trappen & Ladders | #Altrex | #Andes (AE0 8) |  | Gebouw A\Tweede Verdieping\CV / Technische Ruimte | 2020
1159 | Meulenspie 2, Teteringen | 008018 | Klimmateriaal | Trappen & Ladders | #Onbekend | #Aanhaak |  | Gebouw D\Buiten\Technische Ruimte | 2024
1160 | Meulenspie 2, Teteringen | 014534 | Klimmateriaal | Trappen & Ladders | #Alga | #RL 214 |  | Gebouw A\Tweede Verdieping\CV / Technische Ruimte | 2020
1161 | Meulenspie 2, Teteringen | 008016 | Klimmateriaal | Trappen & Ladders | #Excelsior | #3 Treeds |  | Gebouw B\Begane Grond\Magazijn Aula | 2024
1162 | Meulenspie 2, Teteringen | 008014 | Klimmateriaal | Trappen & Ladders | #Altrex | #Lima 1x6 |  | Gebouw B\Begane Grond\Conciërge | 2024
1163 | Meulenspie 2, Teteringen | 014532 | Klimmateriaal | Trappen & Ladders | #Alga | #RL 214 |  | Gebouw C\Tweede Verdieping\Technische Ruimte | 2020
1164 | Meulenspie 2, Teteringen | 014535 | Klimmateriaal | Trappen & Ladders | #Altrex | #Andes (AE0 8) |  | Gebouw D\Buiten\Technische Ruimte | 2024
1165 | Meulenspie 2, Teteringen | 008015 | Klimmateriaal | Trappen & Ladders | #Altrex | #Andes (AE0 8) |  | Gebouw B\Begane Grond\Magazijn Aula | 2020
1166 | Meulenspie 2, Teteringen | 008017 | Klimmateriaal | Trappen & Ladders | #Excelsior | #3 Treeds |  | Gebouw B\Begane Grond\Magazijn Aula | 2024
1167 | Meulenspie 2, Teteringen | 013601 | BHV middel | Oogspoelfles | #ATV | #500ml |  | Gebouw A\Begane Grond\Lokaal 0.11 (Koken) | 2024
1168 | Meulenspie 2, Teteringen | 013605 | BHV middel | Oogspoelfles | #ATV | #500ml |  | Gebouw A\Lokaal 0.15 | 2024
1169 | Meulenspie 2, Teteringen | 013607 | BHV middel | Oogspoelfles | #ATV | #500ml |  | Gebouw A\Lokaal 1.17 | 2025
1170 | Meulenspie 2, Teteringen | 013610 | BHV middel | Oogspoelfles | #ATV | #500ml |  | Gebouw B\Keuken | 2024
1171 | Meulenspie 2, Teteringen | 013611 | BHV middel | Oogspoelfles | #ATV | #500ml |  | Gebouw B\Begane Grond\Aula\Trappenhuis Chemie ruimte | 2024
1172 | Meulenspie 2, Teteringen | 013602 | BHV middel | Oogspoelfles | #ATV | #500ml |  | Gebouw A\Lokaal 0.12 | 2024
1173 | Meulenspie 2, Teteringen | 040251 | BHV middel | Oogspoelfles | #ATV | #500ml |  | Gebouw C\Begane Grond\Lokaal 0.08 | 2023
1174 | Meulenspie 2, Teteringen | 013606 | BHV middel | Oogspoelfles | #ATV | #500ml |  | Gebouw A\Lokaal 0.15 | 2024
1175 | Meulenspie 2, Teteringen | 013604 | BHV middel | Oogspoelfles | #ATV | #500ml |  | Gebouw A\Lokaal 0.14 | 2024
1176 | Meulenspie 2, Teteringen | 013608 | BHV middel | Oogspoelfles | #ATV | #500ml |  | Gebouw A\Lokaal 1.23 | 2024
1177 | Meulenspie 2, Teteringen | 013603 | BHV middel | Oogspoelfles | #ATV | #500ml |  | Gebouw A\Lokaal 0.14 | 2024
1178 | Meulenspie 2, Teteringen | 045372 | BHV middel | Pleisterautomaat | Salvequick | Rood/Rood |  | Gebouw A\Lokaal 0.15 | 2020
1179 | Meulenspie 2, Teteringen | 045381 | BHV middel | Verbandkoffer | BHV | BHV-trommel |  | Gebouw B\Receptie | 2023
1180 | Meulenspie 2, Teteringen | 013550 | BHV middel | Pleisterautomaat | Salvequick | Rood/Rood |  | Gebouw A\Lokaal 0.14 | 2023
1181 | Meulenspie 2, Teteringen | 045377 | BHV middel | Verbandkoffer | BHV | BHV-trommel |  | Gebouw A\Begane Grond\Lokaal 0.11 (Koken) | 2023
1182 | Meulenspie 2, Teteringen | 027509 | BHV middel | Verbandkoffer | #B&V | #BHV- koffer |  | Gebouw D\Begane grond\Houtbewerking | 2025
1183 | Meulenspie 2, Teteringen | 045383 | BHV middel | Pleisterautomaat | Salvequick | Rood/Rood |  | Gebouw B\Receptie | 2023
1184 | Meulenspie 2, Teteringen | 045374 | BHV middel | Verbandkoffer | BHV | BHV-trommel |  | Gebouw A\Eerste Verdieping\1.23 | 2023
1185 | Meulenspie 2, Teteringen | 045368 | BHV middel | Verbandkoffer | #B&V | #BHV- koffer |  | Gebouw B\Keuken | 2023
1186 | Meulenspie 2, Teteringen | 040364 | BHV middel | Verbandkoffer | #B&V | #Toolpack auto |  | Gebouw D\Begane grond\Spie 4 | 2020
1187 | Meulenspie 2, Teteringen | 045386 | BHV middel | Verbandkoffer | BHV | BHV-trommel |  | Gebouw B\Concierge kantoor | 2023
1188 | Meulenspie 2, Teteringen | 008121 | BHV middel | Verbandkoffer | BHV | BHV-trommel |  | Gebouw C\Lokaal 0.08 | 2023
1189 | Meulenspie 2, Teteringen | 045387 | BHV middel | Verbandkoffer | #B&V | #Toolpack auto |  | Gebouw B\Concierge kantoor | 2023
1190 | Meulenspie 2, Teteringen | 045384 | BHV middel | Verbandkoffer | BHV | BHV-trommel |  | Gebouw C\Lokaal 0.03 | 2023
1191 | Meulenspie 2, Teteringen | 040264 | BHV middel | Verbandkoffer | BHV | BHV-trommel |  | Gebouw D\Gymzaal magazijn links | 2023
1192 | Meulenspie 2, Teteringen | 023505 | BHV middel | Verbandkoffer | #B&V | #BHV- koffer |  | Portkabin | 2023
1193 | Meulenspie 2, Teteringen | 045373 | BHV middel | Pleisterautomaat | Salvequick | Rood/Rood |  | Gebouw A\Eerste Verdieping\1.22 | 2020
1194 | Meulenspie 2, Teteringen | 045388 | BHV middel | Verbandkoffer | BHV | BHV-trommel |  | concierge mobiel | 2023
1195 | Meulenspie 2, Teteringen | 045370 | BHV middel | Pleisterautomaat | Salvequick | Rood/Blauw |  | Gebouw B\Begane Grond\Conciërge | 2020
1196 | Meulenspie 2, Teteringen | 045383 | BHV middel | Verbandkoffer | BHV | BHV-trommel |  | Gebouw B\Lokaal 1.01 magazijn ict | 2023
1197 | Meulenspie 2, Teteringen | 045379 | BHV middel | Verbandkoffer | BHV | BHV-trommel |  | Gebouw A\Lokaal 0.14 | 2023
1198 | Meulenspie 2, Teteringen | 040265 | BHV middel | Verbandkoffer | #B&V | #BHV-tas |  | Gebouw D\Kast (klimgedeelte) | 2020
1199 | Meulenspie 2, Teteringen | 045380 | BHV middel | Verbandkoffer | BHV | BHV-trommel |  | Gebouw A\Lokaal 0.12 | 2023
1200 | Meulenspie 2, Teteringen | 045375 | BHV middel | Verbandkoffer | BHV | BHV-trommel |  | Gebouw A\Eerste Verdieping\1.17 | 2023
1201 | Meulenspie 2, Teteringen | 045369 | BHV middel | Pleisterautomaat | Salvequick | Detacable |  | Gebouw B\Begane Grond\Aula\Keuken | 2023
1202 | Meulenspie 2, Teteringen | 023502 | BHV middel | Verbandkoffer | BHV | BHV-trommel |  | Gebouw D\Gymzaal magazijn rechts | 2023
1203 | Meulenspie 2, Teteringen | 045385 | BHV middel | Verbandkoffer | BHV | BHV-trommel |  | Gebouw C\Lokaal 0.04 | 2023
1204 | Meulenspie 2, Teteringen | 045376 | BHV middel | Pleisterautomaat | Salvequick | Rood/Rood |  | Gebouw A\Eerste Verdieping\1.17 | 2023
1205 | Meulenspie 2, Teteringen | 045378 | BHV middel | Verbandkoffer | #B&V | #BHV- koffer |  | Gebouw A\Lokaal 0.11 | 2023
1206 | Meulenspie 2, Teteringen | 013549 | BHV middel | Verbandkoffer | #B&V | #Toolpack auto |  | Gebouw B\Concierge kantoor | 2023
subtotaal | Meulenspie 2, Teteringen | [10 empty] | 0 |  |  | 0 |  |  | 0 |  |  | 0
1207 | Nobellaan 50, Bergen op Zoom | 040625 | BHV middel | AED | #Mindray | #BeneHeart C1A | AF1-59155210 | Conciërge | 2026
1208 | Nobellaan 50, Bergen op Zoom | 040625.2 | BHV middel | #Elektroden/pads | #Mindray | #BeneHeart C1A |  | Conciërge | 2026
1209 | Nobellaan 50, Bergen op Zoom | 040625.1 | BHV middel | #Accu | #Mindray | #BeneHeart C1A | HY86252806755 | Conciërge | 2026
1210 | Nobellaan 50, Bergen op Zoom | 042193 | Brandblusser | Schuimblusser | #B&V | #S6-EF |  | #Bgg,bij chemische opslag (buiten)\0.83 praktijk ruimte | 2025 | 4034
1211 | Nobellaan 50, Bergen op Zoom | 003020 | Brandblusser | Schuimblusser | #B&V | #S6-EFC |  | #Bgg,bij chemische opslag (buiten)\0.52 werkruimte conciërge\Reserve\01 | 2024 | 3551
1212 | Nobellaan 50, Bergen op Zoom | 021922 | Brandblusser | Schuimblusser | #B&V | #S6Eco |  | 1e verdieping\1.51 besturingstechniek | 2023 | 2732
1213 | Nobellaan 50, Bergen op Zoom | 021379 | Brandblusser | Schuimblusser | #B&V | #S6Eco |  | #Bgg,bij chemische opslag (buiten)\0.50 Techniek lab | 2023 | 2732
1214 | Nobellaan 50, Bergen op Zoom | 042205 | Brandblusser | Schuimblusser | #B&V | #S6-EF |  | 1e verdieping\1.47 werkplaats elektrotechniek | 2025 | 4034
1215 | Nobellaan 50, Bergen op Zoom | 021344 | Brandblusser | Schuimblusser | #AOC | #S6Eco |  | 2e verdieping\2.03 CV ruimte | 2023 | 2732
1216 | Nobellaan 50, Bergen op Zoom | 021348 | Blusdeken | Blusdeken | #Rentokil | #180x180 |  | #Bgg,bij chemische opslag (buiten)\0.31 keuken | 2023
1217 | Nobellaan 50, Bergen op Zoom | 021377 | Brandblusser | Schuimblusser | #B&V | #S6Eco |  | #Bgg,bij chemische opslag (buiten)\0.40 gang | 2023 | 2732
1218 | Nobellaan 50, Bergen op Zoom | 021923 | Brandblusser | Schuimblusser | #B&V | #S6Eco |  | 1e verdieping\1.54 lokaal | 2023 | 2732
1219 | Nobellaan 50, Bergen op Zoom | 042191 | Brandblusser | Schuimblusser | #B&V | #S6-EF |  | #Bgg,bij chemische opslag (buiten)\0.81 gang praktijk lokalen | 2025 | 4034
1220 | Nobellaan 50, Bergen op Zoom | 003019 | Brandblusser | Schuimblusser | #B&V | #S6-EFC |  | 1e verdieping\1.63 gang | 2024 | 3551
1221 | Nobellaan 50, Bergen op Zoom | 021398 | Blusdeken | Blusdeken | #Bridela | #120x180 |  | #Bgg,bij chemische opslag (buiten)\0.69 las lokaal | 2023
1222 | Nobellaan 50, Bergen op Zoom | 016042 | Brandblusser | CO2 blusser | #Ecosafety | #K2-EF |  | 1e verdieping\1.15 werkkast | 2024 | 3539
1223 | Nobellaan 50, Bergen op Zoom | 016041 | Brandblusser | CO2 blusser | #Ecosafety | #K2-EF |  | 1e verdieping\1.61 liftmachine | 2024 | 3539
1224 | Nobellaan 50, Bergen op Zoom | 042204 | Brandblusser | Schuimblusser | #B&V | #S6-EF |  | 2e verdieping\2.08 gang | 2025 | 4034
1225 | Nobellaan 50, Bergen op Zoom | 016038 | Brandblusser | CO2 blusser | #Ecosafety | #K2-EF |  | #Bgg,bij chemische opslag (buiten)\0.19 gang toiletten | 2024 | 3539
1226 | Nobellaan 50, Bergen op Zoom | 021918 | Brandblusser | Schuimblusser | #B&V | #S6Eco |  | #Bgg,bij chemische opslag (buiten)\0.75 garage | 2023 | 2732
1227 | Nobellaan 50, Bergen op Zoom | 042189 | Brandblusser | Schuimblusser | #B&V | #S6-EF |  | #Bgg,bij chemische opslag (buiten)\0.32 aula | 2025 | 4034
1228 | Nobellaan 50, Bergen op Zoom | 016036 | Brandblusser | CO2 blusser | #Ecosafety | #K5-EF |  | #Bgg,bij chemische opslag (buiten)\0.32 aula | 2024 | 3540
1229 | Nobellaan 50, Bergen op Zoom | 016035 | Brandblusser | CO2 blusser | #Ecosafety | #K2-EF |  | 2e verdieping\2.13 lift machine | 2024 | 3539
1230 | Nobellaan 50, Bergen op Zoom | 021905 | Brandblusser | Schuimblusser | #B&V | #S6Eco |  | 1e verdieping\0.95 zolder | 2023 | 2732
1231 | Nobellaan 50, Bergen op Zoom | 021366 | Brandblusser | Schuimblusser | #B&V | #S6Eco |  | aula | 2023 | 2732
1232 | Nobellaan 50, Bergen op Zoom | 021342 | Brandblusser | Schuimblusser | #B&V | #S6Eco |  | 2e verdieping\2.06 lokaal | 2023 | 2732
1233 | Nobellaan 50, Bergen op Zoom | 021909 | Brandblusser | Schuimblusser | #B&V | #S6Eco |  | #Bgg,bij chemische opslag (buiten)\0.60 nuts | 2023 | 2732
1234 | Nobellaan 50, Bergen op Zoom | 021915 | Brandblusser | Schuimblusser | #B&V | #S6Eco |  | #Bgg,bij chemische opslag (buiten)\0.45 trappenhuis | 2023 | 2732
1235 | Nobellaan 50, Bergen op Zoom | 021332 | Brandblusser | Schuimblusser | #B&V | #S6Eco |  | #Bgg,bij chemische opslag (buiten)\0.19 gang toiletten | 2023 | 2732
1236 | Nobellaan 50, Bergen op Zoom | 021386 | Brandblusser | Schuimblusser | #B&V | #S6Eco |  | #Bgg,bij chemische opslag (buiten)\0.95 sleutelruimte | 2023 | 2732
1237 | Nobellaan 50, Bergen op Zoom | 042195 | Brandblusser | Schuimblusser | #B&V | #S6-EF |  | #Bgg,bij chemische opslag (buiten)\0.52 werkruimte conciërge | 2025 | 4034
1238 | Nobellaan 50, Bergen op Zoom | 021904 | Brandblusser | Schuimblusser | #B&V | #S6Eco |  | #Bgg,bij chemische opslag (buiten)\0.95 sleutelruimte | 2023 | 2732
1239 | Nobellaan 50, Bergen op Zoom | 042192 | Brandblusser | Schuimblusser | #B&V | #S6-EF |  | #Bgg,bij chemische opslag (buiten)\0.83 praktijk ruimte\0.84 garage | 2025 | 4034
1240 | Nobellaan 50, Bergen op Zoom | 021910 | Brandblusser | Schuimblusser | #B&V | #S6Eco |  | #Bgg,bij chemische opslag (buiten)\0.63 draaibanken | 2023 | 2732
1241 | Nobellaan 50, Bergen op Zoom | 042203 | Brandblusser | Schuimblusser | #B&V | #S6-EF |  | 1e verdieping\1.11 lokaal gang | 2025 | 4034
1242 | Nobellaan 50, Bergen op Zoom | 021387 | Brandblusser | Schuimblusser | #B&V | #S6Eco |  | #Bgg,bij chemische opslag (buiten)\0.97 praktijk lokaal processing | 2023 | 2732
1243 | Nobellaan 50, Bergen op Zoom | 042187 | Brandblusser | Schuimblusser | #B&V | #S6-EF |  | #Bgg,bij chemische opslag (buiten)\0.31 keuken | 2025 | 4034
1244 | Nobellaan 50, Bergen op Zoom | 021914 | Brandblusser | Schuimblusser | #B&V | #S6Eco |  | #Bgg,bij chemische opslag (buiten)\0.69 las lokaal | 2023 | 2732
1245 | Nobellaan 50, Bergen op Zoom | 021920 | Brandblusser | Schuimblusser | #B&V | #S6Eco |  | #Bgg,bij chemische opslag (buiten)\0.75 garage | 2023 | 2732
1246 | Nobellaan 50, Bergen op Zoom | 021392 | Blusdeken | Blusdeken | #Rentokil | #180x180 |  | #Bgg,bij chemische opslag (buiten)\0.111 trappenhuis | 2023
1247 | Nobellaan 50, Bergen op Zoom | 016539 | Brandblusser | CO2 blusser | #Ecosafety | #K2-EF |  | # bgg gang bij toiletten | 2024 | 3539
1248 | Nobellaan 50, Bergen op Zoom | 016043 | Brandblusser | CO2 blusser | #Ecosafety | #K2-EF |  | 2e verdieping\2.12 werkkast | 2024 | 3539
1249 | Nobellaan 50, Bergen op Zoom | 021916 | Brandblusser | Schuimblusser | #B&V | #S6Eco |  | #Bgg,bij chemische opslag (buiten)\0.69 las lokaal | 2023 | 2732
1250 | Nobellaan 50, Bergen op Zoom | 021921 | Brandblusser | Schuimblusser | #B&V | #S6Eco |  | 1e verdieping\1.62 gang | 2023 | 2732
1251 | Nobellaan 50, Bergen op Zoom | 021917 | Brandblusser | Schuimblusser | #B&V | #S6Eco |  | #Bgg,bij chemische opslag (buiten)\0.69 las lokaal | 2023 | 2731
1252 | Nobellaan 50, Bergen op Zoom | 021925 | Brandblusser | Schuimblusser | #B&V | #S6Eco |  | 1e verdieping\1.56 lokaal | 2023 | 2732
1253 | Nobellaan 50, Bergen op Zoom | 016037 | Brandblusser | CO2 blusser | #Ecosafety | #K5-EF |  | #Bgg,bij chemische opslag (buiten)\0.13 archief/examenbureau | 2024 | 3540
1254 | Nobellaan 50, Bergen op Zoom | 021908 | Brandblusser | Schuimblusser | #B&V | #S6Eco |  | #Bgg,bij chemische opslag (buiten)\0.60 nuts | 2023 | 2732
1255 | Nobellaan 50, Bergen op Zoom | 042202 | Brandblusser | Schuimblusser | #B&V | #S6-EF |  | 1e verdieping\1.16B gang | 2025 | 4034
1256 | Nobellaan 50, Bergen op Zoom | 021376 | Brandblusser | Schuimblusser | #B&V | #S6Eco |  | #Bgg,bij chemische opslag (buiten)\0.78 auto verlichting | 2023 | 2732
1257 | Nobellaan 50, Bergen op Zoom | 021335 | Brandblusser | Schuimblusser | #B&V | #S6Eco |  | #Bgg,bij chemische opslag (buiten)\0.27 rooster bureau | 2023 | 2732
1258 | Nobellaan 50, Bergen op Zoom | 021906 | Brandblusser | Schuimblusser | #B&V | #S6Eco |  | #Bgg,bij chemische opslag (buiten)\0.44 gang | 2023 | 2732
1259 | Nobellaan 50, Bergen op Zoom | 021912 | Brandblusser | Schuimblusser | #B&V | #S6Eco |  | #Bgg,bij chemische opslag (buiten)\0.63 draaibanken | 2023 | 2732
1260 | Nobellaan 50, Bergen op Zoom | 042207 | Brandblusser | Schuimblusser | #B&V | #S6-EF |  | 2e verdieping\2.05 lokaal | 2025 | 4034
1261 | Nobellaan 50, Bergen op Zoom | 021396 | Blusdeken | Blusdeken | #Fito profi-line | #100x100 |  | #Bgg,bij chemische opslag (buiten)\0.97 praktijk lokaal processing | 2023
1262 | Nobellaan 50, Bergen op Zoom | 042190 | Brandblusser | Schuimblusser | #B&V | #S6-EF |  | #Bgg,bij chemische opslag (buiten)\0.16 receptie | 2025 | 4034
1263 | Nobellaan 50, Bergen op Zoom | 021369 | Brandblusser | Schuimblusser | #B&V | #S6Eco |  | #Bgg,bij chemische opslag (buiten)\0.46B classroom | 2023 | 2732
1264 | Nobellaan 50, Bergen op Zoom | 021924 | Brandblusser | Schuimblusser | #B&V | #S6Eco |  | 1e verdieping\1.55 lokaal | 2023 | 2732
1265 | Nobellaan 50, Bergen op Zoom | 016040 | Brandblusser | CO2 blusser | #Ecosafety | #K2-EF |  | #Bgg,bij chemische opslag (buiten)\0.53 serverruimte | 2024 | 3539
1266 | Nobellaan 50, Bergen op Zoom | 042200 | Brandblusser | Schuimblusser | #B&V | #S6-EF |  | #Bgg,bij chemische opslag (buiten)\0.99 CV ruimte | 2025 | 4034
1267 | Nobellaan 50, Bergen op Zoom | 042197 | Brandblusser | Schuimblusser | #B&V | #S6-EF |  | #Bgg,bij chemische opslag (buiten)\0.69 las lokaal | 2025 | 4034
1268 | Nobellaan 50, Bergen op Zoom | 021333 | Brandblusser | Schuimblusser | #B&V | #S6Eco |  | #Bgg,bij chemische opslag (buiten)\0.23 lerarenkamer | 2023 | 2732
1269 | Nobellaan 50, Bergen op Zoom | 021345 | Brandblusser | Schuimblusser | #AOC | #S6Eco |  | 2e verdieping\2.14 gang | 2023 | 2732
1270 | Nobellaan 50, Bergen op Zoom | 021388 | Blusdeken | Blusdeken | #Rentokil | #180x180 |  | #Bgg,bij chemische opslag (buiten)\0.31 keuken | 2023
1271 | Nobellaan 50, Bergen op Zoom | 021919 | Brandblusser | Schuimblusser | #B&V | #S6Eco |  | #Bgg,bij chemische opslag (buiten)\0.75 garage | 2023 | 2732
1272 | Nobellaan 50, Bergen op Zoom | 021384 | Brandblusser | Schuimblusser | #B&V | #S6Eco |  | #Bgg,bij chemische opslag (buiten)\Fabrieks brouwerij | 2023 | 2732
1273 | Nobellaan 50, Bergen op Zoom | 021911 | Brandblusser | Schuimblusser | #B&V | #S6Eco |  | #Bgg,bij chemische opslag (buiten)\0.63 draaibanken | 2023 | 2732
1274 | Nobellaan 50, Bergen op Zoom | 021913 | Brandblusser | Schuimblusser | #B&V | #S6Eco |  | #Bgg,bij chemische opslag (buiten)\0.69 las lokaal | 2023 | 2732
1275 | Nobellaan 50, Bergen op Zoom | 021374 | Brandblusser | Schuimblusser | #B&V | #S6Eco |  | #Bgg,bij chemische opslag (buiten)\0.83 praktijk ruimte\0.83 leslokaal garage | 2023 | 2732
1276 | Nobellaan 50, Bergen op Zoom | 016039 | Brandblusser | Schuimblusser | #B&V | #S6Eco |  | 1e verdieping\brouwerij | 2024 | 3787
1277 | Nobellaan 50, Bergen op Zoom | 021389 | Brandblusser | Schuimblusser | #B&V | #S6Eco |  | #Bgg,bij chemische opslag (buiten)\0.97 praktijk lokaal processing | 2023 | 2732
1278 | Nobellaan 50, Bergen op Zoom | 021907 | Brandblusser | Schuimblusser | #B&V | #S6Eco |  | #Bgg,bij chemische opslag (buiten)\0.57 materiaal laboratorium | 2023 | 2732
1279 | Nobellaan 50, Bergen op Zoom | 016534 | Brandblusser | Poederblusser | #Ecosafety | #P12-EF |  | buiten bij chemische stoffen | 2024 | 3536
1280 | Nobellaan 50, Bergen op Zoom | 021382 | Brandblusser | Schuimblusser | #B&V | #S6Eco |  | #Bgg,bij chemische opslag (buiten)\0.43 gang | 2023 | 2732
1281 | Nobellaan 50, Bergen op Zoom | 042206 | Brandblusser | Schuimblusser | #B&V | #S6-EF |  | 1e verdieping\1.47 werkplaats elektrotechniek | 2025 | 4034
1282 | Nobellaan 50, Bergen op Zoom | 016535 | Brandslanghaspel | Brandslanghaspel | #Simplus | #600x25x¾" |  | #bgg bij lokaal 062 | 2024
1283 | Nobellaan 50, Bergen op Zoom | 021378 | Brandslanghaspel | Brandslanghaspel | #Ajax | #600x20x¾" |  | #Bgg,bij chemische opslag (buiten)\0.40 gang | 2022
1284 | Nobellaan 50, Bergen op Zoom | 021399 | Brandslanghaspel | Brandslanghaspel | #Paraat | #600x25x¾" |  | 1e verdieping\1.63 gang | 2022
1285 | Nobellaan 50, Bergen op Zoom | 021336 | Brandslanghaspel | Brandslanghaspel | #Ajax | #600x20x¾" |  | 1e verdieping\1.11 lokaal gang | 2022
1286 | Nobellaan 50, Bergen op Zoom | 021330 | Brandslanghaspel | Brandslanghaspel | #Proline | #600x25x¾" |  | #Bgg,bij chemische opslag (buiten)\0.19 gang toiletten | 2022
1287 | Nobellaan 50, Bergen op Zoom | 021397 | Brandslanghaspel | Brandslanghaspel | #Noha | #600x30x¾" |  | #Bgg,bij chemische opslag (buiten)\0.45 trappenhuis | 2022
1288 | Nobellaan 50, Bergen op Zoom | 021340 | Brandslanghaspel | Brandslanghaspel | #Paraat | #600x25x¾" |  | 2e verdieping\2.08 gang | 2022
1289 | Nobellaan 50, Bergen op Zoom | 016536 | Brandslanghaspel | Brandslanghaspel | #Proline | #600x25x¾" |  | #Bgg,bij chemische opslag (buiten)\0.95 sleutelruimte | 2023 | 2732
1290 | Nobellaan 50, Bergen op Zoom | 021371 | Brandslanghaspel | Brandslanghaspel | #Saval | #600x30x¾" |  | #Bgg,bij chemische opslag (buiten)\0.83 praktijk ruimte\0.84 garage | 2022
1291 | Nobellaan 50, Bergen op Zoom | 021385 | Brandslanghaspel | Brandslanghaspel | #Saval | #600x30x¾" |  | #Bgg,bij chemische opslag (buiten)\Fabrieks brouwerij | 2022
1292 | Nobellaan 50, Bergen op Zoom | 021394 | Brandslanghaspel | Brandslanghaspel | #Paraat | #600x25x¾" |  | #Bgg,bij chemische opslag (buiten)\0.69 las lokaal | 2022
1293 | Nobellaan 50, Bergen op Zoom | 021402 | Brandslanghaspel | Brandslanghaspel | #Paraat | #600x25x¾" |  | 1e verdieping\1.47 werkplaats elektrotechniek | 2022
1294 | Nobellaan 50, Bergen op Zoom | 021375 | Brandslanghaspel | Brandslanghaspel | #Paraat | #600x25x¾" |  | #Bgg,bij chemische opslag (buiten)\0.81 gang praktijk lokalen | 2022
1295 | Nobellaan 50, Bergen op Zoom | 021338 | Brandslanghaspel | Brandslanghaspel | #Paraat | #600x25x¾" |  | 1e verdieping\1.16B gang | 2022
1296 | Nobellaan 50, Bergen op Zoom | 021367 | Brandslanghaspel | Brandslanghaspel | #Paraat | #600x25x¾" |  | #Bgg,bij chemische opslag (buiten)\0.32 aula | 2022
1297 | Nobellaan 50, Bergen op Zoom | 021334 | Brandslanghaspel | Brandslanghaspel | #Paraat | #600x25x¾" |  | #Bgg,bij chemische opslag (buiten)\0.27 rooster bureau | 2022
1298 | Nobellaan 50, Bergen op Zoom | 021346 | Brandslanghaspel | Brandslanghaspel | #Paraat | #600x25x¾" |  | 2e verdieping\2.14 gang | 2022
1299 | Nobellaan 50, Bergen op Zoom | 021383 | Brandslanghaspel | Brandslanghaspel | #Paraat | #600x25x¾" |  | #Bgg,bij chemische opslag (buiten)\0.43 gang | 2022
1300 | Nobellaan 50, Bergen op Zoom | 021427 | Klimmateriaal | Trappen & Ladders | #Altrex | #CASTOR CEO 5 |  | Verzameld\15 | 2023
1301 | Nobellaan 50, Bergen op Zoom | 017347 | Klimmateriaal | Trappen & Ladders | #Tomado | #1x4 |  | Bg\Keuken aula | 2023
1302 | Nobellaan 50, Bergen op Zoom | 021432 | Klimmateriaal | Trappen & Ladders | #Altrex | #1x8 |  | Verzameld\geen nummer | 2023
1303 | Nobellaan 50, Bergen op Zoom | 021428 | Klimmateriaal | Trappen & Ladders | #Altrex | #CASTOR CEO 5 |  | Verzameld\14 | 2023
1304 | Nobellaan 50, Bergen op Zoom | 021434 | Klimmateriaal | Trappen & Ladders | #Manutan | 1x5 |  | Verzameld\geen nummer | 2023
1305 | Nobellaan 50, Bergen op Zoom | 021451 | Klimmateriaal | Steigers | #Altrex | #vouw/rolsteiger RS4 |  | 0.84 garage | 2023
1306 | Nobellaan 50, Bergen op Zoom | 021426 | Klimmateriaal | Trappen & Ladders | #Altrex | #CASTOR CEO 5 |  | Verzameld\16 | 2023
1307 | Nobellaan 50, Bergen op Zoom | 021429 | Klimmateriaal | Trappen & Ladders | #Onbekend | 1x4 |  | Verzameld\geen nummer | 2023
1308 | Nobellaan 50, Bergen op Zoom | 017349 | Klimmateriaal | Trappen & Ladders | #Little Giant | #Safety Step |  | Bg\Brouwerij | 2023
1309 | Nobellaan 50, Bergen op Zoom | 021440 | Klimmateriaal | Trappen & Ladders | #Wienese | 1x13 |  | Bg\0.83 leslokaal garage | 2023
1310 | Nobellaan 50, Bergen op Zoom | 021435 | Klimmateriaal | Trappen & Ladders | #ASC | 1x7 |  | Verzameld\5 | 2023
1311 | Nobellaan 50, Bergen op Zoom | 021447 | Klimmateriaal | Trappen & Ladders | #Altrex | #Double Decker D803 |  | Bg\Sign | 2023
1312 | Nobellaan 50, Bergen op Zoom | 021450 | Klimmateriaal | Trappen & Ladders | #Solide | 2x6 |  | 0.84 garage | 2023
1313 | Nobellaan 50, Bergen op Zoom | 021436 | Klimmateriaal | Trappen & Ladders | #Onbekend | #1x6 |  | Verzameld\3 | 2023
1314 | Nobellaan 50, Bergen op Zoom | 021433 | Klimmateriaal | Trappen & Ladders | #Onbekend | #1x5 |  | Verzameld\4 | 2023
1315 | Nobellaan 50, Bergen op Zoom | 021439 | Klimmateriaal | Trappen & Ladders | #Leifheit | 1x4 |  | Verzameld\1 | 2023
1316 | Nobellaan 50, Bergen op Zoom | 021430 | Klimmateriaal | Trappen & Ladders | #Excelsior | #5 treeds |  | Verzameld\2 | 2023
1317 | Nobellaan 50, Bergen op Zoom | 017348 | Klimmateriaal | Trappen & Ladders | #Altrex | #Heavy Duty Challenger 3x12 |  | Bg\Trappenhuis achter | 2023
1318 | Nobellaan 50, Bergen op Zoom | 021425 | Klimmateriaal | Trappen & Ladders | #Altrex | #CASTOR CEO 5 |  | Verzameld\11 | 2023
1319 | Nobellaan 50, Bergen op Zoom | 021444 | Klimmateriaal | Trappen & Ladders | #Altrex | #Double Decker D803 |  | Bg\Sign | 2023
1320 | Nobellaan 50, Bergen op Zoom | 021443 | Klimmateriaal | Trappen & Ladders | #Altrex | #Queen 5 |  | Bg\Sign | 2023
1321 | Nobellaan 50, Bergen op Zoom | 021446 | Klimmateriaal | Trappen & Ladders | #Altrex | #Double Decker D803 |  | Bg\Sign | 2023
1322 | Nobellaan 50, Bergen op Zoom | 021431 | Klimmateriaal | Trappen & Ladders | #Onbekend | 2x4 |  | Verzameld\13 | 2023
1323 | Nobellaan 50, Bergen op Zoom | 021445 | Klimmateriaal | Trappen & Ladders | #Altrex | #Double Decker D803 |  | Bg\Sign | 2023
1324 | Nobellaan 50, Bergen op Zoom | 021438 | Klimmateriaal | Trappen & Ladders | #Altrex | #Double Decker D806 |  | Verzameld\19 | 2023
1325 | Nobellaan 50, Bergen op Zoom | 021424 | Klimmateriaal | Trappen & Ladders | #Altrex | #Taurus TGB 12 |  | Verzameld\10 | 2023
1326 | Nobellaan 50, Bergen op Zoom | 021437 | Klimmateriaal | Trappen & Ladders | #Altrex | #Andes AEO 4 |  | Verzameld\22 | 2023
1327 | Nobellaan 50, Bergen op Zoom | 042188 | BHV middel | Oogspoelfles | #ATV | #500ml |  | keuken | 2025
1328 | Nobellaan 50, Bergen op Zoom | 042198 | BHV middel | Oogspoelfles | #ATV | #500ml |  | Nuts | 2025
1329 | Nobellaan 50, Bergen op Zoom | 021420 | BHV middel | Verbandkoffer | #B&V | #BHV- koffer |  | #Bgg,bij chemische opslag (buiten)\0.60 nuts | 2018
1330 | Nobellaan 50, Bergen op Zoom | 021415 | BHV middel | Verbandkoffer | #B&V | #BHV- koffer |  | 1e verdieping\Keuken | 2018
1331 | Nobellaan 50, Bergen op Zoom | 021408 | BHV middel | Verbandkoffer | #B&V | #BHV- koffer |  | 1e verdieping\1.47 werkplaats elektrotechniek | 2023
1332 | Nobellaan 50, Bergen op Zoom | 021407 | BHV middel | Verbandkoffer | #B&V | #BHV- koffer |  | 1e verdieping\1.64 lokaal | 2010
1333 | Nobellaan 50, Bergen op Zoom | 021410 | BHV middel | Verbandkoffer | #B&V | #BHV- koffer |  | #Bgg,bij chemische opslag (buiten)\0.67 lokaal | 2018
1334 | Nobellaan 50, Bergen op Zoom | 021417 | BHV middel | Verbandkoffer | #B&V | #BHV- koffer |  | #Bgg,bij chemische opslag (buiten)\EHBO kamer | 2018
1335 | Nobellaan 50, Bergen op Zoom | 021419 | BHV middel | Verbandkoffer | #B&V | #BHV- koffer |  | #Bgg,bij chemische opslag (buiten)\0.31 keuken | 2018
1336 | Nobellaan 50, Bergen op Zoom | 021418 | BHV middel | Verbandkoffer | #B&V | #BHV- koffer |  | 2e verdieping\2.06 lokaal | 2018
1337 | Nobellaan 50, Bergen op Zoom | 042196 | BHV middel | Pleisterautomaat | Salvequick | Rood/Blauw |  | Nuts | 2025
1338 | Nobellaan 50, Bergen op Zoom | 042201 | BHV middel | Pleisterautomaat | Salvequick | Rood/Blauw |  | lokaal 0.96 | 2025
1339 | Nobellaan 50, Bergen op Zoom | 021416 | BHV middel | Verbandkoffer | #B&V | #BHV- koffer |  | #Bgg,bij chemische opslag (buiten)\0.90 auto lokaal | 2018
1340 | Nobellaan 50, Bergen op Zoom | 006755 | BHV middel | Pleisterautomaat | Salvequick | Rood/Blauw |  | Nuts | 2025
1341 | Nobellaan 50, Bergen op Zoom | 021413 | BHV middel | Verbandkoffer | #B&V | #BHV- koffer |  | #Bgg,bij chemische opslag (buiten)\0.46B classroom | 2018
1342 | Nobellaan 50, Bergen op Zoom | 021414 | BHV middel | Verbandkoffer | #B&V | #BHV- koffer |  | #Bgg,bij chemische opslag (buiten)\0.63 draaibanken | 2018
1343 | Nobellaan 50, Bergen op Zoom | 021423 | BHV middel | Verbandkoffer | #B&V | #A verbandkoffer |  | #Bgg,bij chemische opslag (buiten)\0.16 receptie | 2018
1344 | Nobellaan 50, Bergen op Zoom | 042199 | BHV middel | Pleisterautomaat | Salvequick | Rood/Blauw |  | Nuts | 2025
1345 | Nobellaan 50, Bergen op Zoom | 006831 | BHV middel | Verbandkoffer | #B&V | #BHV- koffer |  | Nuts | 2025
1346 | Nobellaan 50, Bergen op Zoom | 021411 | BHV middel | Verbandkoffer | #B&V | #BHV- koffer |  | #Bgg,bij chemische opslag (buiten)\0.75 garage | 2018
1347 | Nobellaan 50, Bergen op Zoom | 042194 | BHV middel | Pleisterautomaat | Salvequick | Rood/Blauw |  | lokaal Signmaker | 2025
1348 | Nobellaan 50, Bergen op Zoom | 021421 | BHV middel | Verbandkoffer | #B&V | #BHV- koffer |  | Gebouw 27\Verf lokaal | 2018
1349 | Nobellaan 50, Bergen op Zoom | 021409 | BHV middel | Verbandkoffer | #B&V | #BHV- koffer |  | #Bgg,bij chemische opslag (buiten)\0.69 las lokaal | 2018
1350 | Nobellaan 50, Bergen op Zoom | 021422 | BHV middel | Verbandkoffer | #B&V | #BHV- koffer |  | #Bgg,bij chemische opslag (buiten)\reserve | 2014
1351 | Nobellaan 50, Bergen op Zoom | 021412 | BHV middel | Verbandkoffer | #B&V | #BHV- koffer |  | #Bgg,bij chemische opslag (buiten)\Fabrieks brouwerij | 2018
subtotaal | Nobellaan 50, Bergen op Zoom | [10 empty] | 0 |  |  | 0 |  |  | 0 |  |  | 0
1352 | Oostelijke Havendijk 1, Roosendaal | 019023 | BHV middel | AED | #Primedic heartsave | #Primedic heartsave |  | Begane Grond\Receptie | 2020
1353 | Oostelijke Havendijk 1, Roosendaal | .1 | BHV middel | #Accu | #Primedic heartsave | #Primedic heartsave |  | Begane Grond\Receptie | 2022
1354 | Oostelijke Havendijk 1, Roosendaal | .2 | BHV middel | #Elektroden/pads | #Primedic Heartsave | #Primedic Heartsave |  | Begane Grond\Receptie | 2020
1355 | Oostelijke Havendijk 1, Roosendaal | 022818 | Brandblusser | Schuimblusser | #B&V | #S6Eco |  | Vijfde Verdieping\Hal | 2021 | 2732
1356 | Oostelijke Havendijk 1, Roosendaal | 022816 | Brandblusser | Schuimblusser | #B&V | #S6Eco |  | Vijfde Verdieping\Hal | 2021 | 2732
1357 | Oostelijke Havendijk 1, Roosendaal | 022814 | Brandblusser | Schuimblusser | #B&V | #S6Eco |  | Vijfde Verdieping\Hal | 2022 | 2732
1358 | Oostelijke Havendijk 1, Roosendaal | 022810 | Brandblusser | Schuimblusser | #B&V | #S6Eco |  | Vierde Verdieping\Hal | 2021 | 2732
1359 | Oostelijke Havendijk 1, Roosendaal | 022806 | Brandblusser | Schuimblusser | #B&V | #S6Eco |  | Vierde Verdieping\Hal | 2022 | 2732
1360 | Oostelijke Havendijk 1, Roosendaal | 022803 | Brandblusser | Schuimblusser | #B&V | #S6Eco |  | Derde Verdieping\Hal | 2022 | 2732
1361 | Oostelijke Havendijk 1, Roosendaal | 022801 | Brandblusser | Schuimblusser | #B&V | #S6Eco |  | Derde Verdieping\Hal | 2022 | 2732
1362 | Oostelijke Havendijk 1, Roosendaal | 022796 | Brandblusser | Schuimblusser | #B&V | #S6Eco |  | Naast snoep automaat | 2022 | 2732
1363 | Oostelijke Havendijk 1, Roosendaal | 022800 | Brandblusser | Schuimblusser | #B&V | #S6Eco |  | Derde Verdieping\Lokaal 3.01 (Koken) | 2021 | 2732
1364 | Oostelijke Havendijk 1, Roosendaal | 015765 | Brandblusser | Schuimblusser | #B&V | #S6Eco |  | Derde Verdieping\Lokaal 3.01 (Koken) | 2021 | 2732
1365 | Oostelijke Havendijk 1, Roosendaal | 022792 | Brandblusser | Schuimblusser | #B&V | #S6Eco |  | Derde Verdieping\Lokaal 3.16 | 2022 | 2732
1366 | Oostelijke Havendijk 1, Roosendaal | 022794 | Brandblusser | Schuimblusser | #B&V | #S6Eco |  | Derde Verdieping\Hal | 2021 | 2732
1367 | Oostelijke Havendijk 1, Roosendaal | 022788 | Brandblusser | Schuimblusser | #B&V | #S6Eco |  | Tweede Verdieping\Hal | 2021 | 2732
1368 | Oostelijke Havendijk 1, Roosendaal | 015762 | Brandblusser | Schuimblusser | #B&V | #S6Eco |  | Tweede Verdieping\Hal | 2021 | 2732
1369 | Oostelijke Havendijk 1, Roosendaal | 022784 | Brandblusser | Schuimblusser | #B&V | #S6Eco |  | Tweede Verdieping\Hal | 2022 | 2732
1370 | Oostelijke Havendijk 1, Roosendaal | 015761 | Brandblusser | Schuimblusser | #B&V | #S6Eco |  | Tweede Verdieping\Lokaal Beeldende Vorming | 2021 | 2732
1371 | Oostelijke Havendijk 1, Roosendaal | 022782 | Brandblusser | Schuimblusser | #B&V | #S6Eco |  | Tweede Verdieping\De Pier | 2021 | 2732
1372 | Oostelijke Havendijk 1, Roosendaal | 022774 | Brandblusser | Schuimblusser | #B&V | #S6Eco |  | Eerste Verdieping\Hal | 2021 | 2732
1373 | Oostelijke Havendijk 1, Roosendaal | 022772 | Brandblusser | Schuimblusser | #B&V | #S6Eco |  | Eerste Verdieping\Hal | 2021 | 2732
1374 | Oostelijke Havendijk 1, Roosendaal | 015754 | Brandblusser | Schuimblusser | #B&V | #S6Eco |  | Eerste Verdieping\Hal | 2022 | 2732
1375 | Oostelijke Havendijk 1, Roosendaal | 022760 | Brandblusser | Schuimblusser | #B&V | #S6Eco |  | Eerste Verdieping\Lokaal 1.09 (Kappen) | 2021 | 2732
1376 | Oostelijke Havendijk 1, Roosendaal | 015756 | Brandblusser | Schuimblusser | #B&V | #S6Eco |  | Eerste Verdieping\Hal | 2021 | 2732
1377 | Oostelijke Havendijk 1, Roosendaal | 022769 | Brandblusser | Schuimblusser | #B&V | #S6Eco |  | Eerste Verdieping\De Pier | 2021 | 2732
1378 | Oostelijke Havendijk 1, Roosendaal | 022740 | Brandblusser | Schuimblusser | #B&V | #S6Eco |  | Begane Grond\Gedeelte Personeelsingang | 2022 | 2732
1379 | Oostelijke Havendijk 1, Roosendaal | 022749 | Brandblusser | Schuimblusser | #B&V | #S6Eco |  | Begane Grond\Hal | 2022 | 2732
1380 | Oostelijke Havendijk 1, Roosendaal | 022751 | Brandblusser | Schuimblusser | #B&V | #S6Eco |  | Begane Grond\In Lokaal 0.37 | 2022 | 2732
1381 | Oostelijke Havendijk 1, Roosendaal | 022757 | Brandblusser | Schuimblusser | #B&V | #S6Eco |  | Begane Grond\Gang van Lokaal 0.30 t/m 0.37 | 2022 | 2732
1382 | Oostelijke Havendijk 1, Roosendaal | 022743 | Brandblusser | Schuimblusser | #B&V | #S6Eco |  | Begane Grond\In Lokaal 0.12 (Kunst & Zo) | 2022 | 2732
1383 | Oostelijke Havendijk 1, Roosendaal | 022745 | Brandblusser | Schuimblusser | #B&V | #S6Eco |  | Begane Grond\Aula / Catering | 2022 | 2732
1384 | Oostelijke Havendijk 1, Roosendaal | 022747 | Brandblusser | Vetblusser | #B&V | #F6 |  | Begane Grond\Aula / Catering | 2021 | 2532
1385 | Oostelijke Havendijk 1, Roosendaal | 022748 | Blusdeken | Blusdeken | #Bafe | #120x180 |  | Begane Grond\Aula / Catering | 2019
1386 | Oostelijke Havendijk 1, Roosendaal | 015751 | Brandblusser | Schuimblusser | #B&V | #S6Eco |  | BGG,\Gang\Technische Dienst (-1.11) | 2022 | 2732
1387 | Oostelijke Havendijk 1, Roosendaal | 015752 | Blusdeken | Blusdeken | #B&V | #100x100 |  | BGG,\Gang\Technische Dienst (-1.11) | 1910
1388 | Oostelijke Havendijk 1, Roosendaal | 015750 | Brandblusser | Schuimblusser | #B&V | #S6Eco |  | BGG,\Gang\Gang | 2022 | 2732
1389 | Oostelijke Havendijk 1, Roosendaal | 015749 | Brandblusser | Schuimblusser | #B&V | #S6Eco |  | BGG,\Gang\Gang | 2022 | 2732
1390 | Oostelijke Havendijk 1, Roosendaal | 015748 | Brandblusser | Schuimblusser | #B&V | #S6-EF |  | BGG,\Gang\Gang | 2015 | 2296
1391 | Oostelijke Havendijk 1, Roosendaal | 022831 | Brandblusser | Schuimblusser | #B&V | #S6Eco |  | BGG,\Fietsenstalling | 2022 | 2732
1392 | Oostelijke Havendijk 1, Roosendaal | 022753 | Brandblusser | Schuimblusser | #B&V | #S6Eco |  | Begane Grond\In Lokaal 0.37 & 0.33 | 2022 | 2732
1393 | Oostelijke Havendijk 1, Roosendaal | 022832 | Brandblusser | Schuimblusser | #B&V | #S6Eco |  | BGG,\Fietsenstalling\Ruimte -1.07 (Opslag) | 2022 | 2732
1394 | Oostelijke Havendijk 1, Roosendaal | 022812 | Blusdeken | Blusdeken | #B&V | #180x120 |  | Vierde Verdieping\Apotheek | 2019
1395 | Oostelijke Havendijk 1, Roosendaal | 022830 | Brandblusser | Schuimblusser | #B&V | #LB6 |  | BGG,\Fietsenstalling | 2021 | 2957
1396 | Oostelijke Havendijk 1, Roosendaal | 027655 | Brandblusser | Schuimblusser | #B&V | #S6-EF |  | Tweede Verdieping\Hal | 2025 | 4034
1397 | Oostelijke Havendijk 1, Roosendaal | 027654 | Brandblusser | Schuimblusser | #B&V | #S6-EF |  | Vierde Verdieping\Hal | 2025 | 4034
1398 | Oostelijke Havendijk 1, Roosendaal | 022813 | Brandblusser | CO2 blusser | #B&V | #K5S |  | Vijfde Verdieping\Hal | 2023 | 3109
1399 | Oostelijke Havendijk 1, Roosendaal | 022791 | Brandblusser | Schuimblusser | #B&V | #S6Eco |  | Derde Verdieping\Hal | 2023 | 2732
1400 | Oostelijke Havendijk 1, Roosendaal | 027657 | Brandblusser | Schuimblusser | #B&V | #S6-EF |  | BGG,\Gang\In WKO Ruimte (-1.03) | 2025 | 4034
1401 | Oostelijke Havendijk 1, Roosendaal | 027656 | Brandblusser | Schuimblusser | #B&V | #S6-EF |  | BGG,\Opslag -1.06 | 2025 | 4034
1402 | Oostelijke Havendijk 1, Roosendaal | 027667 | Brandblusser | Schuimblusser | #B&V | #S6-EF |  | Tweede Verdieping\Tandartsassistenten | 2025 | 4034
1403 | Oostelijke Havendijk 1, Roosendaal | 015761 | Brandblusser | Schuimblusser | #B&V | #S6Eco |  | Tweede Verdieping\Lokaal Beeldende Vorming | 2021 | 2732
1404 | Oostelijke Havendijk 1, Roosendaal | 027658 | Brandblusser | Schuimblusser | #B&V | #S6-EF |  | Vierde Verdieping\Praktijklokaal apothekersassistent | 2025 | 4034
1405 | Oostelijke Havendijk 1, Roosendaal | 027661 | Brandblusser | Schuimblusser | #B&V | #S6-EF |  | Derde Verdieping\In praktijk lokaal doktersassistente | 2025 | 4034
1406 | Oostelijke Havendijk 1, Roosendaal | 027668 | Brandblusser | Schuimblusser | #B&V | #S6-EF |  | Eerste Verdieping\De Pier | 2025 | 4034
1407 | Oostelijke Havendijk 1, Roosendaal | 027666 | Brandblusser | CO2 blusser | #Ecosafety | #K5-EF |  | Tweede Verdieping\In taal en reken lokaal | 2025 | 3540
1408 | Oostelijke Havendijk 1, Roosendaal | 027665 | Brandblusser | CO2 blusser | #Ecosafety | #K5-EF |  | Tweede Verdieping\In lokaal centrale examinering | 2025 | 3540
1409 | Oostelijke Havendijk 1, Roosendaal | 015764 | Brandblusser | CO2 blusser | #B&V | #K5S |  | Derde Verdieping\Hal | 2023 | 3109
1410 | Oostelijke Havendijk 1, Roosendaal | 022805 | Brandblusser | CO2 blusser | #B&V | #K5S |  | Vierde Verdieping\Hal | 2023 | 3109
1411 | Oostelijke Havendijk 1, Roosendaal | 015755 | Brandblusser | CO2 blusser | #B&V | #K5S |  | Eerste Verdieping\Hal | 2023 | 3109
1412 | Oostelijke Havendijk 1, Roosendaal | 027660 | Brandblusser | Schuimblusser | #B&V | #S6-EF |  | Vijfde Verdieping\Directie & staf | 2025 | 4034
1413 | Oostelijke Havendijk 1, Roosendaal | 022821 | Brandblusser | CO2 blusser | #B&V | #K5S |  | BGG, | 2023 | 3109
1414 | Oostelijke Havendijk 1, Roosendaal | 027664 | Brandblusser | Schuimblusser | #B&V | #S6-EF |  | Derde Verdieping\In lokaal 3.17 | 2025 | 4034
1415 | Oostelijke Havendijk 1, Roosendaal | 027659 | Brandblusser | Schuimblusser | #B&V | #S6-EF |  | Vierde Verdieping\Bij lokaal 4.03 | 2025 | 4034
1416 | Oostelijke Havendijk 1, Roosendaal | 022835 | Brandblusser | Schuimblusser | #B&V | #S6Eco |  | BGG,\Fietsenstalling | 2023 | 2732
1417 | Oostelijke Havendijk 1, Roosendaal | 022797 | Blusdeken | Blusdeken | #ATV | #120x180 |  | Derde Verdieping\Lokaal 3.01 (Koken) | 2023
1418 | Oostelijke Havendijk 1, Roosendaal | 027658 | Brandblusser | Schuimblusser | #B&V | #S6-EF |  | Vierde Verdieping\Praktijklokaal apothekersassistent | 2025 | 4034
1419 | Oostelijke Havendijk 1, Roosendaal | 017246 | Brandblusser | Lithiumblusser | #SK FireSafety | #B9C-F3 |  | BGG,\Trappenhuis | 2023 | 3377
1420 | Oostelijke Havendijk 1, Roosendaal | 017255 | Blusdeken | Blusdeken | #ATV | #120x120 |  | Derde Verdieping\Lokaal 3.01 (Koken) | 2024
1421 | Oostelijke Havendijk 1, Roosendaal | 027883 | Brandblusser | Vetblusser | #B&V | #LBF6 FVAF |  | Derde Verdieping\Lokaal 3.01 (Koken) | 2025 | 3911
1422 | Oostelijke Havendijk 1, Roosendaal | 017256 | Blusdeken | Blusdeken | #ATV | #120x120 |  | Derde Verdieping\Lokaal 3.01 (Koken) | 2024
1423 | Oostelijke Havendijk 1, Roosendaal | 027669 | Brandblusser | Schuimblusser | #B&V | #S6-EF |  | Tweede Verdieping\De Pier | 2025 | 4034
1424 | Oostelijke Havendijk 1, Roosendaal | 027663 | Brandblusser | Schuimblusser | #B&V | #S6-EF |  | Derde Verdieping\In ruimte 3.17A | 2025 | 4034
1425 | Oostelijke Havendijk 1, Roosendaal | 027672 | Brandblusser | Schuimblusser | #B&V | #S6-EF |  | Begane Grond\Gang van Lokaal 0.33 & 0.37 | 2025 | 4034
1426 | Oostelijke Havendijk 1, Roosendaal | 015759 | Brandblusser | CO2 blusser | #B&V | #K5S |  | Tweede Verdieping\Hal | 2023 | 3109
1427 | Oostelijke Havendijk 1, Roosendaal | 027653 | Brandblusser | Schuimblusser | #B&V | #S6-EF |  | Zesde Verdieping (Via trap naar buiten) | 2025 | 4034
1428 | Oostelijke Havendijk 1, Roosendaal | 027670 | Brandblusser | Schuimblusser | #B&V | #S6-EF |  | Eerste Verdieping\In lokaal 1.22 | 2025 | 4034
1429 | Oostelijke Havendijk 1, Roosendaal | 022742 | Brandblusser | CO2 blusser | #B&V | #K5S |  | Begane Grond\Hal | 2023 | 3109
1430 | Oostelijke Havendijk 1, Roosendaal | 027671 | Brandblusser | Schuimblusser | #B&V | #S6-EF |  | Eerste Verdieping\Lokaal 1.07 t/m 1.09 (Kappen) | 2025 | 4034
1431 | Oostelijke Havendijk 1, Roosendaal | 007922 | Droge blusleiding | #Aansluitpunt | #AWG | #2 ½" |  | Trappenhuis\Trappenhuis (Personeelsingang)\Begane Grond | 2014
1432 | Oostelijke Havendijk 1, Roosendaal | 007930 | Droge blusleiding | #Aansluitpunt | #AWG | #2 ½" |  | Trappenhuis\Trappenhuis (Achter Receptie)\Vijfde Verdieping | 2014
1433 | Oostelijke Havendijk 1, Roosendaal | 007919 | Droge blusleiding | #Aansluitpunt | #AWG | #2 ½" |  | Trappenhuis\Trappenhuis (Personeelsingang)\Derde Verdieping | 2014
1434 | Oostelijke Havendijk 1, Roosendaal | 007917 | Droge blusleiding | #Aansluitpunt | #AWG | #2 ½" |  | Trappenhuis\Trappenhuis (Personeelsingang)\Zesde Verdieping | 2014
1435 | Oostelijke Havendijk 1, Roosendaal | 007923 | Droge blusleiding | #Aansluitpunt | #AWG | #2 ½" |  | Trappenhuis\Trappenhuis (Personeelsingang)\Kelder | 2014
1436 | Oostelijke Havendijk 1, Roosendaal | 007928 | Droge blusleiding | #Aansluitpunt | #AWG | #2 ½" |  | Trappenhuis\Trappenhuis (Hoofdingang)\Tweede Verdieping | 2014
1437 | Oostelijke Havendijk 1, Roosendaal | 007935 | Droge blusleiding | #Aansluitpunt | #AWG | #2 ½" |  | Trappenhuis\Trappenhuis (Achter Receptie)\Begane Grond | 2014
1438 | Oostelijke Havendijk 1, Roosendaal | 007926 | Droge blusleiding | #Aansluitpunt | #AWG | #2 ½" |  | Trappenhuis\Trappenhuis (Hoofdingang)\Begane Grond | 2014
1439 | Oostelijke Havendijk 1, Roosendaal | 007932 | Droge blusleiding | #Aansluitpunt | #AWG | #2 ½" |  | Trappenhuis\Trappenhuis (Achter Receptie)\Derde Verdieping | 2014
1440 | Oostelijke Havendijk 1, Roosendaal | 007916 | Droge blusleiding | #Aansluitpunt | #AWG | #2 ½" |  | Trappenhuis\Trappenhuis (Personeelsingang)\Vijfde Verdieping | 2014
1441 | Oostelijke Havendijk 1, Roosendaal | 007925 | Droge blusleiding | #Aansluitpunt | #AWG | #2 ½" |  | Trappenhuis\Trappenhuis (Hoofdingang)\Kelder | 2014
1442 | Oostelijke Havendijk 1, Roosendaal | 007918 | Droge blusleiding | #Aansluitpunt | #AWG | #2 ½" |  | Trappenhuis\Trappenhuis (Personeelsingang)\Vierde Verdieping | 2014
1443 | Oostelijke Havendijk 1, Roosendaal | 007921 | Droge blusleiding | #Aansluitpunt | #AWG | #2 ½" |  | Trappenhuis\Trappenhuis (Personeelsingang)\Eerste Verdieping | 2014
1444 | Oostelijke Havendijk 1, Roosendaal | 007924 | Droge blusleiding | #Blusleiding | #AWG | #3" |  | Buiten\#Personeelsingang | 2014
1445 | Oostelijke Havendijk 1, Roosendaal | 007920 | Droge blusleiding | #Aansluitpunt | #AWG | #2 ½" |  | Trappenhuis\Trappenhuis (Personeelsingang)\Tweede Verdieping | 2014
1446 | Oostelijke Havendijk 1, Roosendaal | 007924 | Droge blusleiding | #Voedingspunt | #AWG | #2 ½" |  | Buiten\#Personeelsingang | 2014
1447 | Oostelijke Havendijk 1, Roosendaal | 007931 | Droge blusleiding | #Aansluitpunt | #AWG | #2 ½" |  | Trappenhuis\Trappenhuis (Achter Receptie)\Vierde Verdieping | 2014
1448 | Oostelijke Havendijk 1, Roosendaal | 007934 | Droge blusleiding | #Aansluitpunt | #AWG | #2 ½" |  | Trappenhuis\Trappenhuis (Achter Receptie)\Eerste Verdieping | 2014
1449 | Oostelijke Havendijk 1, Roosendaal | 007936 | Droge blusleiding | #Aansluitpunt | #AWG | #2 ½" |  | Trappenhuis\Trappenhuis (Achter Receptie)\Kelder | 2014
1450 | Oostelijke Havendijk 1, Roosendaal | 007933 | Droge blusleiding | #Aansluitpunt | #AWG | #2 ½" |  | Trappenhuis\Trappenhuis (Achter Receptie)\Tweede Verdieping | 2014
1451 | Oostelijke Havendijk 1, Roosendaal | 007927 | Droge blusleiding | #Aansluitpunt | #AWG | #2 ½" |  | Trappenhuis\Trappenhuis (Hoofdingang)\Eerste Verdieping | 2014
1452 | Oostelijke Havendijk 1, Roosendaal | 007929 | Droge blusleiding | #Aansluitpunt | #AWG | #2 ½" |  | Trappenhuis\Trappenhuis (Hoofdingang)\Derde Verdieping | 2014
1453 | Oostelijke Havendijk 1, Roosendaal | 022820 | Brandslanghaspel | Brandslanghaspel | #Ajax | #600x30x¾" |  | Vijfde Verdieping\Hal | 2019
1454 | Oostelijke Havendijk 1, Roosendaal | 022817 | Brandslanghaspel | Brandslanghaspel | #Ajax | #600x20x¾" zwenkhaspel |  | Vijfde Verdieping\Hal | 2019
1455 | Oostelijke Havendijk 1, Roosendaal | 022815 | Brandslanghaspel | Brandslanghaspel | #Ajax | #600x25x¾" |  | Vijfde Verdieping\Hal | 2019
1456 | Oostelijke Havendijk 1, Roosendaal | 015766 | Brandslanghaspel | Brandslanghaspel | #Ajax | #600x30x¾" |  | Vierde Verdieping\Hal | 2019
1457 | Oostelijke Havendijk 1, Roosendaal | 022809 | Brandslanghaspel | Brandslanghaspel | #Ajax | #600x20x¾" zwenkhaspel |  | Vierde Verdieping\Hal | 2019
1458 | Oostelijke Havendijk 1, Roosendaal | 022807 | Brandslanghaspel | Brandslanghaspel | #Ajax | #600x30x¾" zwenkhaspel |  | Vierde Verdieping\Hal | 2019
1459 | Oostelijke Havendijk 1, Roosendaal | 022804 | Brandslanghaspel | Brandslanghaspel | #Ajax | #600x20x¾" |  | Derde Verdieping\Hal | 2019
1460 | Oostelijke Havendijk 1, Roosendaal | 022802 | Brandslanghaspel | Brandslanghaspel | #Ajax | #600x20x¾" |  | Derde Verdieping\Hal | 2019
1461 | Oostelijke Havendijk 1, Roosendaal | 022799 | Brandslanghaspel | Brandslanghaspel | #Ajax | #600x30x¾" zwenkhaspel |  | Derde Verdieping\Hal | 2019
1462 | Oostelijke Havendijk 1, Roosendaal | 022793 | Brandslanghaspel | Brandslanghaspel | #Ajax | #600x30x¾" zwenkhaspel |  | Derde Verdieping\Lokaal 3.16 | 2019
1463 | Oostelijke Havendijk 1, Roosendaal | 022795 | Brandslanghaspel | Brandslanghaspel | #Ajax | #600x30x¾" zwenkhaspel |  | Derde Verdieping\Hal | 2019
1464 | Oostelijke Havendijk 1, Roosendaal | 022789 | Brandslanghaspel | Brandslanghaspel | #Ajax | #600x20x¾" zwenkhaspel |  | Tweede Verdieping\Hal | 2019
1465 | Oostelijke Havendijk 1, Roosendaal | 022787 | Brandslanghaspel | Brandslanghaspel | #Ajax | #600x20x¾" |  | Tweede Verdieping\Hal | 2019
1466 | Oostelijke Havendijk 1, Roosendaal | 022785 | Brandslanghaspel | Brandslanghaspel | #Ajax | #600x30x¾" |  | Tweede Verdieping\Hal | 2019
1467 | Oostelijke Havendijk 1, Roosendaal | 022779 | Brandslanghaspel | Brandslanghaspel | #Ajax | #600x30x¾" |  | Tweede Verdieping\Lokaal Beeldende Vorming | 2019
1468 | Oostelijke Havendijk 1, Roosendaal | 022780 | Brandslanghaspel | Brandslanghaspel | #Ajax | #600x20x¾" zwenkhaspel |  | Tweede Verdieping\Hal | 2019
1469 | Oostelijke Havendijk 1, Roosendaal | 022783 | Brandslanghaspel | Brandslanghaspel | #Ajax | #600x20x¾" zwenkhaspel |  | Tweede Verdieping\De Pier | 2019
1470 | Oostelijke Havendijk 1, Roosendaal | 015753 | Brandslanghaspel | Brandslanghaspel | #Ajax | #600x20x¾" |  | Eerste Verdieping\Hal | 2019
1471 | Oostelijke Havendijk 1, Roosendaal | 022773 | Brandslanghaspel | Brandslanghaspel | #Ajax | #600x30x¾" |  | Eerste Verdieping\Hal | 2019
1472 | Oostelijke Havendijk 1, Roosendaal | 022761 | Brandslanghaspel | Brandslanghaspel | #Ajax | #600x30x¾" |  | Eerste Verdieping\Lokaal 1.09 (Kappen) | 2019
1473 | Oostelijke Havendijk 1, Roosendaal | 015758 | Brandslanghaspel | Brandslanghaspel | #Ajax | #600x20x¾" |  | Eerste Verdieping\Hal | 2019
1474 | Oostelijke Havendijk 1, Roosendaal | 022770 | Brandslanghaspel | Brandslanghaspel | #Ajax | #600x20x¾" zwenkhaspel |  | Eerste Verdieping\De Pier | 2019
1475 | Oostelijke Havendijk 1, Roosendaal | 022741 | Brandslanghaspel | Brandslanghaspel | #Ajax | #600x20x¾" zwenkhaspel |  | Begane Grond\Gedeelte Personeelsingang | 2019
1476 | Oostelijke Havendijk 1, Roosendaal | 022750 | Brandslanghaspel | Brandslanghaspel | #Ajax | #600x30x¾" zwenkhaspel |  | Begane Grond\Hal | 2019
1477 | Oostelijke Havendijk 1, Roosendaal | 022752 | Brandslanghaspel | Brandslanghaspel | #Ajax | #600x20x¾" |  | Begane Grond\In Lokaal 0.37 | 2019
1478 | Oostelijke Havendijk 1, Roosendaal | 022756 | Brandslanghaspel | Brandslanghaspel | #Ajax | #600x30x¾" zwenkhaspel |  | Bij trappenhuis | 2019
1479 | Oostelijke Havendijk 1, Roosendaal | 022758 | Brandslanghaspel | Brandslanghaspel | #Ajax | #600x20x¾" zwenkhaspel |  | Begane Grond\Gang van Lokaal 0.30 t/m 0.37 | 2019
1480 | Oostelijke Havendijk 1, Roosendaal | 022744 | Brandslanghaspel | Brandslanghaspel | #Ajax | #600x30x¾" zwenkhaspel |  | Begane Grond\In Lokaal 0.12 (Kunst & Zo) | 2019
1481 | Oostelijke Havendijk 1, Roosendaal | 022746 | Brandslanghaspel | Brandslanghaspel | #Ajax | #600x30x¾" zwenkhaspel |  | Begane Grond\Aula / Catering | 2019
1482 | Oostelijke Havendijk 1, Roosendaal | 022827 | Brandslanghaspel | Brandslanghaspel | #Ajax | #600x20x¾" |  | BGG,\Gang\Gang | 2019
1483 | Oostelijke Havendijk 1, Roosendaal | 022829 | Brandslanghaspel | Brandslanghaspel | #Ajax | #600x30x¾" zwenkhaspel |  | BGG,\Fietsenstalling | 2019
1484 | Oostelijke Havendijk 1, Roosendaal | 022754 | Brandslanghaspel | Brandslanghaspel | #Ajax | #600x20x¾" zwenkhaspel |  | Begane Grond\In Lokaal 0.37 & 0.33 | 2019
1485 | Oostelijke Havendijk 1, Roosendaal | 022833 | Brandslanghaspel | Brandslanghaspel | #Ajax | #600x30x¾" |  | BGG,\Fietsenstalling\Ruimte -1.07 (Opslag) | 2019
1486 | Oostelijke Havendijk 1, Roosendaal | 019109 | Klimmateriaal | Trappen & Ladders | #Altrex | #Double Decker 5 treeds |  | Begane Grond\Keuken | 2024
1487 | Oostelijke Havendijk 1, Roosendaal | 022850 | Klimmateriaal | Trappen & Ladders | #Zarges | #Z600 |  | Kelder (-1)\-1.07 (Opslag) | 2020
1488 | Oostelijke Havendijk 1, Roosendaal | 022853 | Klimmateriaal | Trappen & Ladders | #Altrex | #Double Decker D805 |  | Zesde Verdieping\CV ruimte | 2020
1489 | Oostelijke Havendijk 1, Roosendaal | 019111 | Klimmateriaal | Trappen & Ladders | #Altrex | #1x10 |  | Kelder (-1)\-1.08 (Afval) | 2020
1490 | Oostelijke Havendijk 1, Roosendaal | 022851 | Klimmateriaal | Trappen & Ladders | #Altrex | #Steddy S-503 |  | Kelder (-1)\#Schoonmaak dienst | 2020
1491 | Oostelijke Havendijk 1, Roosendaal | 017258 | Klimmateriaal | Trappen & Ladders | #Krause | #1x6 |  | Derde Verdieping\Praktijklokaal doktersassistent 3.12 | 2024
1492 | Oostelijke Havendijk 1, Roosendaal | 017254 | Klimmateriaal | Trappen & Ladders | #ALU-MET | #Rego |  | Tweede Verdieping\Lokaal Beeldende Vorming | 2020
1493 | Oostelijke Havendijk 1, Roosendaal | 017223 | Klimmateriaal | Trappen & Ladders | #Sluisgroep | #1x4 |  | Begane Grond\Opslag conciërge | 2024
1494 | Oostelijke Havendijk 1, Roosendaal | 022846 | Klimmateriaal | Trappen & Ladders | #Altrex | #Double Decker D805 |  | Kelder (-1)\Technische Dienst | 2020
1495 | Oostelijke Havendijk 1, Roosendaal | 022852 | Klimmateriaal | Trappen & Ladders | #Tomado | 5 treden |  | Begane Grond\Aula | 2020
1496 | Oostelijke Havendijk 1, Roosendaal | 017259 | Klimmateriaal | Trappen & Ladders | #Olifantpoot | #Opstapkruk |  | Derde Verdieping\Medisch depot | 2024
1497 | Oostelijke Havendijk 1, Roosendaal | 017257 | Klimmateriaal | Trappen & Ladders | #Altrex | #Steddy S-503 |  | Derde Verdieping\Praktijklokaal doktersassistent 3.12 | 2024
1498 | Oostelijke Havendijk 1, Roosendaal | 019113 | Klimmateriaal | Trappen & Ladders | #Altrex | #Falco FEO 4 |  | Kelder (-1)\WKO ruimte -1.03 | 2024
1499 | Oostelijke Havendijk 1, Roosendaal | 019110 | Klimmateriaal | Trappen & Ladders | #Altrex | #2x14 |  | Kelder (-1)\-1.08 (Afval) | 2024
1500 | Oostelijke Havendijk 1, Roosendaal | 022766 | BHV middel | Oogspoelfles | #Cederroth | #500ml |  | Eerste Verdieping\Lokaal 1.07 t/m 1.09 (Kappen) | 2023
1501 | Oostelijke Havendijk 1, Roosendaal | 022763 | BHV middel | Oogspoelfles | #Cederroth | #500ml |  | Eerste Verdieping\Lokaal 1.07 t/m 1.09 (Kappen) | 2023
1502 | Oostelijke Havendijk 1, Roosendaal | 022764 | BHV middel | Oogspoelfles | #Cederroth | #500ml |  | Eerste Verdieping\Lokaal 1.07 t/m 1.09 (Kappen) | 2023
1503 | Oostelijke Havendijk 1, Roosendaal | 019024 | BHV middel | Oogspoelfles | #Cederroth | #500ml |  | Eerste Verdieping\Lokaal 1.07 t/m 1.09 (Kappen) | 2023
1504 | Oostelijke Havendijk 1, Roosendaal | 022762 | BHV middel | Oogspoelfles | #Cederroth | #500ml |  | Eerste Verdieping\Lokaal 1.07 t/m 1.09 (Kappen) | 2023
1505 | Oostelijke Havendijk 1, Roosendaal | 022765 | BHV middel | Oogspoelfles | #Cederroth | #500ml |  | Eerste Verdieping\Lokaal 1.07 t/m 1.09 (Kappen) | 2023
1506 | Oostelijke Havendijk 1, Roosendaal | 019019 | BHV middel | Verbandkoffer | #B&V | #A verbandkoffer |  | Begane Grond\Receptie | 2020
1507 | Oostelijke Havendijk 1, Roosendaal | 019020 | BHV middel | Verbandkoffer | #B&V | #BHV- koffer |  | Begane Grond\Aula / Catering | 2019
1508 | Oostelijke Havendijk 1, Roosendaal | 019027 | BHV middel | Verbandkoffer | #B&V | #A verbandkoffer |  | Tweede Verdieping\Teamkamer | 2019
1509 | Oostelijke Havendijk 1, Roosendaal | 019029 | BHV middel | Verbandkoffer | #B&V | #A verbandkoffer |  | Derde Verdieping\Teamkamer | 2019
1510 | Oostelijke Havendijk 1, Roosendaal | 019025 | BHV middel | Verbandkoffer | #B&V | #BHV- koffer |  | Eerste Verdieping\Lokaal 1.07 t/m 1.09 (Kappen) | 2020
1511 | Oostelijke Havendijk 1, Roosendaal | 019018 | BHV middel | Verbandkoffer | #B&V | #BHV-tas |  | Begane Grond\Receptie | 2023
1512 | Oostelijke Havendijk 1, Roosendaal | 019035 | BHV middel | Verbandkoffer | #B&V | #A verbandkoffer |  | Vijfde Verdieping\Teamkamer | 2019
1513 | Oostelijke Havendijk 1, Roosendaal | 019033 | BHV middel | Verbandkoffer | #B&V | #A verbandkoffer |  | Vierde Verdieping\Teamkamer | 2019
1514 | Oostelijke Havendijk 1, Roosendaal | 019031 | BHV middel | Verbandkoffer | #B&V | #BHV- koffer |  | Vierde Verdieping\Teamkamer | 2020
1515 | Oostelijke Havendijk 1, Roosendaal | 019028 | BHV middel | Verbandkoffer | #B&V | #A verbandkoffer |  | Derde Verdieping\Lokaal 3.16 | 2019
1516 | Oostelijke Havendijk 1, Roosendaal | 019032 | BHV middel | Verbandkoffer | #B&V | #A verbandkoffer |  | Vierde Verdieping\Apotheek | 2019
1517 | Oostelijke Havendijk 1, Roosendaal | 019022 | BHV middel | Verbandkoffer | #B&V | #A verbandkoffer |  | BGG,\Gang\Technische Dienst (-1.11) | 2019
1518 | Oostelijke Havendijk 1, Roosendaal | 019026 | BHV middel | Verbandkoffer | #B&V | #A verbandkoffer |  | Tweede Verdieping\Lokaal Beeldende Vorming | 2019
1519 | Oostelijke Havendijk 1, Roosendaal | 019030 | BHV middel | Verbandkoffer | #B&V | #A verbandkoffer |  | Derde Verdieping\Lokaal 3.01 (Koken) | 2019
1520 | Oostelijke Havendijk 1, Roosendaal | 027662 | BHV middel | Verbandkoffer | #B&V | #BHV- koffer |  | Derde Verdieping\In praktijk lokaal doktersassistente | 2025
1521 | Oostelijke Havendijk 1, Roosendaal | 022777 | BHV middel | Verbandkoffer | #B&V | #A verbandkoffer |  | Tweede Verdieping\Tandartsassistenten | 2023
1522 | Oostelijke Havendijk 1, Roosendaal | 017224 | BHV middel | Verbandkoffer | #ATV | #Oogspoelfles 500ml |  | Vierde Verdieping\Apotheek | 2024
subtotaal | Oostelijke Havendijk 1, Roosendaal | [10 empty] | 0 |  |  | 0 |  |  | 0 |  |  | 0
1523 | Oranjeboomstraat 198, Breda | 005121 | BHV middel | AED | #Mindray | #BeneHeart C1A | AF1-28058274 | gang bij conciërge | 2024
1524 | Oranjeboomstraat 198, Breda | 005121.2 | BHV middel | #Elektroden/pads | #Mindray | #BeneHeart C1A |  | gang bij conciërge | 2022
1525 | Oranjeboomstraat 198, Breda | 005121.1 | BHV middel | #Accu | #Mindray | #BeneHeart C1A |  | gang bij conciërge | 2022
1526 | Oranjeboomstraat 198, Breda | 022049 | Brandblusser | Schuimblusser | #B&V | #S6-EF |  | Gang bgg | 2017 | 2296
1527 | Oranjeboomstraat 198, Breda | 022054 | Brandblusser | Schuimblusser | #B&V | #S6-EF |  | Bovenaan trap | 2017 | 2296
1528 | Oranjeboomstraat 198, Breda | 022058 | Brandblusser | Schuimblusser | #B&V | #S6Eco |  | Zolder | 2022 | 2732
1529 | Oranjeboomstraat 198, Breda | 022050 | Brandblusser | Schuimblusser | #B&V | #S6Eco |  | Gang bgg | 2022 | 2732
1530 | Oranjeboomstraat 198, Breda | 022056 | Brandblusser | Schuimblusser | #B&V | #S6Eco |  | Gang links | 2022 | 2732
1531 | Oranjeboomstraat 198, Breda | 022057 | Brandblusser | Schuimblusser | #B&V | #S6Eco |  | Zolder | 2022 | 2732
1532 | Oranjeboomstraat 198, Breda | 022048 | Brandslanghaspel | Brandslanghaspel | #Saval | #600x20x¾" |  | Gang bgg | 2019
1533 | Oranjeboomstraat 198, Breda | 022052 | Brandslanghaspel | Brandslanghaspel | #Saval | #600x20x¾" |  | Aula | 2019
1534 | Oranjeboomstraat 198, Breda | 022051 | Brandslanghaspel | Brandslanghaspel | #Saval | #600x20x¾" |  | Gang bgg | 2019
1535 | Oranjeboomstraat 198, Breda | 022053 | Brandslanghaspel | Brandslanghaspel | #Saval | #600x20x¾" |  | Gang rechts | 2019
1536 | Oranjeboomstraat 198, Breda | 022055 | Brandslanghaspel | Brandslanghaspel | #Saval | #600x20x¾" |  | Gang links | 2019
1537 | Oranjeboomstraat 198, Breda | 027881 | BHV middel | Evacuatie matras | #S-Cape Plus | #Evacuatie matras |  | Bovenaan trap | 2025
1538 | Oranjeboomstraat 198, Breda | 004107 | BHV middel | Verbandkoffer | #B&V | # BHV kast |  | 1e etage bij kamer 1.09 | 2024
1539 | Oranjeboomstraat 198, Breda | 027882 | BHV middel | Verbandkoffer | #B&V | #BHV- koffer |  | Aula | 2025
1540 | Oranjeboomstraat 198, Breda | 027880 | BHV middel | Pleisterautomaat | Salvequick | Rood/Blauw |  | gang bij conciërge | 2025
1541 | Oranjeboomstraat 198, Breda | 004085 | BHV middel | Verbandkoffer | #B&V | #BHV- koffer |  | gang bij conciërge | 2024
subtotaal | Oranjeboomstraat 198, Breda | [10 empty] | 0 |  |  | 0 |  |  | 0 |  |  | 0
1542 | Pomonalaan 45, Bergen op Zoom | 013556 | BHV middel | AED | #Philips | #HS1 |  | Begane Grond\Receptie | 2024
1543 | Pomonalaan 45, Bergen op Zoom | 013556.1 | BHV middel | #Accu | #Mindray | #BeneHeart C1A |  | Begane Grond\Receptie | 2023
1544 | Pomonalaan 45, Bergen op Zoom | 013556.2 | BHV middel | #Elektroden/pads | #Mindray | #BeneHeart C1A |  | Begane Grond\Receptie | 2024
1545 | Pomonalaan 45, Bergen op Zoom | 012468 | Brandblusser | CO2 blusser | #AOC | #K5S |  | Begane Grond\Aula | 2020 | 2429
1546 | Pomonalaan 45, Bergen op Zoom | 012467 | Brandblusser | Schuimblusser | #AOC | #S9Eco |  | Begane Grond\Aula | 2022 | 2733
1547 | Pomonalaan 45, Bergen op Zoom | 005915 | Brandblusser | Schuimblusser | #B&V | #S6-EF |  | Begane Grond\Lokaal 6 | 2024 | 3537
1548 | Pomonalaan 45, Bergen op Zoom | 013850 | Brandblusser | Vetblusser | #B&V | #LBF6 FVAF |  | Begane Grond\Lokaal 7 | 2025 | 3911
1549 | Pomonalaan 45, Bergen op Zoom | 004642 | Brandblusser | Schuimblusser | #B&V | #S6Eco |  | Begane Grond\Lokaal 8 | 2024 | 3787
1550 | Pomonalaan 45, Bergen op Zoom | 005914 | Brandblusser | Schuimblusser | #B&V | #S6-EF |  | Eerste Verdieping\Gang | 2024 | 3537
1551 | Pomonalaan 45, Bergen op Zoom | 012464 | Blusdeken | Blusdeken | #Bridela | #120x180 |  | Begane Grond\Lokaal 7 | 2019
1552 | Pomonalaan 45, Bergen op Zoom | 012465 | Brandblusser | Schuimblusser | #AOC | #S6Eco |  | Begane Grond\Gang | 2021 | 2732
1553 | Pomonalaan 45, Bergen op Zoom | 012472 | Brandblusser | Schuimblusser | #B&V | #S6Eco-FVAB |  | Begane Grond\Gang | 2024 | 3543
1554 | Pomonalaan 45, Bergen op Zoom | 005916 | Brandblusser | Lithiumblusser | #B&V | #B9C-F3 |  | Begane Grond\Lokaal 4 | 2024
1555 | Pomonalaan 45, Bergen op Zoom | 012469 | Brandblusser | Schuimblusser | #AOC | #S6Eco |  | Eerste Verdieping\Gang | 2021 | 2732
1556 | Pomonalaan 45, Bergen op Zoom | 006752 | Brandblusser | Schuimblusser | #AOC | #S6Eco |  | Steenspil Halsteren (Techniek) | 2022 | 2732
1557 | Pomonalaan 45, Bergen op Zoom | 008461 | Brandslanghaspel | Brandslanghaspel | #Saval | #600x15x¾" |  | Begane Grond\Gang | 1987
1558 | Pomonalaan 45, Bergen op Zoom | 004807 | Brandslanghaspel | Brandslanghaspel | #Proline | #600x20x¾" |  | Eerste Verdieping\Gang | 2025
1559 | Pomonalaan 45, Bergen op Zoom | 012466 | Brandslanghaspel | Brandslanghaspel | #Saval | #600x15x¾" |  | Begane Grond\Gang | 1987
1560 | Pomonalaan 45, Bergen op Zoom | 012470 | Brandslanghaspel | Brandslanghaspel | #Proline | #600x30x¾" |  | Eerste Verdieping\Gang | 2014
1561 | Pomonalaan 45, Bergen op Zoom | 008475 | Klimmateriaal | Trappen & Ladders | #Altrex | #Double Decker D808 |  | BHV Ruimte | 2012
1562 | Pomonalaan 45, Bergen op Zoom | 012476 | Klimmateriaal | Trappen & Ladders | #Excelsior | #3 Treeds |  | BHV Ruimte | 2024
1563 | Pomonalaan 45, Bergen op Zoom | 006753 | BHV middel | Oogspoelfles | #ATV | #500ml |  | Steenspil Halsteren (Techniek) | 2024
1564 | Pomonalaan 45, Bergen op Zoom | 004629 | BHV middel | Verbandkoffer | #B&V | #BHV- koffer |  | Begane Grond\BHV Ruimte | 2020
1565 | Pomonalaan 45, Bergen op Zoom | 006831 | BHV middel | Verbandkoffer | #B&V | #BHV- koffer |  | Steenspil Halsteren (Techniek) | 2023
1566 | Pomonalaan 45, Bergen op Zoom | 006755 | BHV middel | Pleisterautomaat | Salvequick | Rood/Blauw |  | Steenspil Halsteren (Techniek) | 2023
1567 | Pomonalaan 45, Bergen op Zoom | 012474 | BHV middel | Verbandkoffer | #B&V | #BHV- koffer |  | Begane Grond\BHV Ruimte | 2020
1568 | Pomonalaan 45, Bergen op Zoom | 008474 | BHV middel | Verbandkoffer | #B&V | #A verbandkoffer |  | Begane Grond\BHV Ruimte | 2020
1569 | Pomonalaan 45, Bergen op Zoom | 012473 | BHV middel | Pleisterautomaat | Salvequick | Rood/Blauw |  | Begane Grond\BHV Ruimte | 2020
1570 | Pomonalaan 45, Bergen op Zoom | 004630 | BHV middel | Verbandkoffer | #B&V | #BHV- koffer |  | Begane Grond\BHV Ruimte | 2020
1571 | Pomonalaan 45, Bergen op Zoom | 012475 | BHV middel | Verbandkoffer | #B&V | #A verbandkoffer |  | Begane Grond\BHV Ruimte | 2020
1572 | Pomonalaan 45, Bergen op Zoom | 008473 | BHV middel | Verbandkoffer | #B&V | #BHV- koffer |  | Begane Grond\Lokaal 6 | 2020
subtotaal | Pomonalaan 45, Bergen op Zoom | [10 empty] | 0 |  |  | 0 |  |  | 0 |  |  | 0
1573 | Riethil 12, Breda | 018176 | Brandblusser | Schuimblusser | #B&V | #S6-EF |  | bij trap | 2025 | 4034
1574 | Riethil 12, Breda | 018121 | Blusdeken | Blusdeken | #Elro | #120x180 |  | bij trap | 2020 | 0
1575 | Riethil 12, Breda | 018177 | Brandblusser | Schuimblusser | #B&V | #S6-EF |  | 1e etage bovenaan trap | 2025 | 4034
1576 | Riethil 12, Breda | 018119 | Brandslanghaspel | Brandslanghaspel | #Saval | #600x25x¾" |  | bij trap | 2022
1577 | Riethil 12, Breda | 018122 | BHV middel | Verbandkoffer | #Het Oranje Kruis | #BHV koffer |  | bij trap | 2020
subtotaal | Riethil 12, Breda | [10 empty] | 0 |  |  | 0 |  |  | 0 |  |  | 0
1578 | Rijnesteinstraat 1, Breda | 022149 | BHV middel | AED | #Mindray | #BeneHeart C1A | AF1-22030347 | receptie | 2022
1579 | Rijnesteinstraat 1, Breda | 022149.1 | BHV middel | #Accu | #Mindray | #BeneHeart C1A |  | receptie | 2022
1580 | Rijnesteinstraat 1, Breda | 022149.2 | BHV middel | #Elektroden/pads | #Mindray | #BeneHeart C1A |  | receptie | 2022
1581 | Rijnesteinstraat 1, Breda | 016867 | Brandblusser | Schuimblusser | #B&V | #S6Eco |  | BG\Reserve in opslag | 2023 | 2732
1582 | Rijnesteinstraat 1, Breda | 027559 | Brandblusser | Schuimblusser | #B&V | #S6-EF |  | BG\Reserve in opslag | 2025 | 4034
1583 | Rijnesteinstraat 1, Breda | 010362 | Brandblusser | Schuimblusser | #B&V | #S6Eco-FVAB |  | 1e verdieping\Trappenhuis | 2024 | 3543
1584 | Rijnesteinstraat 1, Breda | 005147 | Brandblusser | Schuimblusser | #B&V | #S6Eco |  | BG\Gang rechts van aula | 2023 | 2732
1585 | Rijnesteinstraat 1, Breda | 016875 | Brandblusser | Schuimblusser | #B&V | #S6Eco |  | BG\Technieklokaal rechts | 2023 | 2732
1586 | Rijnesteinstraat 1, Breda | 016856 | Brandblusser | Schuimblusser | #B&V | #S6Eco |  | BG\Gang links | 2023 | 2732
1587 | Rijnesteinstraat 1, Breda | 010364 | Brandblusser | Schuimblusser | #B&V | #S6Eco-FVAB |  | 1e verdieping\Trappenhuis | 2024 | 3543
1588 | Rijnesteinstraat 1, Breda | 005129 | Brandblusser | Schuimblusser | #B&V | #S6Eco |  | 1e verdieping\Gang rechts | 2023 | 2732
1589 | Rijnesteinstraat 1, Breda | 005126 | Brandblusser | Schuimblusser | #B&V | #S6Eco |  | BG\Reserve in opslag | 2023 | 2732
1590 | Rijnesteinstraat 1, Breda | 005122 | Brandblusser | Schuimblusser | #Ecosafety | #S6-EFK |  | BG\Reserve in opslag | 2021 | 2557
1591 | Rijnesteinstraat 1, Breda | 010363 | Brandblusser | Schuimblusser | #B&V | #S6Eco-FVAB |  | 1e verdieping\Algemene Ruimte | 2024 | 3543
1592 | Rijnesteinstraat 1, Breda | 005125 | Brandblusser | Schuimblusser | #B&V | #S6Eco |  | BG\Reserve in opslag | 2023 | 2732
1593 | Rijnesteinstraat 1, Breda | 016859 | Brandblusser | Schuimblusser | #B&V | #S6Eco |  | BG\Aanbouw rechts | 2023 | 2732
1594 | Rijnesteinstraat 1, Breda | 016879 | Brandblusser | Schuimblusser | #B&V | #S6Eco |  | BG\Aula | 2023 | 2732
1595 | Rijnesteinstraat 1, Breda | 010361 | Brandblusser | Schuimblusser | #B&V | #S6Eco-FVAB |  | Leslokaal 6 | 2024 | 3543
1596 | Rijnesteinstraat 1, Breda | 016882 | Brandblusser | Schuimblusser | #B&V | #S6Eco |  | BG\Technieklokaal links | 2023 | 2732
1597 | Rijnesteinstraat 1, Breda | 016865 | Brandblusser | CO2 blusser | #B&V | #K5S |  | BG\Gang links voor trap | 2023 | 3109
1598 | Rijnesteinstraat 1, Breda | 016857 | Brandblusser | Schuimblusser | #B&V | #S6Eco |  | BG\Lerarenkamer | 2023 | 2732
1599 | Rijnesteinstraat 1, Breda | 005123 | Brandblusser | Schuimblusser | #Ecosafety | #S6-EFK |  | BG\Bij receptie | 2021 | 2757
1600 | Rijnesteinstraat 1, Breda | 016858 | Brandblusser | Schuimblusser | #B&V | #S6Eco |  | BG\Reserve in opslag | 2023 | 2732
1601 | Rijnesteinstraat 1, Breda | 016860 | Brandblusser | Vetblusser | #B&V | #F6 |  | BG\Kooklokaal | 2023 | 3307
1602 | Rijnesteinstraat 1, Breda | 005124 | Brandblusser | Schuimblusser | #B&V | #S6Eco |  | BG\Reserve in opslag | 2023 | 2732
1603 | Rijnesteinstraat 1, Breda | 016887 | Brandslanghaspel | Brandslanghaspel | #Proline | #600x30x¾" |  | 1e verdieping\Naast kleedkamer gymzaal | 2023
1604 | Rijnesteinstraat 1, Breda | 015992 | Brandslanghaspel | Brandslanghaspel | #Ajax | #600x30x¾" |  | 1e etage aula | 2003
1605 | Rijnesteinstraat 1, Breda | 019395 | Brandslanghaspel | Brandslanghaspel | #Ajax | #600x30x¾" |  | BG\Gang links | 2019
1606 | Rijnesteinstraat 1, Breda | 015989 | Brandslanghaspel | Brandslanghaspel | #Saval | #600x20x¾" |  | BG\Aanbouw rechts | 2002
1607 | Rijnesteinstraat 1, Breda | 015987 | Brandslanghaspel | Brandslanghaspel | #Ajax | #520x20x¾" |  | hal receptie | 2003
1608 | Rijnesteinstraat 1, Breda | 016886 | Brandslanghaspel | Brandslanghaspel | #Proline | #600x30x¾" |  | 1e verdieping\Gang rechts | 2023
1609 | Rijnesteinstraat 1, Breda | 016888 | Brandslanghaspel | Brandslanghaspel | #Proline | #600x30x¾" |  | BG\Gang rechts van aula | 2023
1610 | Rijnesteinstraat 1, Breda | 019397 | BHV middel | Oogspoelfles | #Braun | #500 ml |  | BG\Technieklokaal rechts | 2025
1611 | Rijnesteinstraat 1, Breda | 015990 | BHV middel | Oogspoelfles | #Braun | #500 ml |  | BG\Kooklokaal | 2024
1612 | Rijnesteinstraat 1, Breda | 019398 | BHV middel | Oogspoelfles | #Braun | #500 ml |  | BG\Technieklokaal links | 2025
1613 | Rijnesteinstraat 1, Breda | 016866 | BHV middel | Verbandkoffer | #B&V | #BHV- koffer |  | 1e verdieping\Opslag gymzaal | 2023
1614 | Rijnesteinstraat 1, Breda | 022151 | BHV middel | Verbandkoffer | #EHBO tas | #EHBO |  | 1e etage gymzaal | 2023
1615 | Rijnesteinstraat 1, Breda | 016878 | BHV middel | Verbandkoffer | #B&V | #BHV- koffer |  | BG\Technieklokaal rechts | 2023
1616 | Rijnesteinstraat 1, Breda | 016884 | BHV middel | Verbandkoffer | #B&V | #BHV- koffer |  | BG\Technieklokaal links | 2023
1617 | Rijnesteinstraat 1, Breda | 016861 | BHV middel | Verbandkoffer | #B&V | #BHV- koffer |  | BG\Kooklokaal | 2023
1618 | Rijnesteinstraat 1, Breda | 027136 | BHV middel | Pleisterautomaat | Salvequick | Rood/Blauw |  | 1e etage gymzaal | 2024
1619 | Rijnesteinstraat 1, Breda | 016883 | BHV middel | Pleisterautomaat | Salvequick | Rood/Blauw |  | BG\Technieklokaal links | 2023
1620 | Rijnesteinstraat 1, Breda | 016881 | BHV middel | Verbandkoffer | #B&V | #BHV- koffer |  | BG\Keukentje aula | 2023
1621 | Rijnesteinstraat 1, Breda | 016864 | BHV middel | Verbandkoffer | #B&V | #BHV- koffer |  | BG\Lerarenkamer | 2023
1622 | Rijnesteinstraat 1, Breda | 016862 | BHV middel | Pleisterautomaat | Salvequick | Detacable |  | BG\Kooklokaal | 2023
1623 | Rijnesteinstraat 1, Breda | 019396 | BHV middel | Pleisterautomaat | Salvequick | Rood/Blauw |  | BG\Bij receptie | 2025
1624 | Rijnesteinstraat 1, Breda | 022150 | BHV middel | Verbandkoffer | #EHBO tas | #geen |  | receptie | 2022
1625 | Rijnesteinstraat 1, Breda | 016877 | BHV middel | Pleisterautomaat | Salvequick | Rood/Blauw |  | BG\Technieklokaal rechts | 2023
subtotaal | Rijnesteinstraat 1, Breda | [10 empty] | 0 |  |  | 0 |  |  | 0 |  |  | 0
1626 | Rooseveltlaan 225, Bergen op Zoom | 018182 | BHV middel | AED | #Primedic heartsave | #Primedic heartsave | 73154003583 | #BGG receptie | 2020
1627 | Rooseveltlaan 225, Bergen op Zoom | 018182.2 | BHV middel | #Elektroden/pads | #Primedic Heartsave | #Primedic Heartsave |  | #BGG receptie | 2024
1628 | Rooseveltlaan 225, Bergen op Zoom | 018182.1 | BHV middel | #Accu | #Primedic heartsave | #Primedic heartsave | 74043015843 | #BGG receptie | 2026
1629 | Rooseveltlaan 225, Bergen op Zoom | 016487 | Brandblusser | Schuimblusser | #B&V | #S6Eco |  | #bgg hal | 2022 | 2732
1630 | Rooseveltlaan 225, Bergen op Zoom | 016490 | Brandblusser | Schuimblusser | #B&V | #S6Eco |  | #bgg lokaal 1.2 | 2022 | 2732
1631 | Rooseveltlaan 225, Bergen op Zoom | 016491 | Brandblusser | Schuimblusser | #B&V | #S6Eco |  | #bgg lokaal 1.1 | 2022 | 2732
1632 | Rooseveltlaan 225, Bergen op Zoom | 016488 | Brandblusser | CO2 blusser | #B&V | #K5-EF |  | #bgg hal | 2020 | 2663
1633 | Rooseveltlaan 225, Bergen op Zoom | 016513 | Blusdeken | Blusdeken | #B&V | #180x120 |  | #1e etage in lokaal 2.9/keuken | 2020 | o
1634 | Rooseveltlaan 225, Bergen op Zoom | 016903 | Brandblusser | Schuimblusser | #B&V | #S6Eco-FVAB |  | #1e etage bij lokaal 2.4 | 2024 | 3543
1635 | Rooseveltlaan 225, Bergen op Zoom | 016505 | Brandblusser | Schuimblusser | #B&V | #S6-EF |  | #1e Gang | 2017 | 2296
1636 | Rooseveltlaan 225, Bergen op Zoom | 016525 | Brandblusser | Schuimblusser | #B&V | #S6-EF |  | #Crearuimte | 2018 | 2661
1637 | Rooseveltlaan 225, Bergen op Zoom | 016524 | Blusdeken | Blusdeken | #Bridela | #120x180 |  | #Crearuimte | 1910 | o
1638 | Rooseveltlaan 225, Bergen op Zoom | 016526 | Brandblusser | Schuimblusser | #B&V | #S6-EF |  | #Crearuimte | 2018 | 2661
1639 | Rooseveltlaan 225, Bergen op Zoom | 016519 | Brandblusser | Schuimblusser | #B&V | #S6Eco |  | #Keuken | 2022 | 2732
1640 | Rooseveltlaan 225, Bergen op Zoom | 016518 | Blusdeken | Blusdeken | #Saval | #120x180 |  | #Keuken | 2010 | o
1641 | Rooseveltlaan 225, Bergen op Zoom | 016521 | Brandblusser | Schuimblusser | #B&V | #S6Eco |  | #Aula keuken | 2022 | 2732
1642 | Rooseveltlaan 225, Bergen op Zoom | 016516 | Brandblusser | Schuimblusser | #B&V | #S6Eco |  | #Achter keuken gang | 2023 | 2732
1643 | Rooseveltlaan 225, Bergen op Zoom | 018172 | Brandblusser | Schuimblusser | #B&V | #S6-EF |  | #bgg bij lokaal 1.8 | 2025 | 4034
1644 | Rooseveltlaan 225, Bergen op Zoom | 019935 | Brandblusser | Schuimblusser | #B&V | #S6-EF |  | #1e etage bij lokaal 2.7 | 2026 | 4034
1645 | Rooseveltlaan 225, Bergen op Zoom | 016520 | Brandblusser | Vetblusser | #B&V | #F6 |  | #Keuken | 2023 | 3307
1646 | Rooseveltlaan 225, Bergen op Zoom | 018170 | Brandblusser | Schuimblusser | #B&V | #S6-EF |  | #BGG receptie | 2025 | 4034
1647 | Rooseveltlaan 225, Bergen op Zoom | 019931 | Brandblusser | Schuimblusser | #B&V | #S6-EF |  | # bgg lokaal 1.5 | 2026 | 4034
1648 | Rooseveltlaan 225, Bergen op Zoom | 019932 | Brandblusser | Schuimblusser | #B&V | #S6-EF |  | #bgg lokaal 1.4 | 2026 | 4034
1649 | Rooseveltlaan 225, Bergen op Zoom | 018171 | Brandblusser | Schuimblusser | #B&V | #S6-EF |  | #BGG trap naar kelder | 2025 | 4034
1650 | Rooseveltlaan 225, Bergen op Zoom | 019930 | Brandblusser | Schuimblusser | #B&V | #S6-EF |  | #bgg bij toiletten | 2026 | 4034
1651 | Rooseveltlaan 225, Bergen op Zoom | 019929 | Brandblusser | Schuimblusser | #B&V | #S6-EF |  | #Aula keuken | 2026 | 4034
1652 | Rooseveltlaan 225, Bergen op Zoom | 041441 | Brandblusser | Schuimblusser | #B&V | #LBF6 FVAF |  | #1e etage in lokaal 2.9/keuken | 2025 | 3911
1653 | Rooseveltlaan 225, Bergen op Zoom | 018173 | Brandblusser | Schuimblusser | #B&V | #S6-EF |  | # 1e etage binnen bij lokaal 2.8 | 2025 | 4034
1654 | Rooseveltlaan 225, Bergen op Zoom | 019933 | Brandblusser | Schuimblusser | #B&V | #S6-EF |  | #bgg lokaal 1.3 | 2026 | 4034
1655 | Rooseveltlaan 225, Bergen op Zoom | 016498 | Brandblusser | Lithiumblusser | #SK FireSafety | #B9C-F3 |  | #buiten/fietsenstalling | 2022 | 3377
1656 | Rooseveltlaan 225, Bergen op Zoom | 016499 | Brandblusser | Schuimblusser | #B&V | #SK6-30VV |  | Buiten / Fietsenstalling | 2023 | 3308
1657 | Rooseveltlaan 225, Bergen op Zoom | 019928 | Brandblusser | Schuimblusser | #B&V | #S6-EF |  | #bgg bij lokaal 1.9 | 2026 | 4034
1658 | Rooseveltlaan 225, Bergen op Zoom | 019934 | Brandblusser | Schuimblusser | #B&V | #S6-EF |  | #1e etage bij lokaal 2.8 | 2026 | 4034
1659 | Rooseveltlaan 225, Bergen op Zoom | 016489 | Brandslanghaspel | Brandslanghaspel | #Saval | #600x20x¾" |  | #bgg hal | 2020
1660 | Rooseveltlaan 225, Bergen op Zoom | 016495 | Brandslanghaspel | Brandslanghaspel | #Saval | #600x20x¾" |  | #bgg bij lokaal 1.6 | 2020
1661 | Rooseveltlaan 225, Bergen op Zoom | 016502 | Brandslanghaspel | Brandslanghaspel | #Ajax | #600x20x¾" |  | #BGG voor lokaal 1.9 | 2020
1662 | Rooseveltlaan 225, Bergen op Zoom | 016515 | Brandslanghaspel | Brandslanghaspel | #Saval | #600x20x¾" |  | #BGG bij lokaal 1.8 | 2020
1663 | Rooseveltlaan 225, Bergen op Zoom | 016509 | Brandslanghaspel | Brandslanghaspel | #Saval | #600x20x¾" |  | #1e etage bij lokaal 2.7 | 2020
1664 | Rooseveltlaan 225, Bergen op Zoom | 016511 | Brandslanghaspel | Brandslanghaspel | #Ajax | #600x20x¾" |  | #1e etage bij lokaal 2.8 | 2010
1665 | Rooseveltlaan 225, Bergen op Zoom | 016507 | Brandslanghaspel | Brandslanghaspel | #Saval | #600x20x¾" |  | #1e etage bij lokaal 2.4 | 2005
1666 | Rooseveltlaan 225, Bergen op Zoom | 016506 | Brandslanghaspel | Brandslanghaspel | #Saval | #600x20x¾" |  | #1e etage bij ruimte 2.01 | 2005
1667 | Rooseveltlaan 225, Bergen op Zoom | 016527 | Brandslanghaspel | Brandslanghaspel | #Saval | #600x20x¾" |  | #Crearuimte | 2007
1668 | Rooseveltlaan 225, Bergen op Zoom | 016517 | Brandslanghaspel | Brandslanghaspel | #Ajax | #600x20x¾" |  | #Achter keuken gang | 2009
1669 | Rooseveltlaan 225, Bergen op Zoom | 016522 | Brandslanghaspel | Brandslanghaspel | #Ajax | #600x20x¾" |  | #Aula keuken | 2020
1670 | Rooseveltlaan 225, Bergen op Zoom | 016529 | BHV middel | Verbandkoffer | #B&V | #BHV- koffer |  | #Keuken aula | 2017
1671 | Rooseveltlaan 225, Bergen op Zoom | 016528 | BHV middel | Verbandkoffer | #B&V | #BHV- koffer |  | #Crearuimte | 2015
1672 | Rooseveltlaan 225, Bergen op Zoom | 016530 | BHV middel | Verbandkoffer | #B&V | #BHV- koffer |  | #Receptie | 2017
1673 | Rooseveltlaan 225, Bergen op Zoom | 016531 | BHV middel | Verbandkoffer | #B&V | #BHV- koffer |  | #Lokaal 1.08 | 2017
1674 | Rooseveltlaan 225, Bergen op Zoom | 016533 | BHV middel | Verbandkoffer | #B&V | #BHV- koffer |  | #1e Keuken | 2017
1675 | Rooseveltlaan 225, Bergen op Zoom | 018179 | BHV middel | Pleisterautomaat | Salvequick | Rood/Blauw |  | #BGG bij lokaal 1.8 | 2025
1676 | Rooseveltlaan 225, Bergen op Zoom | 018180 | BHV middel | Pleisterautomaat | Salvequick | Rood/Blauw |  | #Receptie | 2025
1677 | Rooseveltlaan 225, Bergen op Zoom | 018181 | BHV middel | Pleisterautomaat | Salvequick | Detacable |  | #1e etage in lokaal 2.9/keuken | 2025
1678 | Rooseveltlaan 225, Bergen op Zoom | 016532 | BHV middel | Verbandkoffer | #B&V | #BHV- koffer |  | #Tegenover lokaal 2,4 | 2017
1679 | Rooseveltlaan 225, Bergen op Zoom | 018178 | BHV middel | Pleisterautomaat | Salvequick | Detacable |  | #Aula keuken | 2025
subtotaal | Rooseveltlaan 225, Bergen op Zoom | [10 empty] | 0 |  |  | 0 |  |  | 0 |  |  | 0
1680 | Steenspil 46, Halsteren | 006823 | BHV middel | AED | #Philips | #HS1 | A19D-00124 | Begane Grond\Receptie | 2019
1681 | Steenspil 46, Halsteren | 006823.2 | BHV middel | #Accu | #Philips | #HS1 |  | Begane Grond\Receptie | 2023
1682 | Steenspil 46, Halsteren | 006823.1 | BHV middel | #Elektroden/pads | #Philips | #HS1 |  | Begane Grond\Receptie | 2024
1683 | Steenspil 46, Halsteren | 006731 | Blusdeken | Blusdeken | #B&V | #180x180 |  | Begane Grond\Linkerzijde\Lokalen\Lokaal 0.05 | 2018
1684 | Steenspil 46, Halsteren | 040202 | Brandblusser | Schuimblusser | #AOC | #S6Eco |  | Buiten\Gebouw Pomona (Techniek) | 2022 | 2732
1685 | Steenspil 46, Halsteren | 006744 | Brandblusser | Schuimblusser | #B&V | #S6Eco |  | Eerste Verdieping\Linkerzijde\Gang\Lokaal 1.01 t/m 1.02 | 2023 | 2732
1686 | Steenspil 46, Halsteren | 006737 | Blusdeken | Blusdeken | #Ajax | #120x180 |  | Begane Grond\Linkerzijde\Lokalen\Lokaal 0.07 | 2015
1687 | Steenspil 46, Halsteren | 006751 | Brandblusser | Schuimblusser | #B&V | #S6Eco-FVAB |  | Eerste Verdieping\Rechterzijde\Teamkamer | 2024 | 3543
1688 | Steenspil 46, Halsteren | 006734 | Brandblusser | Schuimblusser | #B&V | #S6Eco |  | Begane Grond\Linkerzijde\Lokalen\Lokaal 0.06 | 2023
1689 | Steenspil 46, Halsteren | 006758 | Brandblusser | Schuimblusser | #AOC | #S6Eco |  | Buiten\Lokaal Dieren | 2021 | 2732
1690 | Steenspil 46, Halsteren | 006757 | Brandblusser | Schuimblusser | #B&V | #S6Eco-FVAB |  | Gebouw Pomona (Opslag / CV Ruimte) | 2024
1691 | Steenspil 46, Halsteren | 006726 | Brandblusser | Schuimblusser | #AOC | #S6Eco |  | Begane Grond\Linkerzijde\Lokalen\Lokaal 0.03 & 0.04 | 2022 | 2732
1692 | Steenspil 46, Halsteren | 006725 | Blusdeken | Blusdeken | #SK | #180x180 |  | Begane Grond\Linkerzijde\Lokalen\Lokaal 0.03 | 2022
1693 | Steenspil 46, Halsteren | 006736 | Brandblusser | Schuimblusser | #AOC | #S6Eco |  | Begane Grond\Linkerzijde\Lokalen\Lokaal 0.07 | 2022 | 2732
1694 | Steenspil 46, Halsteren | 006763 | Brandblusser | Schuimblusser | #B&V | #S6Eco |  | Buiten\Bijgebouw\Begane Grond | 2023 | 2732
1695 | Steenspil 46, Halsteren | 006733 | Brandblusser | Schuimblusser | #B&V | #S6Eco-FVAB |  | Begane Grond\Linkerzijde\Gang\Lokaal 0.04 t/m 0.07 | 2024 | 3543
1696 | Steenspil 46, Halsteren | 003390 | Brandblusser | Schuimblusser | #B&V | #S6-EF |  | Buiten\Lokaal Dieren | 2025 | 4034
1697 | Steenspil 46, Halsteren | 006748 | Brandblusser | Schuimblusser | #AOC | #S6Eco |  | Eerste Verdieping\Linkerzijde\Lokalen\Lokaal 1.07 | 2022 | 2732
1698 | Steenspil 46, Halsteren | 006747 | Brandblusser | Schuimblusser | #AOC | #S6Eco |  | Eerste Verdieping\Linkerzijde\Gang\Lokaal 1.03 t/m 1.07 | 2021 | 2732
1699 | Steenspil 46, Halsteren | 006765 | Brandblusser | Schuimblusser | #B&V | #S6Eco |  | Buiten\Bijgebouw\Eerste Verdieping | 2023 | 2732
1700 | Steenspil 46, Halsteren | 006742 | Brandblusser | Schuimblusser | #AOC | #S6Eco |  | Eerste Verdieping\Rechterzijde\Gang Lokaal 1.11 t/m 1.17 | 2021 | 2732
1701 | Steenspil 46, Halsteren | 006738 | Brandblusser | Schuimblusser | #B&V | #S6Eco |  | Begane Grond\Linkerzijde\Gang\Gymzaal | 2023 | 2732
1702 | Steenspil 46, Halsteren | 006723 | Brandblusser | Schuimblusser | #AOC | #S6Eco |  | Begane Grond\Linkerzijde\Gang\Lokaal 0.01 t/m 0.03 | 2021 | 2732
1703 | Steenspil 46, Halsteren | 006808 | Brandblusser | Poederblusser | #Simplus | #P6N |  | Begane Grond\stal | 2016 | 2286
1704 | Steenspil 46, Halsteren | 006727 | Brandblusser | Schuimblusser | #AOC | #S6Eco |  | Begane Grond\Linkerzijde\Lokalen\Lokaal 0.01 | 2022 | 2732
1705 | Steenspil 46, Halsteren | 006805 | Brandblusser | Schuimblusser | #B&V | #S6Eco |  | Buiten\Tweede Bijgebouw | 2023 | 2732
1706 | Steenspil 46, Halsteren | 006719 | Brandblusser | Schuimblusser | #B&V | #S6Eco |  | Begane Grond\Hoofdingang | 2023 | 2732
1707 | Steenspil 46, Halsteren | 006735 | Blusdeken | Blusdeken | #Ajax | #120x180 |  | Begane Grond\Linkerzijde\Lokalen\Lokaal 0.06 | 2015
1708 | Steenspil 46, Halsteren | 002264 | Brandblusser | CO2 blusser | #B&V | #K5S |  | Begane Grond\Linkerzijde\Gang\Lokaal 0.01 t/m 0.03 | 2024 | 3109
1709 | Steenspil 46, Halsteren | 006732 | Brandblusser | Schuimblusser | #B&V | #S6Eco |  | Begane Grond\in 0.05 | 2023 | 2732
1710 | Steenspil 46, Halsteren | 006813 | Brandblusser | Schuimblusser | #B&V | #S6Eco |  | Begane Grond\Linkerzijde\Lokalen\Gymzaal | 2023 | 2732
1711 | Steenspil 46, Halsteren | 006740 | Brandblusser | Schuimblusser | #AOC | #S6Eco |  | Eerste Verdieping\Rechterzijde\Gang Lokaal 1.11 t/m 1.17 | 2021 | 2732
1712 | Steenspil 46, Halsteren | 006730 | Brandblusser | Schuimblusser | #B&V | #S6Eco |  | Begane Grond\Linkerzijde\Lokalen\Lokaal 0.05 | 2023 | 2732
1713 | Steenspil 46, Halsteren | 003395 | Blusdeken | Blusdeken | #ATV | #120x180 |  | Afdeling Groen, voor brand | 2025
1714 | Steenspil 46, Halsteren | 006721 | Brandblusser | Schuimblusser | #AOC | #S6Eco |  | Begane Grond\Catering | 2022 | 2732
1715 | Steenspil 46, Halsteren | 006760 | Brandblusser | Schuimblusser | #B&V | #S6Eco |  | Buiten\Lokaal Bloemen | 2023 | 2732
1716 | Steenspil 46, Halsteren | 006807 | Brandblusser | Schuimblusser | #B&V | #S6Eco |  | Buiten\Stal | 2023 | 2732
1717 | Steenspil 46, Halsteren | 006749 | Blusdeken | Blusdeken | #Ajax | #120x180 |  | Eerste Verdieping\Linkerzijde\Lokalen\Lokaal 1.07 | 2017
1718 | Steenspil 46, Halsteren | 006741 | Brandslanghaspel | Brandslanghaspel | #Saval | #600x30x¾" |  | Eerste Verdieping\Rechterzijde\Gang Lokaal 1.11 t/m 1.17 | 2007
1719 | Steenspil 46, Halsteren | 006739 | Brandslanghaspel | Brandslanghaspel | #Saval | #600x30x¾" |  | Begane Grond\Linkerzijde\Gang\Gymzaal | 2006
1720 | Steenspil 46, Halsteren | 006743 | Brandslanghaspel | Brandslanghaspel | #Saval | #600x30x¾" |  | Eerste Verdieping\Rechterzijde\Gang Lokaal 1.11 t/m 1.17 | 2007
1721 | Steenspil 46, Halsteren | 006761 | Brandslanghaspel | Brandslanghaspel | #Ajax | #600x20x¾" |  | Buiten\Lokaal Bloemen | 2014
1722 | Steenspil 46, Halsteren | 006745 | Brandslanghaspel | Brandslanghaspel | #Saval | #600x30x¾" |  | Eerste Verdieping\Linkerzijde\Gang\Lokaal 1.01 t/m 1.02 | 2007
1723 | Steenspil 46, Halsteren | 006764 | Brandslanghaspel | Brandslanghaspel | #Ajax | #600x20x¾" |  | Buiten\Bijgebouw\Begane Grond | 2014
1724 | Steenspil 46, Halsteren | 006750 | Brandslanghaspel | Brandslanghaspel | #Saval | #600x30x¾" |  | Eerste Verdieping\Hal | 2007
1725 | Steenspil 46, Halsteren | 040199 | Brandslanghaspel | Brandslanghaspel | #Saval | #600x30x¾" |  | Buiten\Gebouw Pomona (Techniek) | 2006
1726 | Steenspil 46, Halsteren | 006729 | Brandslanghaspel | Brandslanghaspel | #Saval | #600x30x¾" |  | Begane Grond\Linkerzijde\Gang\Lokaal 0.04 t/m 0.07 | 2007
1727 | Steenspil 46, Halsteren | 006766 | Brandslanghaspel | Brandslanghaspel | #Ajax | #600x20x¾" |  | Buiten\Bijgebouw\Eerste Verdieping | 2014
1728 | Steenspil 46, Halsteren | 006720 | Brandslanghaspel | Brandslanghaspel | #Saval | #600x30x¾" |  | Begane Grond\Hoofdingang | 2007
1729 | Steenspil 46, Halsteren | 006759 | Brandslanghaspel | Brandslanghaspel | #Ajax | #600x20x¾" |  | Buiten\Lokaal Dieren | 2014
1730 | Steenspil 46, Halsteren | 006722 | Brandslanghaspel | Brandslanghaspel | #Saval | #600x30x¾" |  | Begane Grond\Rechterzijde\Gang | 2007
1731 | Steenspil 46, Halsteren | 006712 | Brandslanghaspel | Brandslanghaspel | #Saval | #600x30x¾" |  | Begane Grond\gymzaal | 2023
1732 | Steenspil 46, Halsteren | 006746 | Brandslanghaspel | Brandslanghaspel | #Saval | #600x30x¾" |  | Eerste Verdieping\Linkerzijde\Gang\Lokaal 1.03 t/m 1.07 | 2011
1733 | Steenspil 46, Halsteren | 006806 | Brandslanghaspel | Brandslanghaspel | #Noha | #600x20x¾" |  | Buiten\Tweede Bijgebouw | 2018
1734 | Steenspil 46, Halsteren | 006724 | Brandslanghaspel | Brandslanghaspel | #Saval | #600x30x¾" |  | Begane Grond\Linkerzijde\Gang\Lokaal 0.01 t/m 0.03 | 2007
1735 | Steenspil 46, Halsteren | 008455 | Klimmateriaal | Trappen & Ladders | #Altrex | #Double Decker D806 |  | Begane Grond\Catering | 2020
1736 | Steenspil 46, Halsteren | 006816 | Klimmateriaal | Trappen & Ladders | #Ekwo | #Manutan |  | Begane Grond\Lokaal 0.02 | 2020
1737 | Steenspil 46, Halsteren |  | Klimmateriaal | Trappen & Ladders | #Ekwo | #Manutan |  | Begane Grond\Lokaal 0.02 | 2025
1738 | Steenspil 46, Halsteren | 006815 | Klimmateriaal | Trappen & Ladders | #Zarges | #Aanlegladder |  | Begane Grond\Lokaal 0.03 & 0.04 | 2020
1739 | Steenspil 46, Halsteren | 006820 | Klimmateriaal | Trappen & Ladders | #Little Jumbo | #Maxibat |  | Begane Grond\Magazijn (naast trap) | 2024
1740 | Steenspil 46, Halsteren | 006810 | Klimmateriaal | Trappen & Ladders | #Altrex | #Giant G402 |  | Buiten\Stal | 2020
1741 | Steenspil 46, Halsteren | 006814 | Klimmateriaal | Trappen & Ladders | #Alga | #8 Treeds |  | Begane Grond\Lokaal 0.05 | 2020
1742 | Steenspil 46, Halsteren | 006819 | Klimmateriaal | Trappen & Ladders | #Nieuwenhuis | #Model 2100 |  | Begane Grond\Magazijn (naast trap) | 2020
1743 | Steenspil 46, Halsteren | 006821 | Klimmateriaal | Trappen & Ladders | #Dirks | #V-16309 |  | Eerste Verdieping\Magazijn (Tegenover Lift) | 2020
1744 | Steenspil 46, Halsteren | 006809 | Klimmateriaal | Trappen & Ladders | #Altrex | #Giant G402 |  | Buiten\Dieren Lokaal | 2020
1745 | Steenspil 46, Halsteren | 040198 | Klimmateriaal | Trappen & Ladders | #Zarges | #Aanlegladder |  | Buiten\Stal | 2020
1746 | Steenspil 46, Halsteren | 006812 | Klimmateriaal | Trappen & Ladders | #Altrex | #All Round (AR 2060) |  | Buiten\Kas | 2020
1747 | Steenspil 46, Halsteren |  | Klimmateriaal | Trappen & Ladders | #Altrex | #Double Decker 6x1 |  | Eerste Verdieping\Lokaal 1.05 | 2025
1748 | Steenspil 46, Halsteren | 006817 | Klimmateriaal | Trappen & Ladders | #Facal | #Q60/5 |  | Begane Grond\Lokaal 0.02 | 2020
1749 | Steenspil 46, Halsteren | 006818 | Klimmateriaal | Trappen & Ladders | #Brabantia | #1x5 Treeds |  | Begane Grond\Lokaal 0.01 | 2020
1750 | Steenspil 46, Halsteren |  | Klimmateriaal | Trappen & Ladders | #Excelsior | #3 Treeds |  | Eerste Verdieping\Magazijn (Tegenover Lift) | 2025
1751 | Steenspil 46, Halsteren | 040197 | Klimmateriaal | Trappen & Ladders | #Zarges | #Z600 |  | Buiten\Pomona / CV Ruimte | 2020
1752 | Steenspil 46, Halsteren | 006811 | Klimmateriaal | Trappen & Ladders | #Onbekend | #1x8 |  | Buiten\Kas | 2010
1753 | Steenspil 46, Halsteren |  | BHV middel | Oogspoelfles | #ATV | #500ml |  | Begane Grond\Linkerzijde\Lokalen\Lokaal 0.05 | 2024
1754 | Steenspil 46, Halsteren | 040193 | BHV middel | Oogspoelfles | #ATV | #500ml |  | Begane Grond\Linkerzijde\Lokalen\Lokaal 0.02 | 2024
1755 | Steenspil 46, Halsteren | 040194 | BHV middel | Oogspoelfles | #ATV | #500ml |  | Begane Grond\Linkerzijde\Lokalen\Lokaal 0.07 | 2025
1756 | Steenspil 46, Halsteren | 040195 | BHV middel | Oogspoelfles | #Cederroth | #500ml |  | Eerste Verdieping\Linkerzijde\Lokalen\Lokaal 1.07 | 2024
1757 | Steenspil 46, Halsteren | 040192 | BHV middel | Pleisterautomaat | Salvequick | Rood/Blauw |  | Begane Grond\Linkerzijde\Lokalen\Lokaal 0.01 | 2023
1758 | Steenspil 46, Halsteren | 006762 | BHV middel | Verbandkoffer | #B&V | #BHV- koffer |  | Buiten\Lokaal Bloemen | 2023
1759 | Steenspil 46, Halsteren | 040201 | BHV middel | Verbandkoffer | #B&V | #BHV- koffer |  | Begane Grond\Receptie | 2020
1760 | Steenspil 46, Halsteren | 040200 | BHV middel | Verbandkoffer | #B&V | #BHV- koffer |  | Buiten\Lokaal Dieren | 2020
1761 | Steenspil 46, Halsteren | 006826 | BHV middel | Verbandkoffer | #B&V | #BHV- koffer |  | Begane Grond\Linkerzijde\Lokalen\Lokaal 0.03 & 0.04 | 2020
1762 | Steenspil 46, Halsteren | 006827 | BHV middel | Verbandkoffer | #B&V | #BHV- koffer |  | Begane Grond\Linkerzijde\Lokalen\Lokaal 0.05 | 2020
1763 | Steenspil 46, Halsteren | 006829 | BHV middel | Verbandkoffer | #B&V | #BHV- koffer |  | Begane Grond\Linkerzijde\Lokalen\Lokaal 0.07 | 2020
1764 | Steenspil 46, Halsteren | 006824 | BHV middel | Verbandkoffer | #B&V | #BHV- koffer |  | Begane Grond\Receptie | 2023
1765 | Steenspil 46, Halsteren | 006828 | BHV middel | Verbandkoffer | #B&V | #BHV- koffer |  | Begane Grond\Linkerzijde\Lokalen\Lokaal 0.06 | 2020
1766 | Steenspil 46, Halsteren | 006825 | BHV middel | Verbandkoffer | #B&V | #BHV- koffer |  | Begane Grond\Linkerzijde\Lokalen\Lokaal 0.02 | 2020
1767 | Steenspil 46, Halsteren | 006830 | BHV middel | Verbandkoffer | #B&V | #BHV- koffer |  | Eerste Verdieping\Linkerzijde\Lokalen\Lokaal 1.07 | 2020
1768 | Steenspil 46, Halsteren | 040196 | BHV middel | Verbandkoffer | #B&V | #A verbandkoffer |  | Begane Grond\Receptie | 2020
1769 | Steenspil 46, Halsteren | 040203 | BHV middel | Pleisterautomaat | Salvequick | Rood/Blauw |  | Begane Grond\Catering | 2023
1770 | Steenspil 46, Halsteren | 006832 | BHV middel | Verbandkoffer | #B&V | #BHV- koffer |  | Begane Grond\Gymzaal | 2020
subtotaal | Steenspil 46, Halsteren | [10 empty] | 0 |  |  | 0 |  |  | 0 |  |  | 0
1771 | Terheijdenseweg 348, Breda | 016764 | BHV middel | AED | #Defibtech | #Lifeline | 106033417 | #BGG\hal\bij 031 | 2021
1772 | Terheijdenseweg 348, Breda | 016764.2 | BHV middel | #Accu | #Defibtech | #Lifeline |  | #BGG\hal\bij 031 | 2021
1773 | Terheijdenseweg 348, Breda | 016764.1 | BHV middel | #Elektroden/pads | #Defibtech | #Lifeline |  | #BGG\hal\bij 031 | 2024
1774 | Terheijdenseweg 348, Breda | 022159 | Brandblusser | Schuimblusser | #B&V | #S6Eco |  | #1e\hal\in 113 | 2023 | 2732
1775 | Terheijdenseweg 348, Breda | 027145 | Brandblusser | Schuimblusser | #B&V | #S6Eco-FVAB |  | #1e\hal\docenten kamer 125 | 2024 | 3551
1776 | Terheijdenseweg 348, Breda | 022155 | Brandblusser | Poederblusser | #Simplus | #PA-9R |  | #BGG\hal\019 naar buiten | 2017 | 2323
1777 | Terheijdenseweg 348, Breda | 027137 | Brandblusser | Schuimblusser | #B&V | #S6Eco-FVAB |  | #BGG\hal\in 022 | 2024 | 3551
1778 | Terheijdenseweg 348, Breda | 022168 | Brandblusser | Schuimblusser | #B&V | #S6Eco |  | #2e\hal\in het OLC 213 | 2023 | 2732
1779 | Terheijdenseweg 348, Breda | 022173 | Brandblusser | Schuimblusser | #B&V | #S6Eco |  | #1e\hal\in 111 | 2023 | 2732
1780 | Terheijdenseweg 348, Breda | 022161 | Brandblusser | CO2 blusser | #AOC | #K5S |  | #1e\hal\in 112 | 2017 | 2429
1781 | Terheijdenseweg 348, Breda | 016699 | Blusdeken | Blusdeken | #ATV | #120x180 |  | #BGG\hal\in 032 | 2024 | .
1782 | Terheijdenseweg 348, Breda | 022198 | Brandblusser | Schuimblusser | #B&V | #S6Eco |  | #1e\hal\in 134 | 2023 | 2732
1783 | Terheijdenseweg 348, Breda | 016709 | Blusdeken | Blusdeken | #ATV | #180x180 |  | #1e\hal\in 115 | 2010 | .
1784 | Terheijdenseweg 348, Breda | 041975 | Brandblusser | Schuimblusser | #B&V | #S6-EF |  | #1e\hal\in 110 | 2026 | 4034
1785 | Terheijdenseweg 348, Breda | 016678 | Brandblusser | Schuimblusser | #B&V | #S6Eco |  | #BGG\hal\in 021 | 2023 | 2732
1786 | Terheijdenseweg 348, Breda | 041973 | Blusdeken | Blusdeken | #ATV | #180x180 |  | #1e\hal\in 113 | 2010 | .
1787 | Terheijdenseweg 348, Breda | 022171 | Brandblusser | CO2 blusser | #AOC | #K5S |  | #2e\hal\in 217 | 2016 | 2429
1788 | Terheijdenseweg 348, Breda | 016701 | Brandblusser | Schuimblusser | #B&V | #S6Eco |  | #BGG\hal\bij cv ruimte | 2023 | 2732
1789 | Terheijdenseweg 348, Breda | 027143 | Brandblusser | Schuimblusser | #B&V | #S6Eco-FVAB |  | #1e\hal\in 115 | 2024 | 3551
1790 | Terheijdenseweg 348, Breda | 022162 | Brandblusser | Schuimblusser | #B&V | #S6Eco |  | #1e\hal\in 110 | 2023 | 2289
1791 | Terheijdenseweg 348, Breda | 022169 | Brandblusser | Schuimblusser | #AOC | #S6Eco |  | #2e\hal\in het OLC 213 | 2022 | 2732
1792 | Terheijdenseweg 348, Breda | 027144 | Brandblusser | Schuimblusser | #B&V | #S6Eco-FVAB |  | #1e\hal\bij 119 | 2024 | 3551
1793 | Terheijdenseweg 348, Breda | 027138 | Brandblusser | Schuimblusser | #B&V | #S6Eco-FVAB |  | #BGG\hal\in 032 | 2024 | 3551
1794 | Terheijdenseweg 348, Breda | 016675 | Brandblusser | Schuimblusser | #AOC | #S6Eco |  | #BGG\conciërge | 2022 | 2732
1795 | Terheijdenseweg 348, Breda | 041971 | Brandblusser | Schuimblusser | #B&V | #S6Eco |  | #BGG\hal\bij 041 | 2023 | 2732
1796 | Terheijdenseweg 348, Breda | 041968 | Blusdeken | Blusdeken | #Ajax | #120x180 |  | #BGG\keuken | 2010 | .
1797 | Terheijdenseweg 348, Breda | 027141 | Brandblusser | Schuimblusser | #B&V | #S6Eco-FVAB |  | #1e\hal\in 113 | 2024 | 3551
1798 | Terheijdenseweg 348, Breda | 027149 | Brandblusser | Schuimblusser | #B&V | #S6Eco-FVAB |  | #1e\op gang bij 117 | 2024 | 3551
1799 | Terheijdenseweg 348, Breda | 016710 | Blusdeken | Blusdeken | #ATV | #180x180 |  | #1e\hal\in 112 | 2015 | .
1800 | Terheijdenseweg 348, Breda | 027147 | Brandblusser | Schuimblusser | #B&V | #S6Eco-FVAB |  | #2e\hal\bij het OLC 213 | 2024 | 3551
1801 | Terheijdenseweg 348, Breda | 022165 | Brandblusser | Schuimblusser | #B&V | #S6Eco |  | #1e\hal\in 110 | 2023 | 2732
1802 | Terheijdenseweg 348, Breda | 016681 | Brandblusser | Schuimblusser | #B&V | #S6Eco |  | #BGG\hal\in magazijn bij 019 | 2023 | 2732
1803 | Terheijdenseweg 348, Breda | 016703 | Brandblusser | Schuimblusser | #B&V | #S6Eco |  | #BGG\hal\in 033 | 2023 | 2732
1804 | Terheijdenseweg 348, Breda | 022170 | Brandblusser | Schuimblusser | #B&V | #S6Eco |  | #2e\hal\in het OLC 213 | 2023 | 2732
1805 | Terheijdenseweg 348, Breda | 027139 | Brandblusser | Schuimblusser | #B&V | #S6Eco-FVAB |  | #BGG\hal\in 019 | 2024 | 2133
1806 | Terheijdenseweg 348, Breda | 016677 | Blusdeken | Blusdeken | #B&V | #180x120 |  | #BGG\hal\in 022 | 2023 | .
1807 | Terheijdenseweg 348, Breda | 016702 | Brandblusser | Schuimblusser | #B&V | #S6Eco |  | #BGG\hal\bij uitgang | 2023 | 2732
1808 | Terheijdenseweg 348, Breda | 041967 | Brandblusser | Schuimblusser | #B&V | #S6Eco |  | #BGG\keuken | 2023 | 2732
1809 | Terheijdenseweg 348, Breda | 041974 | Brandblusser | Schuimblusser | #B&V | #S6-EF |  | #1e\hal\in 112 | 2026 | 4034
1810 | Terheijdenseweg 348, Breda | 027148 | Brandblusser | Schuimblusser | #B&V | #S6Eco-FVAB |  | op gang bij 117 | 2024 | 3551
1811 | Terheijdenseweg 348, Breda | 016704 | Blusdeken | Blusdeken | #B&V | #180x120 |  | #BGG\hal\in 020 | 2023 | .
1812 | Terheijdenseweg 348, Breda | 027140 | Brandblusser | Schuimblusser | #B&V | #S6Eco-FVAB |  | #1e\hal\in 113 | 2024 | 3551
1813 | Terheijdenseweg 348, Breda | 041969 | Brandblusser | Schuimblusser | #B&V | #S6Eco |  | #BGG\aula | 2023 | 2732
1814 | Terheijdenseweg 348, Breda | 008812 | Brandblusser | Schuimblusser | #B&V | #SK9-30VV |  | # buiten in fietsenstalling | 2024 | 3309
1815 | Terheijdenseweg 348, Breda | 006607 | Blusdeken | Blusdeken | #ATV | #180x180 |  | #1e\hal\in 110 | 2010 | .
1816 | Terheijdenseweg 348, Breda | 041972 | Blusdeken | Blusdeken | #ATV | #180x180 |  | #1e\hal\in 113 | 2010 | .
1817 | Terheijdenseweg 348, Breda | 016679 | Brandblusser | Schuimblusser | #B&V | #S6Eco |  | #BGG\hal\in 020 | 2023 | 2732
1818 | Terheijdenseweg 348, Breda | 022160 | Brandblusser | CO2 blusser | #AOC | #K5S |  | #1e\hal\in 113 | 2017 | 2429
1819 | Terheijdenseweg 348, Breda | 027146 | Brandblusser | Schuimblusser | #B&V | #S6Eco-FVAB |  | #2e\hal\bij het OLC 213 | 2024 | 3551
1820 | Terheijdenseweg 348, Breda | 041976 | Blusdeken | Blusdeken | #ATV | #120x180 |  | #1e\hal\in 112 | 2026 | .
1821 | Terheijdenseweg 348, Breda | 016700 | Blusdeken | Blusdeken | #ATV | #180x180 |  | #BGG\hal\in 033 | 2024 | .
1822 | Terheijdenseweg 348, Breda | 016707 | Brandslanghaspel | Brandslanghaspel | #Saval | #600x30x¾" |  | #1e\hal\bij 117 | 2008
1823 | Terheijdenseweg 348, Breda | 016676 | Brandslanghaspel | Brandslanghaspel | #Saval | #600x25x¾" |  | #BGG\hal\bij 022 | 2007
1824 | Terheijdenseweg 348, Breda | 022158 | Brandslanghaspel | Brandslanghaspel | #Saval | #600x20x¾" |  | #1e\hal\bij 119 | 2012
1825 | Terheijdenseweg 348, Breda | 022172 | Brandslanghaspel | Brandslanghaspel | #Saval | #600x30x¾" |  | #2e\hal\bij het OLC 213 | 2007
1826 | Terheijdenseweg 348, Breda | 041970 | Brandslanghaspel | Brandslanghaspel | #Proline | #600x25x¾" |  | #BGG\hal\bij 030 | 2013
1827 | Terheijdenseweg 348, Breda | 016680 | Brandslanghaspel | Brandslanghaspel | #Saval | #600x25x¾" |  | #BGG\hal\bij 035 | 2007
1828 | Terheijdenseweg 348, Breda | 022167 | Brandslanghaspel | Brandslanghaspel | #Saval | #600x30x¾" |  | #2e\hal\bij het OLC 213 | 2007
1829 | Terheijdenseweg 348, Breda | 022197 | Brandslanghaspel | Brandslanghaspel | #Ajax | #480x20x¾" |  | #1e\hal\in 113 | 2008
1830 | Terheijdenseweg 348, Breda | 016708 | Brandslanghaspel | Brandslanghaspel | #Saval | #600x30x¾" |  | #1e\hal\bij 115 | 2008
1831 | Terheijdenseweg 348, Breda | 012004 | Klimmateriaal | Trappen & Ladders | #Altrex | #Double Decker D803 |  | BGG\berging 018 | 2008
1832 | Terheijdenseweg 348, Breda | 041301 | Klimmateriaal | Trappen & Ladders | #GS | #Olifantenpoot (Kruk) |  | BGG\Lokaal 021 | 2020
1833 | Terheijdenseweg 348, Breda | 012014 | Klimmateriaal | Trappen & Ladders | #Altrex | #Double Decker D805 |  | 1ste\in 113 | 2008
1834 | Terheijdenseweg 348, Breda | 012006 | Klimmateriaal | Trappen & Ladders | #Altrex | #Double Decker D805 |  | 1ste\in 132 | 2013
1835 | Terheijdenseweg 348, Breda | 041300 | Klimmateriaal | Trappen & Ladders | #Altrex | #Double Decker D806 |  | BGG\aula | 2008
1836 | Terheijdenseweg 348, Breda | 006650 | Klimmateriaal | Trappen & Ladders | #Altrex | #CASTOR CEO 6 |  | 1ste\in 113 | 2008
1837 | Terheijdenseweg 348, Breda | 012003 | Klimmateriaal | Trappen & Ladders | #Altrex | #CASTOR CEO 6 |  | BGG\cv ruimte | 2012
1838 | Terheijdenseweg 348, Breda | 012015 | Klimmateriaal | Trappen & Ladders | #Altrex | #Cromato 3+ |  | 1ste\in 115 | 2008
1839 | Terheijdenseweg 348, Breda | 041302 | Klimmateriaal | Trappen & Ladders | #Altrex | #Cromato 2+ |  | BGG\berging 034 | 2020
1840 | Terheijdenseweg 348, Breda | 012005 | Klimmateriaal | Trappen & Ladders | #Dirks | #DOO 2x08 |  | 1ste\bij 110 | 2020
1841 | Terheijdenseweg 348, Breda | 012002 | Klimmateriaal | Trappen & Ladders | #GS | #Olifantenpoot (Kruk) |  | 1ste\Lerarenkamer | 2008
1842 | Terheijdenseweg 348, Breda | 016760 | BHV middel | Oogspoelfles | #Braun | #500 ml |  | #BGG\conciërge | 2026
1843 | Terheijdenseweg 348, Breda | 015430 | BHV middel | Evacuatie matras | #S-Cape Plus | #Evacuatie matras |  | 2e etage bij klapdeuren | 2024
1844 | Terheijdenseweg 348, Breda | 015431 | BHV middel | Evacuatie matras | #S-Cape Plus | #Evacuatie matras |  | 2e etage bij klapdeuren | 2024
1845 | Terheijdenseweg 348, Breda | 016770 | BHV middel | Verbandkoffer | #B&V | #Toolpack auto |  | #2e\hal\in het OLC 213 | 2023
1846 | Terheijdenseweg 348, Breda | 016769 | BHV middel | Verbandkoffer | #B&V | #BHV- koffer |  | #1e\hal\in 113 | 2023
1847 | Terheijdenseweg 348, Breda | 016762 | BHV middel | Verbandkoffer | #B&V | #BHV- koffer |  | #BGG\hal\in magazijn bij 019 | 2023
1848 | Terheijdenseweg 348, Breda | 016761 | BHV middel | Verbandkoffer | #B&V | #BHV- koffer |  | #BGG\hal\in magazijn bij 019 | 2023
1849 | Terheijdenseweg 348, Breda | 016768 | BHV middel | Verbandkoffer | #B&V | #BHV- koffer |  | #1e\hal\in 113 | 2023
1850 | Terheijdenseweg 348, Breda | 016765 | BHV middel | Verbandkoffer | #B&V | #BHV- koffer |  | #1e\hal\in 110 | 2023
1851 | Terheijdenseweg 348, Breda | 016763 | BHV middel | Verbandkoffer | #B&V | #BHV- koffer |  | #BGG\lokaal\in 21 | 2023
1852 | Terheijdenseweg 348, Breda | 016758 | BHV middel | Verbandkoffer | #B&V | #BHV- koffer |  | #BGG\hal\in 033 | 2023
1853 | Terheijdenseweg 348, Breda | 016759 | BHV middel | Verbandkoffer | #B&V | #BHV- koffer |  | #BGG\lokaal\concierge | 2023
subtotaal | Terheijdenseweg 348, Breda | [10 empty] | 0 |  |  | 0 |  |  | 0 |  |  | 0
1854 | Terheijdenseweg 350, Breda | 006434 | BHV middel | AED | #Defibtech | #Lifeline | 106033382 | 1ste EHBO kast\administratie | 2021
1855 | Terheijdenseweg 350, Breda | 018106 | BHV middel | AED | #Defibtech | #Lifeline | 106041409 | Begane Grond\Gang | 2024
1856 | Terheijdenseweg 350, Breda | 018106.1 | BHV middel | #Accu | #Defibtech | #Lifeline |  | Begane Grond\Gang | 2024
1857 | Terheijdenseweg 350, Breda | 006434.2 | BHV middel | #Elektroden/pads | #Defibtech | #Lifeline |  | 1ste EHBO kast\administratie | 2024
1858 | Terheijdenseweg 350, Breda | 006434.1 | BHV middel | #Accu | #Defibtech | #Lifeline |  | 1ste EHBO kast\administratie | 2021
1859 | Terheijdenseweg 350, Breda | 018106.2 | BHV middel | #Elektroden/pads | #Defibtech | #Lifeline |  | Begane Grond\Gang | 2024
1860 | Terheijdenseweg 350, Breda | 015371 | Brandblusser | Schuimblusser | #B&V | #S6Eco |  | Begane Grond\Lokalen\Lokaal 056 | 2023 | 2732
1861 | Terheijdenseweg 350, Breda | 015355 | Brandblusser | Schuimblusser | #B&V | #S6Eco |  | Begane Grond\Lokalen\Lokaal 063A | 2023 | 2732
1862 | Terheijdenseweg 350, Breda | 027126 | Brandblusser | Schuimblusser | #B&V | #S6-EFC |  | Gymzaal\1ste | 2024 | 3551
1863 | Terheijdenseweg 350, Breda | 015311 | Brandblusser | Schuimblusser | #Simplus | #S6Eco |  | 1ste EHBO kast\kantine | 2021 | 2732
1864 | Terheijdenseweg 350, Breda | 015365 | Blusdeken | Blusdeken | #Bridela | #120x180 |  | Bgg EHBO kast 047\hal lokalen\in 053 | 2015
1865 | Terheijdenseweg 350, Breda | 015419 | Brandblusser | Schuimblusser | #B&V | #S6-EF |  | Gebouw 700\bij oa20 | 2020 | 2661
1866 | Terheijdenseweg 350, Breda | 015392 | Brandblusser | CO2 blusser | #AOC | #K5S |  | 2de EHBO kast\open studieruimte | 2018 | 2429
1867 | Terheijdenseweg 350, Breda | 015336 | Brandblusser | Schuimblusser | #B&V | #S6Eco |  | Begane Grond\Lokalen\Lokaal 037 | 2023 | 2732
1868 | Terheijdenseweg 350, Breda | 015343 | Brandblusser | Schuimblusser | #B&V | #S6Eco |  | Begane Grond\Lokalen\Lokaal 044 | 2023 | 2732
1869 | Terheijdenseweg 350, Breda | 015356 | Brandblusser | Schuimblusser | #B&V | #S6Eco |  | Bgg EHBO kast 047\hal lokalen\in 070 | 2023 | 2732
1870 | Terheijdenseweg 350, Breda | 015327 | Brandblusser | Schuimblusser | #B&V | #S6-EF |  | Begane Grond\Ruimtes\Ruimte 010 (Hoofdschakelaar) | 2020 | 2661
1871 | Terheijdenseweg 350, Breda | 015418 | Brandblusser | Schuimblusser | #AOC | #S6Eco |  | Gebouw 700\bij oa06 | 2021 | 2732
1872 | Terheijdenseweg 350, Breda | 015323 | Brandblusser | Schuimblusser | #Simplus | #S6Eco |  | Begane Grond\Ruimte tussen 24 en 25 | 2021 | 2732
1873 | Terheijdenseweg 350, Breda | 015424 | Brandblusser | Schuimblusser | #B&V | #S6-EF |  | Bgg EHBO kast 047\magazijn opslag | 2020 | 2732
1874 | Terheijdenseweg 350, Breda | 015415 | Brandblusser | CO2 blusser | #AOC | #K2S |  | Gebouw 600 EHBO kast\bij 601 | 2016 | 2428
1875 | Terheijdenseweg 350, Breda | 015316 | Brandblusser | Schuimblusser | #AOC | #S6Eco |  | lokaal 117 | 2021 | 2732
1876 | Terheijdenseweg 350, Breda | 015325 | Brandblusser | Schuimblusser | #B&V | #S6Eco |  | Begane Grond\Ruimtes\Ruimte 025 | 2020 | 2732
1877 | Terheijdenseweg 350, Breda | 015426 | Blusdeken | Blusdeken | #Bridela | #120x180 |  | 1ste EHBO kast\ehbo ruimte | 2007
1878 | Terheijdenseweg 350, Breda | 027127 | Brandblusser | Schuimblusser | #B&V | #S6-EFC |  | Gymzaal\1ste | 2024 | 3551
1879 | Terheijdenseweg 350, Breda | 015388 | Brandblusser | Schuimblusser | #B&V | #S6-EF |  | 2de EHBO kast\open studieruimte | 2020 | 2661
1880 | Terheijdenseweg 350, Breda | 015409 | Brandblusser | CO2 blusser | #Simplus | #K5S |  | 4de EHBO kast\in 416 | 2018 | 2429
1881 | Terheijdenseweg 350, Breda | 015421 | Brandblusser | Schuimblusser | #AOC | #S6Eco |  | Gebouw 700\bij oa20 | 2021 | 2732
1882 | Terheijdenseweg 350, Breda | 015359 | Brandblusser | Schuimblusser | #B&V | #S6Eco |  | Bgg EHBO kast 047\hal lokalen\in 063b | 2023 | 2732
1883 | Terheijdenseweg 350, Breda | 015332 | Brandblusser | Schuimblusser | #B&V | #S6-EF |  | Bgg EHBO kast 047\hal lokalen\in 66 | 2020 | 2661
1884 | Terheijdenseweg 350, Breda | 015330 | Brandblusser | Schuimblusser | #B&V | #S6Eco |  | Begane Grond\Lokalen\Lokaal 030 | 2023 | 2732
1885 | Terheijdenseweg 350, Breda | 015383 | Blusdeken | Blusdeken | #B&V | #180x120 |  | Bgg EHBO kast 047\hal lokalen\in 057 | 2023
1886 | Terheijdenseweg 350, Breda | 015326 | Brandblusser | Schuimblusser | #Simplus | #S6Eco |  | Begane Grond\Ruimtes\Ruimte 025 | 2023 | 2732
1887 | Terheijdenseweg 350, Breda | 015329 | Brandblusser | Schuimblusser | #B&V | #S6-EF |  | Begane Grond\Lokalen\Lokaal 029 | 2020 | 2661
1888 | Terheijdenseweg 350, Breda | 015318 | Brandblusser | Schuimblusser | #AOC | #S6Eco |  | Begane Grond\Gang | 2022 | 2732
1889 | Terheijdenseweg 350, Breda | 015412 | Brandblusser | CO2 blusser | #Simplus | #K5S |  | 4de EHBO kast\in 418 | 2018 | 2429
1890 | Terheijdenseweg 350, Breda | R20160404021 | Blusdeken | Blusdeken | #B&V | #180x180 |  | 1ste EHBO kast\kantine | 2000
1891 | Terheijdenseweg 350, Breda | 015425 | Brandblusser | Schuimblusser | #AOC | #S6Eco |  | Bgg EHBO kast 047\TD conciërge | 2022 | 2732
1892 | Terheijdenseweg 350, Breda | 015369 | Brandblusser | Schuimblusser | #B&V | #S6Eco |  | Begane Grond\Lokalen\Lokaal 053 | 2023 | 2732
1893 | Terheijdenseweg 350, Breda | 040008 | Brandblusser | CO2 blusser | #B&V | #K5S |  | 4de EHBO kast\in 424 | 2023 | 3109
1894 | Terheijdenseweg 350, Breda | 015363 | Brandblusser | Schuimblusser | #B&V | #S6-EF |  | Bgg EHBO kast 047\hal lokalen\in 049 | 2020 | 2661
1895 | Terheijdenseweg 350, Breda | 015360 | Brandblusser | Schuimblusser | #B&V | #S6Eco |  | Begane Grond\Lokalen\Lokaal 060 t/m 062 | 2023 | 2732
1896 | Terheijdenseweg 350, Breda | 015376 | Brandblusser | Schuimblusser | #B&V | #S6Eco |  | Begane Grond\Lokalen\Lokaal 056 | 2023 | 2732
1897 | Terheijdenseweg 350, Breda | 015404 | Brandblusser | Schuimblusser | #B&V | #S6-EF |  | 4de EHBO kast\in 421 | 2020 | 2661
1898 | Terheijdenseweg 350, Breda | 015379 | Brandblusser | CO2 blusser | #Simplus | #K5S |  | Bgg EHBO kast 047\hal lokalen\in 058 | 2020 | 2429
1899 | Terheijdenseweg 350, Breda | 015364 | Blusdeken | Blusdeken | #B&V | #180x120 |  | Begane Grond\Lokalen\Lokaal 049 | 2023
1900 | Terheijdenseweg 350, Breda | 015400 | Brandblusser | Schuimblusser | #B&V | #S6Eco |  | 3de EHBO kast\in 317 | 2023 | 2732
1901 | Terheijdenseweg 350, Breda | 015358 | Brandblusser | CO2 blusser | #B&V | #K5S |  | Bgg EHBO kast 047\hal lokalen\in 070 | 2023 | 3109
1902 | Terheijdenseweg 350, Breda | 015410 | Brandblusser | Schuimblusser | #B&V | #S6Eco |  | 4de EHBO kast\in 418 | 2023 | 2732
1903 | Terheijdenseweg 350, Breda | 015353 | Brandblusser | Schuimblusser | #B&V | #S6Eco |  | Bgg EHBO kast 047\hal lokalen\in 046 | 2023 | 2732
1904 | Terheijdenseweg 350, Breda | 015380 | Brandblusser | Schuimblusser | #B&V | #S6Eco |  | Begane Grond\Lokalen\Lokaal 057 | 2023 | 2732
1905 | Terheijdenseweg 350, Breda | 015322 | Brandblusser | Schuimblusser | #B&V | #S6-EF |  | Begane Grond\Ruimte 017 (Safe) | 2020 | 2661
1906 | Terheijdenseweg 350, Breda | 015375 | Brandblusser | Schuimblusser | #B&V | #S6-EF |  | Bgg EHBO kast 047\hal lokalen\in 056 | 2020 | 2661
1907 | Terheijdenseweg 350, Breda | 015320 | Brandblusser | Schuimblusser | #B&V | #S6Eco |  | Begane Grond\Gang | 2023 | 2732
1908 | Terheijdenseweg 350, Breda | 015345 | Brandblusser | Schuimblusser | #B&V | #S6Eco |  | Begane Grond\Lokalen\Lokaal 044 | 2023 | 2732
1909 | Terheijdenseweg 350, Breda | 015414 | Brandblusser | CO2 blusser | #Simplus | #K5S |  | 5de\bij de lift machinekamer | 2018 | 2429
1910 | Terheijdenseweg 350, Breda | 015401 | Brandblusser | CO2 blusser | #AOC | #K5S |  | 4de EHBO kast\in 425 | 2016
1911 | Terheijdenseweg 350, Breda | 015349 | Brandblusser | Schuimblusser | #B&V | #S6Eco |  | Begane Grond\Lokalen\Lokaal 045 | 2023 | 2732
1912 | Terheijdenseweg 350, Breda | 045041 | Blusdeken | Blusdeken | #Arbin | #120x180 |  | Begane Grond\Lokalen\Lokaal 058 | 2025
1913 | Terheijdenseweg 350, Breda | 015334 | Brandblusser | Schuimblusser | #AOC | #S6Eco |  | Begane Grond\Lokalen\Lokaal 032 | 2021 | 2732
1914 | Terheijdenseweg 350, Breda | 015398 | Brandblusser | CO2 blusser | #B&V | #K5S |  | 3de EHBO kast\in 321 | 2023 | 3109
1915 | Terheijdenseweg 350, Breda | 015368 | Blusdeken | Blusdeken | #B&V | #180x120 |  | Begane Grond\Lokalen\Lokaal 053 | 2023
1916 | Terheijdenseweg 350, Breda | 015408 | Brandblusser | Schuimblusser | #B&V | #S6-EF |  | 4de EHBO kast\in 419 | 2020 | 2661
1917 | Terheijdenseweg 350, Breda | 015347 | Brandblusser | Schuimblusser | #B&V | #S6Eco |  | Begane Grond\Lokalen\Lokaal 044 | 2023 | 2732
1918 | Terheijdenseweg 350, Breda | 015352 | Brandblusser | Schuimblusser | #B&V | #S6Eco |  | Begane Grond\Lokalen\Lokaal 046 | 2023 | 2732
1919 | Terheijdenseweg 350, Breda | 015407 | Brandblusser | Schuimblusser | #B&V | #S6-EF |  | 4de EHBO kast\in 415 | 2020 | 2661
1920 | Terheijdenseweg 350, Breda | 015405 | Brandblusser | Schuimblusser | #B&V | #S6-EF |  | 4de EHBO kast\in 413 | 2020 | 2661
1921 | Terheijdenseweg 350, Breda | 027124 | Brandblusser | Schuimblusser | #B&V | #S6-EFC |  | Begane Grond\Lokalen\Lokaal 044 | 2024 | 3551
1922 | Terheijdenseweg 350, Breda | 015399 | Brandblusser | CO2 blusser | #AOC | #K2S |  | 3de EHBO kast\bij 320 | 2016 | 2428
1923 | Terheijdenseweg 350, Breda | 015391 | Brandblusser | Schuimblusser | #B&V | #S6-EF |  | 2de EHBO kast\open studieruimte | 2020 | 2661
1924 | Terheijdenseweg 350, Breda | 015346 | Brandblusser | Schuimblusser | #B&V | #S6Eco |  | Begane Grond\Lokalen\Lokaal 044 | 2023 | 2732
1925 | Terheijdenseweg 350, Breda | 027123 | Brandblusser | Schuimblusser | #B&V | #S6Eco-FVAB |  | Begane Grond\Lokalen\Lokaal 032 | 2024 | 3551
1926 | Terheijdenseweg 350, Breda | 040005 | Brandblusser | Schuimblusser | #B&V | #S6Eco |  | Begane Grond\Lokalen\Lokaal 037 | 2023 | 2732
1927 | Terheijdenseweg 350, Breda | 015309 | Brandblusser | Schuimblusser | #B&V | #S6Eco |  | 1ste EHBO kast\kantine | 2020 | 2732
1928 | Terheijdenseweg 350, Breda | 015403 | Brandblusser | Schuimblusser | #B&V | #S6Eco |  | 4de EHBO kast\in 423 | 2020 | 2732
1929 | Terheijdenseweg 350, Breda | 015394 | Brandblusser | CO2 blusser | #AOC | #K2S |  | 3de EHBO kast\open leercentrum | 2018 | 2428
1930 | Terheijdenseweg 350, Breda | 015314 | Brandblusser | Schuimblusser | #B&V | #S6-EF |  | 1ste EHBO kast\in 111a | 2020 | 2661
1931 | Terheijdenseweg 350, Breda | 015386 | Brandblusser | Schuimblusser | #B&V | #S6Eco |  | 2de EHBO kast\in 228-229 | 2023 | 2732
1932 | Terheijdenseweg 350, Breda | 015321 | Brandblusser | Schuimblusser | #B&V | #S6-EF |  | Begane Grond\Ruimtes\Ruimte 024 | 2020 | 2661
1933 | Terheijdenseweg 350, Breda | 015382 | Brandblusser | Schuimblusser | #B&V | #S6Eco |  | Begane Grond\Lokalen\Lokaal 057 | 2023 | 2732
1934 | Terheijdenseweg 350, Breda | 015390 | Brandblusser | Schuimblusser | #B&V | #S6Eco |  | 2de EHBO kast\open studieruimte | 2023 | 2732
1935 | Terheijdenseweg 350, Breda | 015406 | Brandblusser | Schuimblusser | #B&V | #S6Eco |  | 4de EHBO kast\in 420 | 2020 | 2732
1936 | Terheijdenseweg 350, Breda | 015341 | Brandblusser | Schuimblusser | #B&V | #S6-EF |  | 1ste EHBO kast\kantine | 2020 | 2661
1937 | Terheijdenseweg 350, Breda | 015377 | Blusdeken | Blusdeken | #B&V | #180x180 |  | Begane Grond\Lokalen\Lokaal 056 | 2018
1938 | Terheijdenseweg 350, Breda | 015348 | Blusdeken | Blusdeken | #B&V | #180x120 |  | Begane Grond\Lokalen\Lokaal 044 | 2024
1939 | Terheijdenseweg 350, Breda | 015339 | Blusdeken | Blusdeken | #B&V | #180x120 |  | Begane Grond\Lokalen\Lokaal 037 | 2023
1940 | Terheijdenseweg 350, Breda | 015384 | Brandblusser | CO2 blusser | #AOC | #K2S |  | Bgg EHBO kast 047\hal lokalen\in 057 | 2016 | 2428
1941 | Terheijdenseweg 350, Breda | 015338 | Brandblusser | Schuimblusser | #B&V | #S6Eco |  | Begane Grond\Lokalen\Lokaal 037 | 2023 | 2732
1942 | Terheijdenseweg 350, Breda | 015393 | Brandblusser | Schuimblusser | #B&V | #S6Eco |  | 3de EHBO kast\open leercentrum | 2023 | 2732
1943 | Terheijdenseweg 350, Breda | 015397 | Brandblusser | Schuimblusser | #AOC | #S6Eco |  | 3de EHBO kast\in 323 | 2022 | 2732
1944 | Terheijdenseweg 350, Breda | 015366 | Brandblusser | Schuimblusser | #B&V | #S6Eco |  | Begane Grond\Lokalen\Lokaal 053 | 2023 | 2732
1945 | Terheijdenseweg 350, Breda | 015372 | Brandblusser | Schuimblusser | #B&V | #S6Eco |  | Begane Grond\Lokalen\Lokaal 053 | 2023 | 2732
1946 | Terheijdenseweg 350, Breda | 027123 | Brandblusser | Schuimblusser | #B&V | #S6Eco-FVAB |  | Bgg EHBO kast 047\hal lokalen\in 032 | 2024 | 3551
1947 | Terheijdenseweg 350, Breda | 015337 | Brandblusser | Schuimblusser | #B&V | #S6Eco |  | Begane Grond\Lokalen\Lokaal 037 | 2023 | 2732
1948 | Terheijdenseweg 350, Breda | 015312 | Brandblusser | CO2 blusser | #AOC | #K2S |  | 1ste EHBO kast\in 111a | 2016 | 2428
1949 | Terheijdenseweg 350, Breda | 015413 | Brandblusser | CO2 blusser | #AOC | #K5S |  | 5de\bij 411 | 2016 | 2429
1950 | Terheijdenseweg 350, Breda | 015357 | Brandblusser | Schuimblusser | #B&V | #S6Eco |  | Bgg EHBO kast 047\hal lokalen\in 070 | 2020 | 2732
1951 | Terheijdenseweg 350, Breda | 015324 | Brandblusser | Schuimblusser | #B&V | #S6Eco |  | Begane Grond\Ruimtes\Ruimte 023 | 2020 | 2732
1952 | Terheijdenseweg 350, Breda | 015422 | Brandblusser | CO2 blusser | #Simplus | #K5S |  | Gebouw 700\bij oa20 | 2018 | 2429
1953 | Terheijdenseweg 350, Breda | 015362 | Brandblusser | Schuimblusser | #B&V | #S6-EF |  | Bgg EHBO kast 047\hal lokalen\in 049 | 2020 | 2661
1954 | Terheijdenseweg 350, Breda | 040006 | Brandblusser | Schuimblusser | #B&V | #S6Eco |  | Begane Grond\Gang | 2024 | 3542
1955 | Terheijdenseweg 350, Breda | 015351 | Brandblusser | Schuimblusser | #B&V | #S6Eco |  | Begane Grond\Lokalen\Lokaal 046 | 2023 | 2732
1956 | Terheijdenseweg 350, Breda | 040007 | Brandblusser | Schuimblusser | #B&V | #S6Eco-FVAB |  | Bgg EHBO kast 047\hal lokalen\in 053 | 2024 | 3542
1957 | Terheijdenseweg 350, Breda | 015354 | Brandblusser | Schuimblusser | #B&V | #S6Eco |  | Begane Grond\Lokalen\Lokaal 046 | 2023 | 2732
1958 | Terheijdenseweg 350, Breda | 015373 | Brandblusser | Schuimblusser | #B&V | #S6Eco |  | Bgg EHBO kast 047\hal lokalen\in 056 | 2023 | 2732
1959 | Terheijdenseweg 350, Breda | 015381 | Brandslanghaspel | Brandslanghaspel | #Ajax | #600x25x¾" |  | Begane Grond\Lokalen\Lokaal 057 | 2008
1960 | Terheijdenseweg 350, Breda | 015319 | Brandslanghaspel | Brandslanghaspel | #Saval | #600x20x¾" |  | Begane Grond\Gang | 2021
1961 | Terheijdenseweg 350, Breda | 015374 | Brandslanghaspel | Brandslanghaspel | #Ajax | #480x25x¾" |  | Begane Grond\Gang | 2008
1962 | Terheijdenseweg 350, Breda | 015411 | Brandslanghaspel | Brandslanghaspel | #Saval | #600x30x¾" |  | 4de EHBO kast\bij 418 | 1998
1963 | Terheijdenseweg 350, Breda | 015350 | Brandslanghaspel | Brandslanghaspel | #Ajax | #480x25x¾" |  | Bgg EHBO kast 047\hal lokalen\bij 046 | 2022
1964 | Terheijdenseweg 350, Breda | 015389 | Brandslanghaspel | Brandslanghaspel | #Saval | #600x30x¾" |  | 2de EHBO kast\open studieruimte | 1998
1965 | Terheijdenseweg 350, Breda | 015313 | Brandslanghaspel | Brandslanghaspel | #Saval | #600x30x¾" |  | 1ste EHBO kast\bij 111 | 1996
1966 | Terheijdenseweg 350, Breda | 015361 | Brandslanghaspel | Brandslanghaspel | #Ajax | #480x25x¾" |  | Begane Grond\Lokalen\Lokaal 049 | 2008
1967 | Terheijdenseweg 350, Breda | 015328 | Brandslanghaspel | Brandslanghaspel | #Saval | #600x20x¾" |  | Begane Grond\Gang | 2021
1968 | Terheijdenseweg 350, Breda | 015315 | Brandslanghaspel | Brandslanghaspel | #Saval | #600x20x¾" |  | 1ste EHBO kast\bij 124 | 1999
1969 | Terheijdenseweg 350, Breda | 015402 | Brandslanghaspel | Brandslanghaspel | #Saval | #600x30x¾" |  | 4de EHBO kast\bij 424 | 1998
1970 | Terheijdenseweg 350, Breda | 015310 | Brandslanghaspel | Brandslanghaspel | #Saval | #600x30x¾" |  | 1ste EHBO kast\kantine | 1998
1971 | Terheijdenseweg 350, Breda | 021350 | Brandslanghaspel | Brandslanghaspel | #Proline | #600x25x¾" |  | Begane Grond\Lokalen\Lokaal 029 | 2023
1972 | Terheijdenseweg 350, Breda | 015387 | Brandslanghaspel | Brandslanghaspel | #Saval | #600x30x¾" |  | 2de EHBO kast\bij 228-229 | 1998
1973 | Terheijdenseweg 350, Breda | 021349 | Brandslanghaspel | Brandslanghaspel | #Proline | #600x20x¾" |  | Gebouw 600 EHBO kast\bij 603 | 2023
1974 | Terheijdenseweg 350, Breda | 015420 | Brandslanghaspel | Brandslanghaspel | #Saval | #600x20x¾" |  | Gebouw 700\bij ao08 | 2000
1975 | Terheijdenseweg 350, Breda | 015370 | Brandslanghaspel | Brandslanghaspel | #Ajax | #480x25x¾" |  | Begane Grond\Lokalen\Lokaal 053 | 2008
1976 | Terheijdenseweg 350, Breda | 015378 | Brandslanghaspel | Brandslanghaspel | #Ajax | #480x25x¾" |  | Begane Grond\Gang | 2008
1977 | Terheijdenseweg 350, Breda | 015340 | Brandslanghaspel | Brandslanghaspel | #Ajax | #480x25x¾" |  | Begane Grond\Gang | 2008
1978 | Terheijdenseweg 350, Breda | 021352 | Brandslanghaspel | Brandslanghaspel | #Proline | #600x25x¾" |  | Begane Grond\Gang | 2023
1979 | Terheijdenseweg 350, Breda | 015396 | Brandslanghaspel | Brandslanghaspel | #Saval | #600x30x¾" |  | 3de EHBO kast\bij 323 | 1998
1980 | Terheijdenseweg 350, Breda | 015395 | Brandslanghaspel | Brandslanghaspel | #Saval | #600x30x¾" |  | 3de EHBO kast\bij open leercentrum | 2018
1981 | Terheijdenseweg 350, Breda | 015423 | Brandslanghaspel | Brandslanghaspel | #Saval | #600x20x¾" |  | Gebouw 700\bij oa20 | 2000
1982 | Terheijdenseweg 350, Breda | 021351 | Brandslanghaspel | Brandslanghaspel | #Proline | #600x25x¾" |  | Begane Grond\Lokalen\Lokaal 037 | 2023
1983 | Terheijdenseweg 350, Breda | 045062 | Klimmateriaal | Steigers | #ASC | #Rolsteiger |  | BGG\in 037 | 2018
1984 | Terheijdenseweg 350, Breda | 045106 | Klimmateriaal | Steigers | #Altrex | #Vouw/Rolsteiger 3400 serie |  | BGG\TD conciërge | 2018
1985 | Terheijdenseweg 350, Breda | 045075 | Klimmateriaal | Trappen & Ladders | #Altrex | #Falco fdo3 |  | 1ste\administratie | 2020
1986 | Terheijdenseweg 350, Breda | 045104 | Klimmateriaal | Steigers | #Altrex | #Vouw/Rolsteiger 3400 serie |  | BGG\TD conciërge | 2018
1987 | Terheijdenseweg 350, Breda | 045092 | Klimmateriaal | Steigers | #ASC | #Rolsteiger |  | BGG\magazijn | 2018
1988 | Terheijdenseweg 350, Breda | 045103 | Klimmateriaal | Steigers | #Altrex | #Vouw/Rolsteiger 3400 serie |  | BGG\TD conciërge | 2018
1989 | Terheijdenseweg 350, Breda | 045087 | Klimmateriaal | Steigers | #ASC | #Rolsteiger |  | BGG\magazijn | 2018
1990 | Terheijdenseweg 350, Breda | 045088 | Klimmateriaal | Steigers | #ASC | #Rolsteiger |  | BGG\magazijn | 2018
1991 | Terheijdenseweg 350, Breda | 045085 | Klimmateriaal | Steigers | #ASC | #Rolsteiger |  | BGG\magazijn | 2018
1992 | Terheijdenseweg 350, Breda | 002865 | Klimmateriaal | Trappen & Ladders | #Altrex | #Falco FDO 4 |  | BGG\in 037 | 2024
1993 | Terheijdenseweg 350, Breda | 045055 | Klimmateriaal | Trappen & Ladders | #Altrex | #Double Decker D805 |  | BGG\in 037 | 2013
1994 | Terheijdenseweg 350, Breda | 045053 | Klimmateriaal | Trappen & Ladders | #Excelsior | #3 Treeds |  | BGG\Ruimte onder de trap | 2020
1995 | Terheijdenseweg 350, Breda | 045080 | Klimmateriaal | Steigers | #ASC | #Rolsteiger |  | BGG\magazijn | 2018
1996 | Terheijdenseweg 350, Breda | 045074 | Klimmateriaal | Trappen & Ladders | #Altrex | #Andes aeo7 |  | 1ste\in de buis | 2012
1997 | Terheijdenseweg 350, Breda | 045073 | Klimmateriaal | Trappen & Ladders | #Altrex | #TGB12 |  | 1ste\in de buis | 2007
1998 | Terheijdenseweg 350, Breda | 045108 | Klimmateriaal | Steigers | #Altrex | #Vouw/Rolsteiger 3400 serie |  | BGG\TD conciërge | 2018
1999 | Terheijdenseweg 350, Breda | 002875 | Klimmateriaal | Steigers | #Altrex | #Vouw/Rolsteiger 3400 serie |  | BGG\in 037 | 2024
2000 | Terheijdenseweg 350, Breda | 045113 | Klimmateriaal | Steigers | #Altrex | #Vouw/Rolsteiger 3400 serie |  | BGG\TD conciërge | 2018
2001 | Terheijdenseweg 350, Breda | 045117 | Klimmateriaal | Trappen & Ladders | #Altrex | #Lima 1x5 |  | Gebouw 700 | 2025
2002 | Terheijdenseweg 350, Breda | 045084 | Klimmateriaal | Steigers | #ASC | #Rolsteiger |  | BGG\magazijn | 2018
2003 | Terheijdenseweg 350, Breda | 045058 | Klimmateriaal | Steigers | #ASC | #Rolsteiger |  | BGG\in 037 | 2018
2004 | Terheijdenseweg 350, Breda | 045089 | Klimmateriaal | Steigers | #ASC | #Rolsteiger |  | BGG\magazijn | 2018
2005 | Terheijdenseweg 350, Breda | 045119 | Klimmateriaal | Trappen & Ladders | #Altrex | #Andes aeo7 |  | 3de\ruimte in herentoilet | 2007
2006 | Terheijdenseweg 350, Breda | 045110 | Klimmateriaal | Steigers | #Altrex | #Vouw/Rolsteiger 3400 serie |  | BGG\TD conciërge | 2018
2007 | Terheijdenseweg 350, Breda | 045070 | Klimmateriaal | Trappen & Ladders | #Altrex | #Double Decker 3 treeds |  | BGG\in 056 | 2024
2008 | Terheijdenseweg 350, Breda | 045057 | Klimmateriaal | Steigers | #ASC | #Rolsteiger |  | BGG\in 037 | 2018
2009 | Terheijdenseweg 350, Breda | 002874 | Klimmateriaal | Steigers | #Altrex | #Vouw/Rolsteiger 3400 serie |  | BGG\in 037 | 2024
2010 | Terheijdenseweg 350, Breda | 045091 | Klimmateriaal | Steigers | #ASC | #Rolsteiger |  | BGG\magazijn | 2018
2011 | Terheijdenseweg 350, Breda | 002868 | Klimmateriaal | Trappen & Ladders | #Altrex | #Falco FDO 4 |  | BGG\in 037 | 2024
2012 | Terheijdenseweg 350, Breda | 045060 | Klimmateriaal | Steigers | #ASC | #Rolsteiger |  | BGG\in 037 | 2018
2013 | Terheijdenseweg 350, Breda | 045102 | Klimmateriaal | Steigers | #Altrex | #Vouw/Rolsteiger 3400 serie |  | BGG\TD conciërge | 2018
2014 | Terheijdenseweg 350, Breda | 045077 | Klimmateriaal | Steigers | #ASC | #Rolsteiger |  | BGG\magazijn | 2018
2015 | Terheijdenseweg 350, Breda | 045101 | Klimmateriaal | Steigers | #Altrex | #Vouw/Rolsteiger 3400 serie |  | BGG\TD conciërge | 2018
2016 | Terheijdenseweg 350, Breda | 045068 | Klimmateriaal | Trappen & Ladders | #Altrex | #Double Decker D805 |  | BGG\in 049 | 2020
2017 | Terheijdenseweg 350, Breda | 002869 | Klimmateriaal | Trappen & Ladders | #Altrex | #Falco FDO 4 |  | BGG\in 037 | 2024
2018 | Terheijdenseweg 350, Breda | 045071 | Klimmateriaal | Trappen & Ladders | #Leiter | #7656 |  | BGG\in 063A | 2020
2019 | Terheijdenseweg 350, Breda | 002873 | Klimmateriaal | Steigers | #Altrex | #RS Tower 4 |  | BGG\in 037 | 2018
2020 | Terheijdenseweg 350, Breda | 045064 | Klimmateriaal | Trappen & Ladders | #Altrex | #Double Decker D805 |  | BGG\in 037 | 2013
2021 | Terheijdenseweg 350, Breda | 045098 | Klimmateriaal | Steigers | #Altrex | #Vouw/Rolsteiger 3400 serie |  | BGG\TD conciërge | 2018
2022 | Terheijdenseweg 350, Breda | 045056 | Klimmateriaal | Steigers | #ASC | #Rolsteiger |  | BGG\in 037 | 2018
2023 | Terheijdenseweg 350, Breda | 045082 | Klimmateriaal | Steigers | #ASC | #Rolsteiger |  | BGG\magazijn | 2018
2024 | Terheijdenseweg 350, Breda | 045114 | Klimmateriaal | Steigers | #Altrex | #Vouw/Rolsteiger 3400 serie |  | BGG\TD conciërge | 2018
2025 | Terheijdenseweg 350, Breda | 045061 | Klimmateriaal | Steigers | #ASC | #Rolsteiger |  | BGG\in 037 | 2018
2026 | Terheijdenseweg 350, Breda | 045094 | Klimmateriaal | Steigers | #ASC | #Rolsteiger |  | BGG\magazijn | 2018
2027 | Terheijdenseweg 350, Breda | 045067 | Klimmateriaal | Trappen & Ladders | #Zarges | #42458 |  | BGG\in 046 | 2020
2028 | Terheijdenseweg 350, Breda | 045069 | Klimmateriaal | Trappen & Ladders | #Altrex | #TGB12 |  | BGG\in 053 | 2012
2029 | Terheijdenseweg 350, Breda | 045096 | Klimmateriaal | Steigers | #ASC | #Rolsteiger |  | BGG\magazijn | 2018
2030 | Terheijdenseweg 350, Breda | 045118 | Klimmateriaal | Trappen & Ladders | #Altrex | #Andes aeo7 |  | 4de\ruimte in herentoilet | 2007
2031 | Terheijdenseweg 350, Breda | 002866 | Klimmateriaal | Trappen & Ladders | #Altrex | #Falco FDO 4 |  | BGG\in 037 | 2024
2032 | Terheijdenseweg 350, Breda | 002867 | Klimmateriaal | Trappen & Ladders | #Altrex | #Falco FDO 4 |  | BGG\in 037 | 2024
2033 | Terheijdenseweg 350, Breda | 045059 | Klimmateriaal | Steigers | #ASC | #Rolsteiger |  | BGG\in 037 | 2018
2034 | Terheijdenseweg 350, Breda | 045093 | Klimmateriaal | Steigers | #ASC | #Rolsteiger |  | BGG\magazijn | 2018
2035 | Terheijdenseweg 350, Breda | 045078 | Klimmateriaal | Steigers | #ASC | #Rolsteiger |  | BGG\magazijn | 2018
2036 | Terheijdenseweg 350, Breda | 002871 | Klimmateriaal | Trappen & Ladders | #Altrex | #Falco FDO 4 |  | BGG\in 037 | 2024
2037 | Terheijdenseweg 350, Breda | 045097 | Klimmateriaal | Steigers | #ASC | #Rolsteiger |  | BGG\magazijn | 2018
2038 | Terheijdenseweg 350, Breda | 045086 | Klimmateriaal | Steigers | #ASC | #Rolsteiger |  | BGG\magazijn | 2018
2039 | Terheijdenseweg 350, Breda | 006475 | Klimmateriaal | Trappen & Ladders | #Altrex | #Heavy Duty Challenger 3x10 |  | BGG\magazijn | 2008
2040 | Terheijdenseweg 350, Breda | 002870 | Klimmateriaal | Trappen & Ladders | #Altrex | #Falco FDO 4 |  | BGG\in 037 | 2024
2041 | Terheijdenseweg 350, Breda | 045063 | Klimmateriaal | Steigers | #Altrex | #RS 44-Power |  | BGG\in 037 | 2024
2042 | Terheijdenseweg 350, Breda | 045112 | Klimmateriaal | Steigers | #Altrex | #Vouw/Rolsteiger 3400 serie |  | BGG\TD conciërge | 2018
2043 | Terheijdenseweg 350, Breda | 045072 | Klimmateriaal | Trappen & Ladders | #Altrex | #Falco fdo3 |  | BGG\in 063 | 2012
2044 | Terheijdenseweg 350, Breda | 045066 | Klimmateriaal | Trappen & Ladders | #Altrex | #Uitschuifbare ladder |  | BGG\in 037 | 2004
2045 | Terheijdenseweg 350, Breda | 045079 | Klimmateriaal | Steigers | #ASC | #Rolsteiger |  | BGG\magazijn | 2018
2046 | Terheijdenseweg 350, Breda | 045090 | Klimmateriaal | Steigers | #ASC | #Rolsteiger |  | BGG\magazijn | 2018
2047 | Terheijdenseweg 350, Breda | 045105 | Klimmateriaal | Steigers | #Altrex | #Vouw/Rolsteiger 3400 serie |  | BGG\TD conciërge | 2018
2048 | Terheijdenseweg 350, Breda | 002872 | Klimmateriaal | Trappen & Ladders | #Altrex | #Falco FDO 4 |  | BGG\in 037 | 2024
2049 | Terheijdenseweg 350, Breda | 045076 | Klimmateriaal | Steigers | #ASC | #Rolsteiger |  | BGG\magazijn | 2018
2050 | Terheijdenseweg 350, Breda | 045116 | Klimmateriaal | Trappen & Ladders | #Altrex | #Giant G402 |  | Gebouw 700 | 2025
2051 | Terheijdenseweg 350, Breda | 045095 | Klimmateriaal | Steigers | #ASC | #Rolsteiger |  | BGG\magazijn | 2018
2052 | Terheijdenseweg 350, Breda | 045083 | Klimmateriaal | Steigers | #ASC | #Rolsteiger |  | BGG\magazijn | 2018
2053 | Terheijdenseweg 350, Breda | 045109 | Klimmateriaal | Steigers | #Altrex | #Vouw/Rolsteiger 3400 serie |  | BGG\TD conciërge | 2018
2054 | Terheijdenseweg 350, Breda | 045065 | Klimmateriaal | Trappen & Ladders | #Altrex | #Double Decker D805 |  | BGG\in 037 | 2013
2055 | Terheijdenseweg 350, Breda | 045100 | Klimmateriaal | Steigers | #Altrex | #Vouw/Rolsteiger 3400 serie |  | BGG\TD conciërge | 2018
2056 | Terheijdenseweg 350, Breda | 045115 | Klimmateriaal | Trappen & Ladders | #Alumexx | ALW 404p |  | Gebouw 600 | 2021
2057 | Terheijdenseweg 350, Breda | 045120 | Klimmateriaal | Trappen & Ladders | #Altrex | #Andes aeo7 |  | 2de\ruimte in herentoilet | 2007
2058 | Terheijdenseweg 350, Breda | 045111 | Klimmateriaal | Steigers | #Altrex | #Vouw/Rolsteiger 3400 serie |  | BGG\TD conciërge | 2018
2059 | Terheijdenseweg 350, Breda | 045081 | Klimmateriaal | Steigers | #ASC | #Rolsteiger |  | BGG\magazijn | 2018
2060 | Terheijdenseweg 350, Breda | 045099 | Klimmateriaal | Steigers | #Altrex | #Vouw/Rolsteiger 3400 serie |  | BGG\TD conciërge | 2018
2061 | Terheijdenseweg 350, Breda | 045107 | Klimmateriaal | Steigers | #Altrex | #Vouw/Rolsteiger 3400 serie |  | BGG\TD conciërge | 2018
2062 | Terheijdenseweg 350, Breda | 045051 | BHV middel | Oogspoelfles | #Braun | #500 ml |  | 1ste EHBO kast\kantine | 2023
2063 | Terheijdenseweg 350, Breda | 006428 | BHV middel | Oogspoelfles | #Braun | #500 ml |  | Bgg EHBO kast 047\hal lokalen\in 044 | 2023
2064 | Terheijdenseweg 350, Breda | 045052 | BHV middel | Oogspoelfles | #Braun | #500 ml |  | 1ste EHBO kast\ehbo ruimte | 2023
2065 | Terheijdenseweg 350, Breda | 018112 | BHV middel | Oogspoelfles | #ATV | #500ml |  | 3de EHBO kast | 2025
2066 | Terheijdenseweg 350, Breda | 018111 | BHV middel | Oogspoelfles | #ATV | #500ml |  | 4de EHBO kast | 2025
2067 | Terheijdenseweg 350, Breda | 018113 | BHV middel | Oogspoelfles | #ATV | #500ml |  | Bgg EHBO kast 047 | 2025
2068 | Terheijdenseweg 350, Breda | 018114 | BHV middel | Oogspoelfles | #ATV | #500ml |  | 2de EHBO kast | 2025
2069 | Terheijdenseweg 350, Breda | 015429 | BHV middel | Evacuatie matras | #S-Cape Plus | #Evacuatie matras |  | 1ste EHBO kast\bij de conciërge | 2024
2070 | Terheijdenseweg 350, Breda | 045032 | BHV middel | Oogspoelfles | #Braun | #500 ml |  | Begane Grond\Lokalen\Lokaal 053 | 2024
2071 | Terheijdenseweg 350, Breda | 027125 | BHV middel | Oogspoelfles | #Braun | #500 ml |  | Begane Grond\Lokalen\Lokaal 056 | 2023
2072 | Terheijdenseweg 350, Breda | 006429 | BHV middel | Oogspoelfles | #Braun | #500 ml |  | Bgg EHBO kast 047\hal lokalen\in 046 | 2023
2073 | Terheijdenseweg 350, Breda | 015428 | BHV middel | Evacuatie matras | #S-Cape Plus | #Evacuatie matras |  | 3de EHBO kast\bij 320 | 2024
2074 | Terheijdenseweg 350, Breda | 018118 | BHV middel | Oogspoelfles | #ATV | #500ml |  | Gebouw 600 EHBO kast | 2025
2075 | Terheijdenseweg 350, Breda | 045040 | BHV middel | Oogspoelfles | #ATV | #500ml |  | Begane Grond\Lokalen\Lokaal 058 | 2025
2076 | Terheijdenseweg 350, Breda | 018117 | BHV middel | Oogspoelfles | #ATV | #500ml |  | 1ste EHBO kast | 2025
2077 | Terheijdenseweg 350, Breda | 015427 | BHV middel | Evacuatie matras | #S-Cape Plus | #Evacuatie matras |  | 3de EHBO kast\bij open leercentrum | 2024
2078 | Terheijdenseweg 350, Breda | 045029 | BHV middel | Oogspoelfles | #Braun | #500 ml |  | Begane Grond\Lokalen\Lokaal 049 | 2023
2079 | Terheijdenseweg 350, Breda | 045042 | BHV middel | Verbandkoffer | #B&V | #BHV- koffer |  | Begane Grond\Lokalen\Lokaal 063A | 2023
2080 | Terheijdenseweg 350, Breda | 045023 | BHV middel | Verbandkoffer | #B&V | #BHV- koffer |  | gebouw 600\lokaal\docentenwerkruimte | 2023
2081 | Terheijdenseweg 350, Breda | 045020 | BHV middel | Verbandkoffer | #B&V | #BHV- koffer |  | gebouw 700\lokaal\0.25 | 2023
2082 | Terheijdenseweg 350, Breda | 045025 | BHV middel | Verbandkoffer | #B&V | #BHV- koffer |  | Begane Grond\Lokalen\Lokaal 044 | 2023
2083 | Terheijdenseweg 350, Breda | 045028 | BHV middel | Verbandkoffer | #B&V | #BHV- koffer |  | Begane Grond\Lokalen\Lokaal 046 | 2023
2084 | Terheijdenseweg 350, Breda | 045030 | BHV middel | Pleisterautomaat | Salvequick | Rood/Blauw |  | Begane Grond\Lokalen\Lokaal 049 | 2020
2085 | Terheijdenseweg 350, Breda | 045054 | BHV middel | Verbandkoffer | #B&V | #BHV- koffer |  | Begane Grond\Ruimte tussen 24 en 25 | 2025
2086 | Terheijdenseweg 350, Breda | 018109 | BHV middel | Verbandkoffer | #B&V | #BHV- koffer |  | Begane Grond\Gang | 2025
2087 | Terheijdenseweg 350, Breda | 018108 | BHV middel | Verbandkoffer | #B&V | #BHV- koffer |  | 2de EHBO kast | 2025
2088 | Terheijdenseweg 350, Breda | 045046 | BHV middel | Pleisterautomaat | Salvequick | Rood/Blauw |  | 1ste EHBO kast\ehbo ruimte | 2007
2089 | Terheijdenseweg 350, Breda | 045050 | BHV middel | Pleisterautomaat | Salvequick | Detacable |  | 1ste EHBO kast\kantine | 2023
2090 | Terheijdenseweg 350, Breda | 019076 | BHV middel | Pleisterautomaat | Salvequick | Rood/Blauw |  | gebouw 700\lokaal\0.05 | 2020
2091 | Terheijdenseweg 350, Breda | 045049 | BHV middel | Verbandkoffer | #B&V | #BHV- koffer |  | 1ste EHBO kast\kantine | 2023
2092 | Terheijdenseweg 350, Breda | 045024 | BHV middel | Verbandkoffer | #B&V | #BHV- koffer |  | Begane Grond\Lokalen\Lokaal 037 | 2023
2093 | Terheijdenseweg 350, Breda | 045037 | BHV middel | Verbandkoffer | #B&V | #Toolpack auto |  | Begane Grond\Lokalen\Lokaal 056 | 2023
2094 | Terheijdenseweg 350, Breda | 045048 | BHV middel | Verbandkast | #B&V | #EHBO kast |  | 1ste EHBO kast\ehbo ruimte | 2023
2095 | Terheijdenseweg 350, Breda | 045047 | BHV middel | Verbandkoffer | #B&V | #A verbandkoffer |  | 1ste EHBO kast\in 135 | 2023
2096 | Terheijdenseweg 350, Breda | 045022 | BHV middel | Verbandkoffer | #B&V | #BHV- koffer |  | gymzaal | 2023
2097 | Terheijdenseweg 350, Breda | 045044 | BHV middel | Verbandkoffer | #B&V | #BHV- koffer |  | Bgg EHBO kast 047\hal lokalen\in 070 | 2023
2098 | Terheijdenseweg 350, Breda | 045033 | BHV middel | Verbandkoffer | #B&V | #BHV- koffer |  | Begane Grond\Lokalen\Lokaal 053 | 2023
2099 | Terheijdenseweg 350, Breda | 045034 | BHV middel | Pleisterautomaat | Salvequick | Rood/Blauw |  | Begane Grond\Lokalen\Lokaal 053 | 2023
2100 | Terheijdenseweg 350, Breda | 045021 | BHV middel | Verbandkoffer | #B&V | #BHV- koffer |  | gebouw 700\lokaal\0.05 | 2023
2101 | Terheijdenseweg 350, Breda | 045043 | BHV middel | Pleisterautomaat | Salvequick | Rood/Blauw |  | Begane Grond\Lokalen\Lokaal 063A | 2023
2102 | Terheijdenseweg 350, Breda | 018107 | BHV middel | Verbandkoffer | #B&V | #BHV- koffer |  | 3de EHBO kast | 2025
2103 | Terheijdenseweg 350, Breda | 045036 | BHV middel | Pleisterautomaat | Salvequick | Rood/Blauw |  | Begane Grond\Lokalen\Lokaal 056 | 2023
2104 | Terheijdenseweg 350, Breda | 045026 | BHV middel | Pleisterautomaat | Salvequick | Rood/Blauw |  | Bgg EHBO kast 047\lokalen\044 | 2020
2105 | Terheijdenseweg 350, Breda | 018116 | BHV middel | Verbandkoffer | #B&V | #BHV- koffer |  | Gebouw 600 EHBO kast | 2025
2106 | Terheijdenseweg 350, Breda | 018115 | BHV middel | Verbandkoffer | #B&V | #BHV- koffer |  | 1ste EHBO kast | 2025
2107 | Terheijdenseweg 350, Breda | 045039 | BHV middel | Verbandkoffer | #B&V | #BHV- koffer |  | Begane Grond\Lokalen\Lokaal 058 | 2025
2108 | Terheijdenseweg 350, Breda | 045035 | BHV middel | Verbandkoffer | #B&V | #BHV- koffer |  | Begane Grond\Lokalen\Lokaal 056 | 2023
2109 | Terheijdenseweg 350, Breda | 045038 | BHV middel | Pleisterautomaat | Salvequick | Rood/Blauw |  | Begane Grond\Lokalen\Lokaal 058 | 2023
2110 | Terheijdenseweg 350, Breda | 045031 | BHV middel | Verbandkoffer | #B&V | #BHV- koffer |  | Begane Grond\Lokalen\Lokaal 049 | 2023
2111 | Terheijdenseweg 350, Breda | 045027 | BHV middel | Pleisterautomaat | Salvequick | Rood/Blauw |  | Begane Grond\Lokalen\Lokaal 046 | 2023
2112 | Terheijdenseweg 350, Breda | 018110 | BHV middel | Verbandkoffer | #B&V | #BHV- koffer |  | 4de EHBO kast | 2025
2113 | Terheijdenseweg 350, Breda | 045045 | BHV middel | Pleisterautomaat | Salvequick | Rood/Blauw |  | Bgg EHBO kast 047\hal lokalen\in 070 | 2023
subtotaal | Terheijdenseweg 350, Breda | [10 empty] | 0 |  |  | 0 |  |  | 0 |  |  | 0
2114 | Terheijdenseweg 414, Breda | 021322 | BHV middel | AED | #Philips | #HS1 | A18H-02932 | Bg\Receptie | 2018
2115 | Terheijdenseweg 414, Breda | 021322.2 | BHV middel | #Elektroden/pads | #Philips | #HS1 |  | Bg\Receptie | 2018
2116 | Terheijdenseweg 414, Breda | 021322.1 | BHV middel | #Accu | #Philips | #HS1 |  | Bg\Receptie | 2018
2117 | Terheijdenseweg 414, Breda | 019141 | Brandblusser | Schuimblusser | #B&V | #S6-EFC |  | Bg\personeelskamer | 2024 | 3551
2118 | Terheijdenseweg 414, Breda | 019138 | Brandblusser | Schuimblusser | #B&V | #S6-EFC |  | Bg\Kluisjes | 2024 | 3551
2119 | Terheijdenseweg 414, Breda | 021299 | Brandblusser | CO2 blusser | #B&V | #K5-EF |  | Bg\Technische ruimte | 2019 | 2663
2120 | Terheijdenseweg 414, Breda | 019143 | Brandblusser | Schuimblusser | #B&V | #S6-EFC |  | Bg\Aula | 2024 | 3551
2121 | Terheijdenseweg 414, Breda | 019139 | Brandblusser | Schuimblusser | #B&V | #S6-EFC |  | Bg\Receptie | 2024 | 3551
2122 | Terheijdenseweg 414, Breda | 019146 | Brandblusser | Schuimblusser | #B&V | #S6-EFC |  | 2e etage\Trappenhuis midden | 2024 | 3551
2123 | Terheijdenseweg 414, Breda | 019137 | Brandblusser | Schuimblusser | #B&V | #S6-EFC |  | 2e etage\bij trappenhuis | 2024 | 3551
2124 | Terheijdenseweg 414, Breda | 019136 | Brandblusser | Schuimblusser | #B&V | #S6-EFC |  | 2e etage\Teamkamer sport en bewegen | 2024 | 3551
2125 | Terheijdenseweg 414, Breda | 019140 | Brandblusser | Schuimblusser | #B&V | #S6-EFC |  | Bg\Kleedkamers | 2024 | 3551
2126 | Terheijdenseweg 414, Breda | 019135 | Brandblusser | Schuimblusser | #B&V | #S6-EFC |  | 1e etage\Trappenhuis midden | 2024
2127 | Terheijdenseweg 414, Breda | 019142 | Brandblusser | Schuimblusser | #B&V | #S6-EFC |  | 1e etage\lokaal 1A03 | 2024 | 3551
2128 | Terheijdenseweg 414, Breda | 019134 | Brandblusser | Schuimblusser | #B&V | #S6-EFC |  | 1e etage\bij trappenhuis | 2024 | 3551
2129 | Terheijdenseweg 414, Breda | 019145 | Brandblusser | Schuimblusser | #B&V | #S6-EFC |  | 2e etage\Lokaal 2B07 | 2024 | 3551
2130 | Terheijdenseweg 414, Breda | 019148 | Brandblusser | Schuimblusser | #B&V | #S6-EFC |  | Bg\tussen lokalen | 2024 | 3551
2131 | Terheijdenseweg 414, Breda | 019147 | Brandblusser | Schuimblusser | #B&V | #S6-EFC |  | Bg\Fitness | 2024 | 3551
2132 | Terheijdenseweg 414, Breda | 019144 | Brandblusser | Schuimblusser | #B&V | #S6-EFC |  | 1e etage\lokaal 1B01 | 2024 | 3551
2133 | Terheijdenseweg 414, Breda | 021317 | Brandslanghaspel | Brandslanghaspel | #Ajax | #600x20x¾" |  | 2e etage\bij trappenhuis | 2019
2134 | Terheijdenseweg 414, Breda | 021294 | Brandslanghaspel | Brandslanghaspel | #Ajax | #600x20x¾" |  | Bg\Kleedkamers | 2019
2135 | Terheijdenseweg 414, Breda | 021306 | Brandslanghaspel | Brandslanghaspel | #Ajax | #600x20x¾" |  | 1e etage\bij trappenhuis | 2019
2136 | Terheijdenseweg 414, Breda | 021311 | Brandslanghaspel | Brandslanghaspel | #Ajax | #600x20x¾" |  | 1e etage\Trappenhuis midden | 2019
2137 | Terheijdenseweg 414, Breda | 021319 | Brandslanghaspel | Brandslanghaspel | #Ajax | #600x20x¾" |  | 2e etage\Trappenhuis midden | 2019
2138 | Terheijdenseweg 414, Breda | 021321 | Brandslanghaspel | Brandslanghaspel | #Ajax | #600x20x¾" |  | 2e etage\Lokaal 2B07 | 2019
2139 | Terheijdenseweg 414, Breda | 021297 | Brandslanghaspel | Brandslanghaspel | #Ajax | #600x20x¾" |  | Bg\Receptie | 2019
2140 | Terheijdenseweg 414, Breda | 021309 | Brandslanghaspel | Brandslanghaspel | #Ajax | #600x20x¾" |  | 1e etage\lokaal 1A03 | 2019
2141 | Terheijdenseweg 414, Breda | 021303 | Brandslanghaspel | Brandslanghaspel | #Ajax | #600x20x¾" |  | Bg\Aula | 2019
2142 | Terheijdenseweg 414, Breda | 021301 | Brandslanghaspel | Brandslanghaspel | #Ajax | #600x20x¾" |  | Bg\Fitness | 2019
2143 | Terheijdenseweg 414, Breda | 021313 | Brandslanghaspel | Brandslanghaspel | #Ajax | #600x20x¾" |  | 1e etage\lokaal 1B01 | 2019
2144 | Terheijdenseweg 414, Breda | 021315 | Brandslanghaspel | Brandslanghaspel | #Ajax | #600x20x¾" |  | 2e etage\Teamkamer sport en bewegen | 2019
2145 | Terheijdenseweg 414, Breda | 021300 | Brandslanghaspel | Brandslanghaspel | #Ajax | #600x20x¾" |  | Bg\Kluisjes | 2019
2146 | Terheijdenseweg 414, Breda | 021326 | Klimmateriaal | Trappen & Ladders | #Zarges | #Z300 |  | Bg\Facilitair magazijn | 2023
2147 | Terheijdenseweg 414, Breda | 021327 | Klimmateriaal | Trappen & Ladders | #Altrex | #Double Decker D804 |  | Bg\Facilitair magazijn | 2023
2148 | Terheijdenseweg 414, Breda | 021328 | Klimmateriaal | Trappen & Ladders | #Altrex | #CASTOR CEO 6 |  | Bg\Facilitair magazijn | 2023
2149 | Terheijdenseweg 414, Breda | 040397 | Klimmateriaal | Trappen & Ladders | #Layal | Uitschuifbaar |  | Tweede Verdieping\Opbergkast (Liftschacht) | 2020
2150 | Terheijdenseweg 414, Breda | 021325 | Klimmateriaal | Trappen & Ladders | #Onbekend | Keukentrapje 2x1 |  | Bg\Facilitair magazijn | 2023
2151 | Terheijdenseweg 414, Breda | 027134 | BHV middel | Evacuatie matras | #S-Cape Plus | #Evacuatie matras |  | 2e etage\bij trappenhuis | 2024
2152 | Terheijdenseweg 414, Breda | 027135 | BHV middel | Evacuatie matras | #S-Cape Plus | #Evacuatie matras |  | 1e etage\bij trappenhuis | 2024
2153 | Terheijdenseweg 414, Breda | 021323 | BHV middel | Verbandkoffer | #B&V | #BHV- koffer |  | Bg\Receptie | 2019
2154 | Terheijdenseweg 414, Breda | 021324 | BHV middel | Verbandkoffer | #B&V | #A verbandkoffer |  | Bg\EHBO-ruimte | 2023
subtotaal | Terheijdenseweg 414, Breda | [10 empty] | 0 |  |  | 0 |  |  | 0 |  |  | 0
2155 | Trivium 74, Etten-Leur | 027581 | BHV middel | Evacuatie matras | #S-Cape Plus | #Evacuatie matras |  | 2e etage trappenhuis | 2025
| Trivium 74, Etten-Leur | [10 empty] | 0
2156 | Tuinzigtlaan 10, Breda | 012626 | BHV middel | AED | #Philips | #HS1 | A19D-00112 | Hoofdgebouw\Begane Grond\Hoofdingang | 2019
2157 | Tuinzigtlaan 10, Breda | 012618 | BHV middel | AED | #Philips | #HS1 | A19D-00106 | Bijgebouw | 2019
2158 | Tuinzigtlaan 10, Breda | 012618.2 | BHV middel | #Elektroden/pads | #Philips | #HS1 |  | Bijgebouw | 2025
2159 | Tuinzigtlaan 10, Breda | 012618.1 | BHV middel | #Accu | #Philips | #HS1 |  | Bijgebouw | 2023
2160 | Tuinzigtlaan 10, Breda | 012626.2 | BHV middel | #Elektroden/pads | #Philips | #HS1 |  | Hoofdgebouw\Begane Grond\Hoofdingang | 2024
2161 | Tuinzigtlaan 10, Breda | 012626.1 | BHV middel | #Accu | #Philips | #HS1 |  | Hoofdgebouw\Begane Grond\Hoofdingang | 2024
2162 | Tuinzigtlaan 10, Breda | 012581 | Blusdeken | Blusdeken | #ATV | #180x180 |  | Hoofdgebouw\Begane Grond\Lokaal 22 t/m 46 (Linkerzijde)\Lokaal 26 (Koken) | 2020
2163 | Tuinzigtlaan 10, Breda | 012576 | Brandblusser | Schuimblusser | #B&V | #S6Eco |  | Hoofdgebouw\Begane Grond\Lokaal 22 t/m 46 (Linkerzijde)\Lokaal 28\Wasruimte | 2023 | 2732
2164 | Tuinzigtlaan 10, Breda | 012608 | Brandblusser | Schuimblusser | #B&V | #S6Eco |  | Praktijkruimtes\Reptielen verzorging & Biologie lokaal\Gang | 2023 | 2732
2165 | Tuinzigtlaan 10, Breda | 012631 | Brandblusser | Schuimblusser | #B&V | #S6Eco |  | Praktijkruimtes\Kassen | 2023
2166 | Tuinzigtlaan 10, Breda | 010320 | Brandblusser | Schuimblusser | #B&V | #SK6-30VV |  | Praktijkruimtes\Zagerij | 2024 | 3308
2167 | Tuinzigtlaan 10, Breda | 012611 | Brandblusser | Schuimblusser | #AOC | #S6Eco |  | Hoofdgebouw\Begane Grond\Lokaal 01 t/m 21 (Rechterzijde)\Lokaal 13 | 2021 | 2732
2168 | Tuinzigtlaan 10, Breda | 012583 | Brandblusser | Schuimblusser | #AOC | #S6Eco |  | Hoofdgebouw\Begane Grond\Lokaal 22 t/m 46 (Linkerzijde)\Lokaal 24 | 2022 | 2732
2169 | Tuinzigtlaan 10, Breda | 012606 | Brandblusser | Schuimblusser | #AOC | #S6Eco |  | Bijgebouw | 2021 | 2732
2170 | Tuinzigtlaan 10, Breda | 012572 | Brandblusser | Schuimblusser | #B&V | #S6Eco-FVAB |  | Hoofdgebouw\Begane Grond\Lokaal 22 t/m 46 (Linkerzijde)\Gang | 2024 | 3543
2171 | Tuinzigtlaan 10, Breda | 012615 | Brandblusser | Schuimblusser | #B&V | #S6Eco |  | Hoofdgebouw\Begane Grond\Lokaal 01 t/m 21 (Rechterzijde)\Lokaal 12 | 2023 | 2732
2172 | Tuinzigtlaan 10, Breda | 012566 | Brandblusser | Schuimblusser | #AOC | #S6Eco |  | Hoofdgebouw\Begane Grond\Hoofdingang | 2021 | 2732
2173 | Tuinzigtlaan 10, Breda | 008002 | Brandblusser | Schuimblusser | #Ecosafety | #S2-EFK |  | Voertuigen\Volkswagen Transporter (88-GGZ-9) | 2024
2174 | Tuinzigtlaan 10, Breda | 012650 | Brandblusser | Schuimblusser | #AOC | #S6Eco |  | Hoofdgebouw\Begane Grond\Lokaal 22 t/m 46 (Linkerzijde)\Lokaal 23 | 2022 | 2732
2175 | Tuinzigtlaan 10, Breda | 010303 | Brandblusser | Schuimblusser | #B&V | #S6Eco |  | Hoofdgebouw\Begane Grond\Lerarenkamer | 2023 | 2732
2176 | Tuinzigtlaan 10, Breda | 008004 | Brandblusser | Schuimblusser | #B&V | #S6Eco-FVAB |  | Hoofdgebouw\Begane Grond\Reserve (Conciërge) | 2024 | 3543
2177 | Tuinzigtlaan 10, Breda | 010316 | Blusdeken | Blusdeken | #B&V | #180x120 |  | Hoofdgebouw\Begane Grond\Lokaal 01 t/m 21 (Rechterzijde)\Lokaal 12 | 2024
2178 | Tuinzigtlaan 10, Breda | 012580 | Blusdeken | Blusdeken | #Simplus | #120x180 |  | Hoofdgebouw\Begane Grond\Lokaal 22 t/m 46 (Linkerzijde)\Lokaal 26 (Koken) | 2020
2179 | Tuinzigtlaan 10, Breda | 012593 | Brandblusser | Schuimblusser | #Ecosafety | #S6-EF |  | Hoofdgebouw\Begane Grond\Lokaal 22 t/m 46 (Linkerzijde)\Aula / De Huiskamer | 2024 | 3537
2180 | Tuinzigtlaan 10, Breda | 012594 | Brandblusser | Schuimblusser | #Ecosafety | #S6-EF |  | Hoofdgebouw\Begane Grond\Lokaal 22 t/m 46 (Linkerzijde)\Lokaal 27 (Kapper) | 2024 | 3537
2181 | Tuinzigtlaan 10, Breda | 012619 | Brandblusser | CO2 blusser | #B&V | #K2S |  | Hoofdgebouw\Eerste Verdieping\Lokaal 01 t/m 21\Gang | 2024 | 3108
2182 | Tuinzigtlaan 10, Breda | 012645 | Brandblusser | Schuimblusser | #AOC | #S6Eco |  | Praktijkruimtes\Hovenierslokaal | 2022 | 2732
2183 | Tuinzigtlaan 10, Breda | 012568 | Brandblusser | Schuimblusser | #AOC | #S6Eco |  | Hoofdgebouw\Begane Grond\Lokaal 22 t/m 46 (Linkerzijde)\Catering | 2021 | 2732
2184 | Tuinzigtlaan 10, Breda | 010313 | Blusdeken | Blusdeken | #B&V | #180x120 |  | Hoofdgebouw\Begane Grond\Lokaal 01 t/m 21 (Rechterzijde)\Lokaal 20A\Lasruimte | 2024
2185 | Tuinzigtlaan 10, Breda | 010308 | Brandblusser | Lithiumblusser | #B&V | #B9C-F3 |  | Hoofdgebouw\Begane Grond\Lokaal 22 t/m 46 (Linkerzijde)\Lokaal 28 | 2024 | 3377
2186 | Tuinzigtlaan 10, Breda | 012609 | Brandblusser | Schuimblusser | #AOC | #S6Eco |  | Praktijkruimtes\Bloemschikken | 2022 | 2732
2187 | Tuinzigtlaan 10, Breda | 012599 | Brandblusser | Schuimblusser | #B&V | #S6Eco |  | Hoofdgebouw\Begane Grond\Lokaal 01 t/m 21 (Rechterzijde)\Gang | 2023 | 2732
2188 | Tuinzigtlaan 10, Breda | 010321 | Brandblusser | Schuimblusser | #B&V | #S6Eco |  | Praktijkruimtes\Bloemschikken | 2024 | 3787
2189 | Tuinzigtlaan 10, Breda | 012643 | Brandblusser | Schuimblusser | #AOC | #S6Eco |  | Praktijkruimtes\Hovenierslokaal | 2022 | 2732
2190 | Tuinzigtlaan 10, Breda | 041452 | Blusdeken | Blusdeken | #B&V | #180x120 |  | Hoofdgebouw\Begane Grond\Lokaal 22 t/m 46 (Linkerzijde)\Catering | 2024
2191 | Tuinzigtlaan 10, Breda | 012627 | Brandblusser | Schuimblusser | #B&V | #S6Eco |  | Dierenverblijf | 2023 | 2732
2192 | Tuinzigtlaan 10, Breda | 012644 | Brandblusser | CO2 blusser | #Simplus | #K2S |  | Praktijkruimtes\Hovenierslokaal | 2016 | 2428
2193 | Tuinzigtlaan 10, Breda | 012530 | Brandblusser | Schuimblusser | #B&V | #S6Eco |  | Gymzaal | 2023
2194 | Tuinzigtlaan 10, Breda | 010317 | Brandblusser | CO2 blusser | #B&V | #SK2 |  | Hoofdgebouw\Begane Grond\Lokaal 01 t/m 21 (Rechterzijde)\Gang | 2023 | 3301
2195 | Tuinzigtlaan 10, Breda | 012573 | Brandblusser | Schuimblusser | #AOC | #S6Eco |  | Hoofdgebouw\Begane Grond\Lokaal 22 t/m 46 (Linkerzijde)\Lokaal 28 | 2022 | 2732
2196 | Tuinzigtlaan 10, Breda | 010315 | Brandblusser | Schuimblusser | #Ecosafety | #S6-EF |  | Hoofdgebouw\Begane Grond\Lokaal 22 t/m 46 (Linkerzijde)\Aula / De Huiskamer | 2024 | 3537
2197 | Tuinzigtlaan 10, Breda | 012613 | Brandblusser | Schuimblusser | #AOC | #S6Eco |  | Hoofdgebouw\Begane Grond\Lokaal 01 t/m 21 (Rechterzijde)\Gang | 2021 | 2732
2198 | Tuinzigtlaan 10, Breda | 012589 | Brandblusser | Schuimblusser | #B&V | #S6Eco-FVAB |  | Hoofdgebouw\Begane Grond\Lokaal 01 t/m 21 (Rechterzijde)\Lokaal 20A | 2024 | 3543
2199 | Tuinzigtlaan 10, Breda | 010314 | Brandblusser | CO2 blusser | #B&V | #SK2 |  | Hoofdgebouw\Begane Grond\Lokaal 01 t/m 21 (Rechterzijde)\Gang | 2024 | 3301
2200 | Tuinzigtlaan 10, Breda | 013852 | Brandblusser | Schuimblusser | #B&V | #S2-EFK |  | Voertuigen | 2024 | 3813
2201 | Tuinzigtlaan 10, Breda | 012625 | Brandblusser | Schuimblusser | #AOC | #S6Eco |  | Hoofdgebouw\Begane Grond\Hoofdingang | 2022 | 2732
2202 | Tuinzigtlaan 10, Breda | 012528 | Brandblusser | Schuimblusser | #B&V | #S6Eco |  | Gymzaal | 2023
2203 | Tuinzigtlaan 10, Breda | 012584 | Brandblusser | Schuimblusser | #AOC | #S6Eco |  | Hoofdgebouw\Begane Grond\Lokaal 01 t/m 21 (Rechterzijde)\Gang | 2021 | 2732
2204 | Tuinzigtlaan 10, Breda | 012592 | Brandblusser | Schuimblusser | #B&V | #S6-EFC |  | Hoofdgebouw\Begane Grond\Lokaal 01 t/m 21 (Rechterzijde)\Lokaal 20A\Lasruimte | 2024
2205 | Tuinzigtlaan 10, Breda | 012630 | Brandblusser | Schuimblusser | #AOC | #S6Eco |  | Praktijkruimtes\Kassen | 2022 | 2732
2206 | Tuinzigtlaan 10, Breda | 012623 | Brandblusser | Schuimblusser | #AOC | #S6Eco |  | Hoofdgebouw\Eerste Verdieping\Lokaal 30 t/m 37\Gang | 2022 | 2732
2207 | Tuinzigtlaan 10, Breda | 012586 | Brandblusser | Schuimblusser | #B&V | #S6Eco |  | Hoofdgebouw\Begane Grond\Lokaal 01 t/m 21 (Rechterzijde)\Lokaal 21 | 2023 | 2732
2208 | Tuinzigtlaan 10, Breda | 012622 | Brandblusser | CO2 blusser | #AOC | #K5S |  | Hoofdgebouw\Eerste Verdieping\Lokaal 30 t/m 37\Gang | 2019 | 2429
2209 | Tuinzigtlaan 10, Breda | 012616 | Brandblusser | Schuimblusser | #B&V | #S6Eco |  | Hoofdgebouw\Begane Grond\Lokaal 01 t/m 21 (Rechterzijde)\Gang | 2023 | 2732
2210 | Tuinzigtlaan 10, Breda | 012646 | Brandblusser | Schuimblusser | #AOC | #S6Eco |  | Praktijkruimtes\Hovenierslokaal | 2022 | 2732
2211 | Tuinzigtlaan 10, Breda | 008003 | Brandblusser | Schuimblusser | #Ecosafety | #S2-EFK |  | Voertuigen\Volkswagen Transporter (14-XBX-8) | 2024
2212 | Tuinzigtlaan 10, Breda | 010312 | Brandblusser | Schuimblusser | #B&V | #S6Eco |  | Hoofdgebouw\Begane Grond\Lokaal 22 t/m 46 (Linkerzijde)\Gang | 2024 | 3787
2213 | Tuinzigtlaan 10, Breda | 001851 | Brandblusser | CO2 blusser | #B&V | #K5S |  | Hoofdgebouw\Eerste Verdieping\Lokaal 30 t/m 37\Gang | 2024 | 3109
2214 | Tuinzigtlaan 10, Breda | 013853 | Brandblusser | Schuimblusser | #B&V | #S2-EFK |  | Hoofdgebouw\Begane Grond\Receptie | 2024 | 3813
2215 | Tuinzigtlaan 10, Breda | 012598 | Brandblusser | CO2 blusser | #AOC | #K5S |  | Hoofdgebouw\Begane Grond\Lokaal 01 t/m 21 (Rechterzijde)\Gang | 2017 | 2429
2216 | Tuinzigtlaan 10, Breda | 012595 | Brandblusser | Schuimblusser | #B&V | #S6Eco |  | Hoofdgebouw\Begane Grond\Lokaal 01 t/m 21 (Rechterzijde)\Lokaal 20 | 2023 | 2732
2217 | Tuinzigtlaan 10, Breda | 045371 | Brandblusser | Vetblusser | #B&V | #LB6 Fluor vrij |  | Hoofdgebouw\Begane Grond\Lokaal 22 t/m 46 (Linkerzijde)\Lokaal 26 (Koken) | 2025 | 3904
2218 | Tuinzigtlaan 10, Breda | 012620 | Brandblusser | Schuimblusser | #B&V | #S6Eco |  | Hoofdgebouw\Eerste Verdieping\Lokaal 01 t/m 21\Gang | 2023 | 2732
2219 | Tuinzigtlaan 10, Breda | 041454 | Brandblusser | Schuimblusser | #B&V | #S6Eco |  | Hoofdgebouw\Begane Grond\Lerarenkamer | 2024 | 3787
2220 | Tuinzigtlaan 10, Breda | 012642 | Brandblusser | Schuimblusser | #Ecosafety | #S6-EFK |  | Praktijkruimtes\Gereedschappen | 2024 | 3350
2221 | Tuinzigtlaan 10, Breda | 012569 | Brandslanghaspel | Brandslanghaspel | #Saval | #600x20x¾" |  | Hoofdgebouw\Begane Grond\Lokaal 22 t/m 46 (Linkerzijde)\Aula | 1999
2222 | Tuinzigtlaan 10, Breda | 012612 | Brandslanghaspel | Brandslanghaspel | #Ajax | #600x20x¾" |  | Hoofdgebouw\Begane Grond\Lokaal 01 t/m 21 (Rechterzijde)\Gang | 2008
2223 | Tuinzigtlaan 10, Breda | 012585 | Brandslanghaspel | Brandslanghaspel | #Saval | #600x20x¾" |  | Hoofdgebouw\Begane Grond\Lokaal 01 t/m 21 (Rechterzijde)\Gang | 1999
2224 | Tuinzigtlaan 10, Breda | 012610 | Brandslanghaspel | Brandslanghaspel | #Ajax | #600x20x¾" |  | Hoofdgebouw\Begane Grond\Lokaal 01 t/m 21 (Rechterzijde)\Gang | 2008
2225 | Tuinzigtlaan 10, Breda | 012607 | Brandslanghaspel | Brandslanghaspel | #Proline | #600x20x¾" |  | Bijgebouw | 2011
2226 | Tuinzigtlaan 10, Breda | 012529 | Brandslanghaspel | Brandslanghaspel | #Saval | #600x25x¾" |  | Gymzaal | 2009
2227 | Tuinzigtlaan 10, Breda | 012582 | Brandslanghaspel | Brandslanghaspel | #Saval | #600x20x¾" |  | Hoofdgebouw\Begane Grond\Lokaal 22 t/m 46 (Linkerzijde)\Gang | 1999
2228 | Tuinzigtlaan 10, Breda | 012614 | Brandslanghaspel | Brandslanghaspel | #Saval | #600x20x¾" |  | Hoofdgebouw\Begane Grond\Lokaal 01 t/m 21 (Rechterzijde)\Gang | 2009
2229 | Tuinzigtlaan 10, Breda | 012621 | Brandslanghaspel | Brandslanghaspel | #Saval | #600x25x¾" |  | Hoofdgebouw\Eerste Verdieping\Lokaal 01 t/m 21\Gang | 2008
2230 | Tuinzigtlaan 10, Breda | 012624 | Brandslanghaspel | Brandslanghaspel | #Saval | #600x25x¾" |  | Hoofdgebouw\Eerste Verdieping\Lokaal 30 t/m 37\Gang | 2009
2231 | Tuinzigtlaan 10, Breda | 012617 | Brandslanghaspel | Brandslanghaspel | #Saval | #600x25x¾" |  | Hoofdgebouw\Begane Grond\Lokaal 01 t/m 21 (Rechterzijde)\Gang | 2008
2232 | Tuinzigtlaan 10, Breda | 012571 | Brandslanghaspel | Brandslanghaspel | #Saval | #600x30x¾" |  | Hoofdgebouw\Begane Grond\Lokaal 22 t/m 46 (Linkerzijde)\Aula / De Huiskamer | 2012
2233 | Tuinzigtlaan 10, Breda | 012531 | Brandslanghaspel | Brandslanghaspel | #Saval | #600x25x¾" |  | Gymzaal | 2009
2234 | Tuinzigtlaan 10, Breda | 012628 | Brandslanghaspel | Brandslanghaspel | #Saval | #600x20x¾" |  | Dierenverblijf | 2009
2235 | Tuinzigtlaan 10, Breda | 012570 | Brandslanghaspel | Brandslanghaspel | #Saval | #600x20x¾" |  | Hoofdgebouw\Begane Grond\Lokaal 22 t/m 46 (Linkerzijde)\Aula | 1999
2236 | Tuinzigtlaan 10, Breda | 012649 | Brandslanghaspel | Brandslanghaspel | #Proline | #600x20x¾" |  | Praktijkruimtes\Hovenierslokaal | 2014
2237 | Tuinzigtlaan 10, Breda | 012574 | Brandslanghaspel | Brandslanghaspel | #Saval | #600x25x¾" |  | Hoofdgebouw\Begane Grond\Lokaal 22 t/m 46 (Linkerzijde)\Aula / De Huiskamer | 2009
2238 | Tuinzigtlaan 10, Breda | 008490 | Klimmateriaal | Trappen & Ladders | #Blokker | #3 treeds |  | Hoofdgebouw\Begane Grond\Lokaal 26 (Kooklokaal) | 2022
2239 | Tuinzigtlaan 10, Breda | 008498 | Klimmateriaal | Trappen & Ladders | #Kelfort | #3120 |  | Hoofdgebouw\Begane Grond\Aula | 2020
2240 | Tuinzigtlaan 10, Breda | 008500 | Klimmateriaal | Trappen & Ladders | #Excelsior | #3 Treeds |  | Hoofdgebouw\Begane Grond\Schoonmaak ruimte | 2024
2241 | Tuinzigtlaan 10, Breda | 040232 | Klimmateriaal | Trappen & Ladders | #Altrex | #Double Decker D808 |  | Gymzaal (Opbergruimte Binnenkomst) | 2015
2242 | Tuinzigtlaan 10, Breda | 008451 | Klimmateriaal | Trappen & Ladders | #Altrex | #Double Decker D807 |  | Hoofdgebouw\Begane Grond\Opslag tegenover BHV Ruimte | 2020
2243 | Tuinzigtlaan 10, Breda | 008496 | Klimmateriaal | Trappen & Ladders | #Altrex | #Steddy S-507 |  | Houtbewerking | 2020
2244 | Tuinzigtlaan 10, Breda | 008489 | Klimmateriaal | Trappen & Ladders | #GS | #41312 |  | Hoofdgebouw\Begane Grond\Lokaal 28 / Wasruimte | 2012
2245 | Tuinzigtlaan 10, Breda | 008454 | Klimmateriaal | Trappen & Ladders | #Altrex | #Double Decker D806 |  | Hoofdgebouw\Begane Grond\Lokaal 8 (Opbergruimte) | 2020
2246 | Tuinzigtlaan 10, Breda | 008449 | Klimmateriaal | Trappen & Ladders | #Alucraft | #enkele ladder (10 Sporten) |  | Hoofdgebouw\Begane Grond\Lokaal 20 | 2024
2247 | Tuinzigtlaan 10, Breda | 008453 | Klimmateriaal | Trappen & Ladders | #Gorter | #OL210 |  | Hoofdgebouw\Eerste Verdieping (Lokaal 1 tm 6)\Ruimte naast lift | 2009
2248 | Tuinzigtlaan 10, Breda | 008495 | Klimmateriaal | Trappen & Ladders | #Gorter | #OL210 |  | Hoofdgebouw\Eerste Verdieping Lokaal 30 tm 37)\Ruimte naast Lokaal 34 | 2009
2249 | Tuinzigtlaan 10, Breda | 008491 | Klimmateriaal | Trappen & Ladders | #Blokker | #3 treeds |  | Hoofdgebouw\Begane Grond\Lokaal 28 / Wasruimte | 2022
2250 | Tuinzigtlaan 10, Breda | 040236 | Klimmateriaal | Trappen & Ladders | #Excelsior | #3 Treeds |  | Hoofdgebouw\Begane Grond\Technische Ruimte (TR4) | 2024
2251 | Tuinzigtlaan 10, Breda | 040231 | Klimmateriaal | Trappen & Ladders | #Blokker | #3 treeds |  | Dierenverblijf | 2024
2252 | Tuinzigtlaan 10, Breda | 040243 | Klimmateriaal | Trappen & Ladders | #Blokker | #2 Treeds |  | Hoofdgebouw\Begane Grond\Lokaal 8 (Opbergruimte) | 2020
2253 | Tuinzigtlaan 10, Breda | 020131 | Klimmateriaal | Trappen & Ladders | #Kelfort | #3-Delige ladder |  | Fietsenstalling | 2020
2254 | Tuinzigtlaan 10, Breda | 008450 | Klimmateriaal | Trappen & Ladders | #Altrex | #Double Decker D807 |  | Hoofdgebouw\Begane Grond\Opslag tegenover BHV Ruimte | 2020
2255 | Tuinzigtlaan 10, Breda | 008494 | Klimmateriaal | Trappen & Ladders | #Altrex | #Double Decker D807 |  | Hoofdgebouw\Begane Grond\Technische Ruimte (R2) | 2024
2256 | Tuinzigtlaan 10, Breda | 008493 | Klimmateriaal | Trappen & Ladders | #Altrex | #CASTOR CEO 6 |  | Hoofdgebouw\Begane Grond\Technische Ruimte tegenover lokaal 20A | 2020
2257 | Tuinzigtlaan 10, Breda | 008452 | Klimmateriaal | Trappen & Ladders | #Altrex | #Double Decker D806 |  | Hoofdgebouw\Eerste Verdieping (Lokaal 1 tm 6)\Ruimte naast lift | 2024
2258 | Tuinzigtlaan 10, Breda | 040214 | Klimmateriaal | Trappen & Ladders | #Altrex | #Double Decker D806 |  | Bloemschikken | 2023
2259 | Tuinzigtlaan 10, Breda | 008492 | Klimmateriaal | Trappen & Ladders | #Blokker | #3 treeds |  | Hoofdgebouw\Begane Grond\Lokaal 28 / Wasruimte | 2022
2260 | Tuinzigtlaan 10, Breda | 008499 | Klimmateriaal | Trappen & Ladders | #Excelsior | #3 Treeds |  | Hoofdgebouw\Begane Grond\Schoonmaak ruimte | 2024
2261 | Tuinzigtlaan 10, Breda | 008497 | Klimmateriaal | Trappen & Ladders | #Altrex | #Double Decker D806 |  | Bijgebouw | 2024
2262 | Tuinzigtlaan 10, Breda | 008501 | Klimmateriaal | Trappen & Ladders | #Excelsior | #3 Treeds |  | Hoofdgebouw\Begane Grond\Schoonmaak ruimte | 2024
2263 | Tuinzigtlaan 10, Breda | 040234 | Klimmateriaal | Trappen & Ladders | #Alucraft | #enkele ladder (10 Sporten) |  | Opslag Tuingereedschap | 2020
2264 | Tuinzigtlaan 10, Breda | 040235 | Klimmateriaal | Trappen & Ladders | #GS | #Keukentrap |  | Hoofdgebouw\Begane Grond\Catering | 2020
2265 | Tuinzigtlaan 10, Breda | 012640 | BHV middel | Oogspoelfles | #ATV | #500ml |  | Praktijkruimtes\Zagerij | 2025
2266 | Tuinzigtlaan 10, Breda | 045287 | BHV middel | Oogspoelfles | #ATV | #500ml |  | Hoofdgebouw\Begane Grond\Lokaal 01 t/m 21 (Rechterzijde)\Lokaal 7 | 2024
2267 | Tuinzigtlaan 10, Breda | 045285 | BHV middel | Oogspoelfles | #ATV | #500ml |  | Praktijkruimtes\Hovenierslokaal | 2025
2268 | Tuinzigtlaan 10, Breda | 012634 | BHV middel | Oogspoelfles | #ATV | #500ml |  | Praktijkruimtes\Bloemschikken | 2024
2269 | Tuinzigtlaan 10, Breda | 012632 | BHV middel | Oogspoelfles | #ATV | #500ml |  | Praktijkruimtes\Kassen | 2025
2270 | Tuinzigtlaan 10, Breda | 041451 | BHV middel | Oogspoelfles | #ATV | #500ml |  | Hoofdgebouw\Begane Grond\Lokaal 22 t/m 46 (Linkerzijde)\Lokaal 26 (Koken) | 2025
2271 | Tuinzigtlaan 10, Breda | 041450 | BHV middel | Oogspoelfles | #ATV | #500ml |  | Hoofdgebouw\Begane Grond\Lokaal 22 t/m 46 (Linkerzijde)\Catering | 2021
2272 | Tuinzigtlaan 10, Breda | 012597 | BHV middel | Oogspoelfles | #ATV | #500ml |  | Hoofdgebouw\Begane Grond\Lokaal 01 t/m 21 (Rechterzijde)\Lokaal 20 | 2025
2273 | Tuinzigtlaan 10, Breda | 012587 | BHV middel | Oogspoelfles | #ATV | #500ml |  | Hoofdgebouw\Begane Grond\Lokaal 01 t/m 21 (Rechterzijde)\Lokaal 21 | 2024
2274 | Tuinzigtlaan 10, Breda | 012638 | BHV middel | Oogspoelfles | #ATV | #500ml |  | Praktijkruimtes\Reptielen verzorging & Biologie lokaal\Lokaal 43 | 2024
2275 | Tuinzigtlaan 10, Breda | 012577 | BHV middel | Oogspoelfles | #ATV | #500ml |  | Hoofdgebouw\Begane Grond\Lokaal 22 t/m 46 (Linkerzijde)\Lokaal 27 (Kapper) | 2025
2276 | Tuinzigtlaan 10, Breda | 012656 | BHV middel | Oogspoelfles | #ATV | #500ml |  | Hoofdgebouw\Begane Grond\Lokaal 22 t/m 46 (Linkerzijde)\Catering | 2024
2277 | Tuinzigtlaan 10, Breda | 012657 | BHV middel | Verbandkoffer | #B&V | #BHV- koffer |  | Hoofdgebouw\Begane Grond\Lokaal 01 t/m 21 (Rechterzijde)\Lokaal 12 | 2020
2278 | Tuinzigtlaan 10, Breda | 012661 | BHV middel | Verbandkoffer | #B&V | #BHV- koffer |  | Hoofdgebouw\Begane Grond\Lokaal 01 t/m 21 (Rechterzijde)\Lokaal 7 | 2020
2279 | Tuinzigtlaan 10, Breda | 012660 | BHV middel | Pleisterautomaat | Salvequick | Rood/Blauw |  | Hoofdgebouw\Begane Grond\Lokaal 01 t/m 21 (Rechterzijde)\Lokaal 7 | 2020
2280 | Tuinzigtlaan 10, Breda | 007001 | BHV middel | Verbandkoffer | #B&V | #BHV- koffer |  | Hoofdgebouw\Begane Grond\Lokaal 01 t/m 21 (Rechterzijde)\Lerarenkamer | 2024
2281 | Tuinzigtlaan 10, Breda | 007007 | BHV middel | Verbandkoffer | #B&V | #BHV- koffer |  | Praktijkruimtes\Kassen | 2024
2282 | Tuinzigtlaan 10, Breda | 012665 | BHV middel | Verbandkoffer | #B&V | #BHV- koffer |  | Hoofdgebouw\Begane Grond\Lokaal 01 t/m 21 (Rechterzijde)\Lokaal 20A\Lasruimte | 2023
2283 | Tuinzigtlaan 10, Breda | 012653 | BHV middel | Verbandkoffer | #B&V | #BHV- koffer |  | Hoofdgebouw\Begane Grond\Lokaal 22 t/m 46 (Linkerzijde)\Lokaal 28 | 2020
2284 | Tuinzigtlaan 10, Breda | 012633 | BHV middel | Verbandkoffer | #B&V | #BHV- koffer |  | Praktijkruimtes\Kassen | 2020
2285 | Tuinzigtlaan 10, Breda | 012636 | BHV middel | Pleisterautomaat | Salvequick | Rood/Blauw |  | Praktijkruimtes\Bloemschikken | 2020
2286 | Tuinzigtlaan 10, Breda | 012658 | BHV middel | Verbandkoffer | #B&V | #BHV- koffer |  | Hoofdgebouw\Begane Grond\Lokaal 01 t/m 21 (Rechterzijde)\Lokaal 10 (Top Groen) | 2020
2287 | Tuinzigtlaan 10, Breda | 008001 | BHV middel | Verbandkoffer | #B&V | #Toolpack auto |  | Voertuigen\Volkswagen Transporter (14-XBX-8) | 2024
2288 | Tuinzigtlaan 10, Breda | 012635 | BHV middel | Verbandkoffer | #B&V | #BHV- koffer |  | Praktijkruimtes\Reptielen verzorging & Biologie lokaal\Lokaal 43 | 2020
2289 | Tuinzigtlaan 10, Breda | 012596 | BHV middel | Pleisterautomaat | Salvequick | Rood/Blauw |  | Hoofdgebouw\Begane Grond\Lokaal 01 t/m 21 (Rechterzijde)\Lokaal 20 | 2020
2290 | Tuinzigtlaan 10, Breda | 041457 | BHV middel | Verbandkoffer | #B&V | #BHV-tas |  | Hoofdgebouw\Begane Grond\Lokaal 22 t/m 46 (Linkerzijde)\BHV Ruimte | 2025
2291 | Tuinzigtlaan 10, Breda | 012591 | BHV middel | Pleisterautomaat | Salvequick | Rood/Blauw |  | Hoofdgebouw\Begane Grond\Lokaal 01 t/m 21 (Rechterzijde)\Lokaal 20A | 2024
2292 | Tuinzigtlaan 10, Breda | 012588 | BHV middel | Pleisterautomaat | Salvequick | Rood/Blauw |  | Hoofdgebouw\Begane Grond\Lokaal 01 t/m 21 (Rechterzijde)\Lokaal 21 | 2020
2293 | Tuinzigtlaan 10, Breda | 020109 | BHV middel | Pleisterautomaat | Salvequick | Rood/Blauw |  | Hoofdgebouw\Begane Grond\Lokaal 01 t/m 21 (Rechterzijde)\Lokaal 10 (Top Groen) | 2020
2294 | Tuinzigtlaan 10, Breda | 017209 | BHV middel | Verbandkoffer | #B&V | #BHV- koffer |  | Hoofdgebouw\Begane Grond\Lokaal 22 t/m 46 (Linkerzijde)\Catering | 2020
2295 | Tuinzigtlaan 10, Breda | 041456 | BHV middel | Verbandkoffer | #B&V | # BHV kast |  | Hoofdgebouw\Begane Grond\Lokaal 22 t/m 46 (Linkerzijde)\BHV Ruimte | 2025
2296 | Tuinzigtlaan 10, Breda | 012654 | BHV middel | Verbandkoffer | #B&V | #BHV- koffer |  | Hoofdgebouw\Begane Grond\Lokaal 22 t/m 46 (Linkerzijde)\Lokaal 22 | 2020
2297 | Tuinzigtlaan 10, Breda | 012641 | BHV middel | Verbandkoffer | #B&V | #BHV- koffer |  | Praktijkruimtes\Zagerij | 2020
2298 | Tuinzigtlaan 10, Breda | 012629 | BHV middel | Verbandkoffer | #B&V | #BHV- koffer |  | Dierenverblijf | 2020
2299 | Tuinzigtlaan 10, Breda | 012652 | BHV middel | Verbandkoffer | #B&V | #BHV- koffer |  | Hoofdgebouw\Begane Grond\Lokaal 22 t/m 46 (Linkerzijde)\Lokaal 27 (Kapper) | 2020
2300 | Tuinzigtlaan 10, Breda | 012575 | BHV middel | Pleisterautomaat | Salvequick | Rood/Blauw |  | Hoofdgebouw\Begane Grond\Lokaal 22 t/m 46 (Linkerzijde)\Lokaal 28 | 2020
2301 | Tuinzigtlaan 10, Breda | 012651 | BHV middel | Verbandkoffer | #B&V | #BHV- koffer |  | Hoofdgebouw\Begane Grond\Lokaal 22 t/m 46 (Linkerzijde)\Lokaal 26 (Koken) | 2020
2302 | Tuinzigtlaan 10, Breda | 012532 | BHV middel | Verbandkoffer | #B&V | #BHV- koffer |  | Gymzaal | 2020
2303 | Tuinzigtlaan 10, Breda | 012662 | BHV middel | Verbandkoffer | #B&V | #BHV- koffer |  | Hoofdgebouw\Begane Grond\Lokaal 01 t/m 21 (Rechterzijde)\Lokaal 8 | 2020
2304 | Tuinzigtlaan 10, Breda | 012579 | BHV middel | Pleisterautomaat | Salvequick | Detacable |  | Hoofdgebouw\Begane Grond\Lokaal 22 t/m 46 (Linkerzijde)\Lokaal 26 (Koken) | 2020
2305 | Tuinzigtlaan 10, Breda | 041455 | BHV middel | Verbandkoffer | #B&V | #BHV- koffer |  | Gymzaal | 2020
2306 | Tuinzigtlaan 10, Breda | 012533 | BHV middel | Verbandkoffer | #B&V | #BHV- koffer |  | Gymzaal | 2020
2307 | Tuinzigtlaan 10, Breda | 012659 | BHV middel | Verbandkoffer | #B&V | #BHV- koffer |  | Hoofdgebouw\Begane Grond\Lokaal 01 t/m 21 (Rechterzijde)\Lokaal 9 (Top Zorg & Welzijn) | 2020
2308 | Tuinzigtlaan 10, Breda | 020063 | BHV middel | Pleisterautomaat | Salvequick | Rood/Blauw |  | Hoofdgebouw\Begane Grond\Lokaal 01 t/m 21 (Rechterzijde)\Lokaal 8 | 2020
2309 | Tuinzigtlaan 10, Breda | 045286 | BHV middel | Pleisterautomaat | Salvequick | Rood/Blauw |  | Praktijkruimtes\Hovenierslokaal | 2025
2310 | Tuinzigtlaan 10, Breda | 020029 | BHV middel | Pleisterautomaat | Salvequick | Detacable |  | Hoofdgebouw\Begane Grond\Lokaal 22 t/m 46 (Linkerzijde)\Catering | 2020
2311 | Tuinzigtlaan 10, Breda | 012655 | BHV middel | Verbandkoffer | #B&V | #BHV- koffer |  | Hoofdgebouw\Begane Grond\Lokaal 22 t/m 46 (Linkerzijde)\Lokaal 24 | 2020
2312 | Tuinzigtlaan 10, Breda | 012663 | BHV middel | Verbandkoffer | #B&V | #BHV- koffer |  | Hoofdgebouw\Begane Grond\Lokaal 01 t/m 21 (Rechterzijde)\Lokaal 20 | 2020
2313 | Tuinzigtlaan 10, Breda | 012667 | BHV middel | Verbandkoffer | #B&V | #BHV- koffer |  | Hoofdgebouw\Begane Grond\Lokaal 01 t/m 21 (Rechterzijde)\Lokaal 21 | 2020
2314 | Tuinzigtlaan 10, Breda | 020112.1 | BHV middel | Pleisterautomaat | Salvequick | Rood/Blauw |  | Dierenverblijf | 2020
2315 | Tuinzigtlaan 10, Breda | 012673 | BHV middel | Verbandkoffer | #B&V | #BHV-tas |  | Hoofdgebouw\Begane Grond\Receptie | 2024
2316 | Tuinzigtlaan 10, Breda | 020061 | BHV middel | Pleisterautomaat | Salvequick | Rood/Blauw |  | Hoofdgebouw\Begane Grond\Lokaal 01 t/m 21 (Rechterzijde)\Lokaal 9 (Top Zorg & Welzijn) | 2020
2317 | Tuinzigtlaan 10, Breda | 012666 | BHV middel | Verbandkoffer | #B&V | #BHV- koffer |  | Hoofdgebouw\Begane Grond\Lokaal 01 t/m 21 (Rechterzijde)\Lokaal 20A | 2020
2318 | Tuinzigtlaan 10, Breda | 012590 | BHV middel | Pleisterautomaat | Salvequick | Rood/Blauw |  | Hoofdgebouw\Begane Grond\Lokaal 01 t/m 21 (Rechterzijde)\Lokaal 20A | 2020
2319 | Tuinzigtlaan 10, Breda | 012648 | BHV middel | Verbandkoffer | #B&V | #BHV- koffer |  | Praktijkruimtes\Hovenierslokaal | 2020
2320 | Tuinzigtlaan 10, Breda | 012664 | BHV middel | Verbandkoffer | #B&V | #BHV- koffer |  | Hoofdgebouw\Begane Grond\Lokaal 01 t/m 21 (Rechterzijde)\Gang | 2020
2321 | Tuinzigtlaan 10, Breda | 012672 | BHV middel | Verbandkoffer | #B&V | #BHV- koffer |  | Bijgebouw | 2020
2322 | Tuinzigtlaan 10, Breda | 017333 | BHV middel | Verbandkoffer | #B&V | #BHV- koffer |  | Hoofdgebouw\Begane Grond\Lokaal 22 t/m 46 (Linkerzijde)\Gang | 2024
2323 | Tuinzigtlaan 10, Breda | 012637 | BHV middel | Verbandkoffer | #B&V | #BHV- koffer |  | Praktijkruimtes\Reptielen verzorging & Biologie lokaal\Lokaal 43 | 2020
2324 | Tuinzigtlaan 10, Breda | 012670 | BHV middel | Verbandkoffer | #B&V | #BHV- koffer |  | Hoofdgebouw\Begane Grond\Receptie | 2020
subtotaal | Tuinzigtlaan 10, Breda | [10 empty] | 0 |  |  | 0 |  |  | 0 |  |  | 0
2325 | Vervierstraat 8, Breda | 008112 | BHV middel | AED | #Philips | #HS1 | A19D-00653 | Begane Grond\Conciërge | 2019
2326 | Vervierstraat 8, Breda | 008112.01 | BHV middel | #Accu | #Philips | #HS1 |  | Begane Grond\Conciërge | 2023
2327 | Vervierstraat 8, Breda | 008112.2 | BHV middel | #Elektroden/pads | #Philips | #HS1 |  | Begane Grond\Conciërge | 2024
2328 | Vervierstraat 8, Breda | 008071 | Brandblusser | Lithiumblusser | #B&V | #B9C-F3 |  | Begane Grond\Gang Links | 2022 | 3377
2329 | Vervierstraat 8, Breda | 008069 | Brandblusser | Schuimblusser | #B&V | #S6Eco |  | Begane Grond\Hal | 2022 | 2732
2330 | Vervierstraat 8, Breda | 008095 | Brandblusser | Schuimblusser | #B&V | #S6Eco |  | Begane Grond\Gang Midden | 2022 | 2732
2331 | Vervierstraat 8, Breda | 008097 | Brandblusser | Schuimblusser | #Simplus | #S9Eco |  | Begane Grond\Gang Midden | 2021 | 2733
2332 | Vervierstraat 8, Breda | 008074 | Brandblusser | Schuimblusser | #Simplus | #S6Eco |  | Begane Grond\Aula / Lerarenkamer | 2021 | 2732
2333 | Vervierstraat 8, Breda | 008076 | Brandblusser | Schuimblusser | #Simplus | #S6Eco |  | Begane Grond\Aula / Lerarenkamer | 2021 | 2732
2334 | Vervierstraat 8, Breda | 008078 | Brandblusser | Schuimblusser | #B&V | #S6Eco |  | Begane Grond\Keuken | 2022 | 2732
2335 | Vervierstraat 8, Breda | 008080 | Brandblusser | Schuimblusser | #B&V | #S6Eco |  | Begane Grond\Gang Rechts\Gang | 2022 | 2732
2336 | Vervierstraat 8, Breda | 008084 | Brandblusser | Schuimblusser | #B&V | #S6Eco |  | Begane Grond\Gang Rechts\Oude Gymzaal / Praktijklokaal | 2022 | 2732
2337 | Vervierstraat 8, Breda | 008089 | Brandblusser | Schuimblusser | #Simplus | #S6Eco |  | Begane Grond\Gang Rechts\Gang | 2021 | 2732
2338 | Vervierstraat 8, Breda | 008099 | Brandblusser | Schuimblusser | #Simplus | #S6Eco |  | Eerste Verdieping\Ruimte 118 (Kabinet) | 2021 | 2732
2339 | Vervierstraat 8, Breda | 008102 | Brandblusser | Schuimblusser | #B&V | #S6Eco |  | Eerste Verdieping\Gang | 2022 | 2732
2340 | Vervierstraat 8, Breda | 008104 | Brandblusser | Lithiumblusser | #B&V | #B9C-F3 |  | Eerste Verdieping\Gang | 2022 | 3377
2341 | Vervierstraat 8, Breda | 008105 | Brandblusser | Schuimblusser | #Simplus | #S6Eco |  | Eerste Verdieping\Gang | 2021 | 2732
2342 | Vervierstraat 8, Breda | 008107 | Brandblusser | Schuimblusser | #Simplus | #S6Eco |  | Tweede Verdieping\Gang | 2021 | 2732
2343 | Vervierstraat 8, Breda | 008109 | Brandblusser | Schuimblusser | #Simplus | #S6Eco |  | Tweede Verdieping\Gang | 2021 | 2732
2344 | Vervierstraat 8, Breda | 008091 | Brandblusser | Lithiumblusser | #B&V | #B9C-F3 |  | Kelder | 2022 | 3377
2345 | Vervierstraat 8, Breda | 008077 | Brandblusser | Schuimblusser | #B&V | #S6Eco |  | Bijgebouw | 2022 | 2732
2346 | Vervierstraat 8, Breda | 008111 | Brandblusser | Schuimblusser | #B&V | #S6-EF |  | Begane Grond\Gang Links\Lokaal 0.05 | 2017 | 2296
2347 | Vervierstraat 8, Breda | 008070 | Brandblusser | CO2 blusser | #B&V | #K5S |  | Begane Grond\Conciërge | 2023 | 3109
2348 | Vervierstraat 8, Breda | 008587 | Brandblusser | Schuimblusser | #B&V | #S6Eco |  | Kelder | 2023 | 2732
2349 | Vervierstraat 8, Breda | 008591 | Brandblusser | Lithiumblusser | #SK FireSafety | #B9C-F3 |  | Kelder\Fietsenstalling | 2024 | 3377
2350 | Vervierstraat 8, Breda | 045325 | Brandblusser | Schuimblusser | #B&V | #S6-EF |  | Begane Grond\Gang Rechts\Oude Gymzaal / Praktijklokaal | 2025 | 4034
2351 | Vervierstraat 8, Breda | 008093 | Brandblusser | Schuimblusser | #B&V | #S6Eco-FVAB |  | Kelder | 2024 | 3543
2352 | Vervierstraat 8, Breda | 008585 | Brandblusser | CO2 blusser | #B&V | #K2S |  | Begane Grond\Gang Rechts\Oude Gymzaal / Praktijklokaal | 2024 | 3108
2353 | Vervierstraat 8, Breda | 008100 | Brandblusser | Schuimblusser | #B&V | #S6Eco-FVAB |  | Eerste Verdieping\Gang | 2024 | 3543
2354 | Vervierstraat 8, Breda | 008072 | Brandblusser | Schuimblusser | #B&V | #S6Eco-FVAB |  | Begane Grond\Gang Links | 2024 | 3543
2355 | Vervierstraat 8, Breda | 008087 | Brandblusser | Schuimblusser | #B&V | #S6Eco-FVAB |  | Begane Grond\Gang Rechts\Gang | 2024 | 3543
2356 | Vervierstraat 8, Breda | 008092 | Brandblusser | Schuimblusser | #B&V | #S6Eco |  | Kelder reserve | 2023 | 2732
2357 | Vervierstraat 8, Breda | 008073 | Brandslanghaspel | Brandslanghaspel | #Saval | #600x20x¾" |  | Begane Grond\Gang Links | 2004
2358 | Vervierstraat 8, Breda | 008096 | Brandslanghaspel | Brandslanghaspel | #Saval | #600x20x¾" |  | Begane Grond\Gang Midden | 2004
2359 | Vervierstraat 8, Breda | 008098 | Brandslanghaspel | Brandslanghaspel | #Saval | #600x20x¾" |  | Begane Grond\Gang Midden | 2004
2360 | Vervierstraat 8, Breda | 008075 | Brandslanghaspel | Brandslanghaspel | #Saval | #600x20x¾" |  | Begane Grond\Aula / Lerarenkamer | 2019
2361 | Vervierstraat 8, Breda | 008081 | Brandslanghaspel | Brandslanghaspel | #Saval | #600x20x¾" |  | Begane Grond\Gang Rechts\Gang | 2004
2362 | Vervierstraat 8, Breda | 008088 | Brandslanghaspel | Brandslanghaspel | #Saval | #600x20x¾" |  | Begane Grond\Gang Rechts\Gang | 2004
2363 | Vervierstraat 8, Breda | 008101 | Brandslanghaspel | Brandslanghaspel | #Saval | #600x20x¾" |  | Eerste Verdieping\Gang | 2004
2364 | Vervierstraat 8, Breda | 008103 | Brandslanghaspel | Brandslanghaspel | #Saval | #600x20x¾" |  | Eerste Verdieping\Gang | 2004
2365 | Vervierstraat 8, Breda | 008106 | Brandslanghaspel | Brandslanghaspel | #Saval | #600x20x¾" |  | Eerste Verdieping\Gang | 2004
2366 | Vervierstraat 8, Breda | 008586 | Brandslanghaspel | Brandslanghaspel | #Saval | #600x20x¾" |  | Tweede Verdieping\Gang | 2004
2367 | Vervierstraat 8, Breda | 008094 | Brandslanghaspel | Brandslanghaspel | #Saval | #600x20x¾" |  | Kelder | 2004
2368 | Vervierstraat 8, Breda | 008586 | Brandslanghaspel | Brandslanghaspel | #Proline | #600x20x¾" |  | Tweede Verdieping\Gang | 2024
2369 | Vervierstraat 8, Breda | 008085 | BHV middel | Oogspoelfles | #ATV | #500ml |  | Begane Grond\Gang Rechts\Oude Gymzaal / Praktijklokaal | 2023
2370 | Vervierstraat 8, Breda | 008079 | BHV middel | Oogspoelfles | #ATV | #500ml |  | Begane Grond\Keuken | 2024
2371 | Vervierstraat 8, Breda | 008113 | BHV middel | Verbandkoffer | #B&V | #BHV- koffer |  | Begane Grond\Conciërge | 2020
2372 | Vervierstraat 8, Breda | 008114 | BHV middel | Verbandkoffer | #B&V | #BHV-tas |  | Begane Grond\Receptie | 2021
2373 | Vervierstraat 8, Breda | 008115 | BHV middel | Verbandkoffer | #B&V | #BHV- koffer |  | Begane Grond\Keuken | 2004
2374 | Vervierstraat 8, Breda | 040254 | BHV middel | Verbandkoffer | #B&V | #BHV-tas |  | Begane Grond\Conciërge | 2021
2375 | Vervierstraat 8, Breda | 040255 | BHV middel | Pleisterautomaat | Salvequick | Detacable |  | Begane Grond\Conciërge | 2024
2376 | Vervierstraat 8, Breda | 045323 | BHV middel | Pleisterautomaat | Salvequick | Detacable |  | Begane Grond\Keuken | 2004
2377 | Vervierstraat 8, Breda | 045324 | BHV middel | Verbandkoffer | #B&V | #BHV- koffer |  | Sportzaal (Conciërge Jos) | 2025
2378 | Vervierstraat 8, Breda | 008590 | BHV middel | Pleisterautomaat | Salvequick | Detacable |  | Begane Grond\Keuken | 2024
2379 | Vervierstraat 8, Breda | 008086 | BHV middel | Pleisterautomaat | Salvequick | Detacable |  | Begane Grond\Gang Rechts\Oude Gymzaal / Praktijklokaal | 2020
subtotaal | Vervierstraat 8, Breda | [10 empty] | 0 |  |  | 0 |  |  | 0 |  |  | 0
2380 | Wilhelminasingel 33, Breda | 014054 | BHV middel | AED | #Heartsine | #SAM 300P | 21E910639J21 | Begane Grond\BHV Ruimte | 2018
2381 | Wilhelminasingel 33, Breda | 014054.1 | BHV middel | #Elektroden/pads | #HeartSine | # Pad-Pak |  | Begane Grond\BHV Ruimte | 2025
2382 | Wilhelminasingel 33, Breda | 012322 | Brandblusser | Schuimblusser | #AOC | #S6Eco |  | Begane Grond\Aula\Aula | 2022 | 2732
2383 | Wilhelminasingel 33, Breda | 045145 | Brandblusser | Schuimblusser | #B&V | #S6Eco |  | Begane Grond\Linkervleugel (0.01 - 0.18)\Gang | 2023 | 2732
2384 | Wilhelminasingel 33, Breda | 012365 | Brandblusser | Schuimblusser | #B&V | #S6Eco |  | Tweede Verdieping\Lokalen 2.93 t/m 2.94\Gang (Lokalen 2.54 t/m 2.62) | 2023 | 2732
2385 | Wilhelminasingel 33, Breda | 012351 | Brandblusser | Schuimblusser | #B&V | #S6Eco |  | Tweede Verdieping\Lokalen 2.91 t/m 2.92\Gang | 2023 | 2732
2386 | Wilhelminasingel 33, Breda | 012478 | Brandblusser | Schuimblusser | #B&V | #S6Eco |  | Kelder | 2023 | 2732
2387 | Wilhelminasingel 33, Breda | 012479 | Brandblusser | Schuimblusser | #B&V | #S6Eco |  | Kelder | 2023 | 2732
2388 | Wilhelminasingel 33, Breda | 012359 | Brandblusser | CO2 blusser | #B&V | #K5S |  | Tweede Verdieping\Lokalen 2.91 t/m 2.92\Gang (Lokalen 2.04 t/m 2.15) | 2023 | 3109
2389 | Wilhelminasingel 33, Breda | 012360 | Brandblusser | Schuimblusser | #B&V | #S6Eco |  | Tweede Verdieping\Lokalen 2.93 t/m 2.94\Gang | 2023 | 2732
2390 | Wilhelminasingel 33, Breda | 012308 | Brandblusser | Schuimblusser | #B&V | #S6Eco |  | Begane Grond\Linkervleugel (0.01 - 0.18)\Gang | 2023 | 2732
2391 | Wilhelminasingel 33, Breda | 012339 | Brandblusser | Schuimblusser | #B&V | #S6Eco |  | Eerste Verdieping\Linkervleugel (Lokalen 1.01 t/m 1.23)\Gang | 2023 | 2732
2392 | Wilhelminasingel 33, Breda | 012321 | Brandblusser | Schuimblusser | #B&V | #S6Eco |  | Begane Grond\Aula\TD / Technische Ruimte | 2021 | 2732
2393 | Wilhelminasingel 33, Breda | 012331 | Brandblusser | Schuimblusser | #B&V | #S6Eco |  | Begane Grond\Receptie / Garderobe (0.67 - 0.70) | 2023 | 2732
2394 | Wilhelminasingel 33, Breda | 012336 | Brandblusser | Schuimblusser | #B&V | #S6Eco |  | Eerste Verdieping\Linkervleugel (Lokalen 1.01 t/m 1.23)\Gang | 2023 | 2732
2395 | Wilhelminasingel 33, Breda | 012347 | Brandblusser | Schuimblusser | #B&V | #S6Eco |  | Eerste Verdieping\Rechtervleugel (Lokaal 1.51 t/m 1.69)\Gang | 2023 | 2732
2396 | Wilhelminasingel 33, Breda | 012368 | Brandblusser | CO2 blusser | #B&V | #K5S |  | Tweede Verdieping\Lokalen 2.93 t/m 2.94\Gang (Lokalen 2.54 t/m 2.62) | 2023 | 3109
2397 | Wilhelminasingel 33, Breda | 012326 | Brandblusser | Schuimblusser | #B&V | #S6Eco |  | Begane Grond\Rechtervleugel (0.51 - 0.63)\Gang | 2023 | 2732
2398 | Wilhelminasingel 33, Breda | 012363 | Brandblusser | Schuimblusser | #B&V | #S6Eco |  | Tweede Verdieping\Lokalen 2.93 t/m 2.94\Gang (Lokalen 2.54 t/m 2.62) | 2023 | 2732
2399 | Wilhelminasingel 33, Breda | 012345 | Brandblusser | Schuimblusser | #B&V | #S6Eco |  | Eerste Verdieping\Rechtervleugel (Lokaal 1.51 t/m 1.69)\Gang | 2023 | 2732
2400 | Wilhelminasingel 33, Breda | 014048 | Brandblusser | Schuimblusser | #B&V | #S6Eco |  | Begane Grond\Rechtervleugel (0.51 - 0.63)\Gang | 2023 | 2732
2401 | Wilhelminasingel 33, Breda | 012333 | Brandblusser | Schuimblusser | #B&V | #S6Eco |  | Eerste Verdieping\Linkervleugel (Lokalen 1.01 t/m 1.23)\Gang | 2023 | 2732
2402 | Wilhelminasingel 33, Breda | 012366 | Brandblusser | Schuimblusser | #B&V | #S6Eco |  | Tweede Verdieping\Lokalen 2.93 t/m 2.94\Gang (Lokalen 2.54 t/m 2.62) | 2023 | 2732
2403 | Wilhelminasingel 33, Breda | 012348 | Brandblusser | Schuimblusser | #B&V | #S6Eco |  | Eerste Verdieping\Rechtervleugel (Lokaal 1.51 t/m 1.69)\Gang | 2023 | 2732
2404 | Wilhelminasingel 33, Breda | 012344 | Brandblusser | Schuimblusser | #B&V | #S6Eco |  | Eerste Verdieping\Rechtervleugel (Lokaal 1.51 t/m 1.69)\Gang | 2023 | 2732
2405 | Wilhelminasingel 33, Breda | 007004 | Brandblusser | CO2 blusser | #B&V | #K2S |  | Begane Grond\Rechtervleugel (0.51 - 0.63)\Lokaal 0.58 | 2024 | 3108
2406 | Wilhelminasingel 33, Breda | 012338 | Brandblusser | Schuimblusser | #B&V | #S6Eco |  | Eerste Verdieping\Linkervleugel (Lokalen 1.01 t/m 1.23)\Gang | 2023 | 2732
2407 | Wilhelminasingel 33, Breda | 012329 | Brandblusser | Schuimblusser | #B&V | #S6Eco |  | Begane Grond\Rechtervleugel (0.51 - 0.63)\Gang | 2023 | 2732
2408 | Wilhelminasingel 33, Breda | 012477 | Brandblusser | Schuimblusser | #AOC | #S6Eco |  | Kelder | 2017 | 2289
2409 | Wilhelminasingel 33, Breda | 012353 | Brandblusser | Schuimblusser | #B&V | #S6-EFC |  | Tweede Verdieping\Lokalen 2.91 t/m 2.92\Gang | 2024 | 3551
2410 | Wilhelminasingel 33, Breda | 012480 | Brandblusser | CO2 blusser | #AOC | #K5S |  | Kelder | 2019 | 2429
2411 | Wilhelminasingel 33, Breda | 007003 | Brandblusser | CO2 blusser | #B&V | #K2S |  | Eerste Verdieping\Rechtervleugel (Lokaal 1.51 t/m 1.69)\Technische Ruimte (tegenover 1.66) | 2024 | 3108
2412 | Wilhelminasingel 33, Breda | 012311 | Brandblusser | Schuimblusser | #B&V | #S6Eco |  | Begane Grond\Linkervleugel (0.01 - 0.18)\Gang | 2023 | 2732
2413 | Wilhelminasingel 33, Breda | 012318 | Brandblusser | Schuimblusser | #AOC | #S6Eco |  | Begane Grond\Aula\Opslag Keuken | 2022 | 2732
2414 | Wilhelminasingel 33, Breda | 012362 | Brandblusser | Schuimblusser | #B&V | #S6Eco |  | Tweede Verdieping\Lokalen 2.93 t/m 2.94\Gang | 2023 | 2732
2415 | Wilhelminasingel 33, Breda | 045288 | Brandblusser | Schuimblusser | #B&V | #S6Eco |  | Begane Grond\BHV Ruimte | 2023 | 2732
2416 | Wilhelminasingel 33, Breda | 012369 | Brandblusser | CO2 blusser | #Simplus | #K5S |  | Derde Verdieping\Trap nabij Lift | 2018 | 2429
2417 | Wilhelminasingel 33, Breda | 012324 | Brandblusser | Schuimblusser | #B&V | #S6Eco |  | Begane Grond\Rechtervleugel (0.51 - 0.63)\Gang | 2023 | 2732
2418 | Wilhelminasingel 33, Breda | 012350 | Brandblusser | Schuimblusser | #B&V | #S6Eco |  | Tweede Verdieping\Teamkamer (Lokaal 2.90) | 2021 | 2732
2419 | Wilhelminasingel 33, Breda | 012332 | Brandblusser | Schuimblusser | #B&V | #S6Eco |  | Begane Grond\Aula\Aula | 2023 | 2732
2420 | Wilhelminasingel 33, Breda | 012357 | Brandblusser | Schuimblusser | #B&V | #S6Eco |  | Tweede Verdieping\Lokalen 2.91 t/m 2.92\Gang (Lokalen 2.04 t/m 2.15) | 2023 | 2732
2421 | Wilhelminasingel 33, Breda | 012313 | Brandblusser | Schuimblusser | #B&V | #S6Eco |  | Begane Grond\Linkervleugel (0.01 - 0.18)\Gang | 2023 | 2732
2422 | Wilhelminasingel 33, Breda | 012354 | Brandblusser | Schuimblusser | #B&V | #S6Eco |  | Tweede Verdieping\Lokalen 2.91 t/m 2.92\Gang (Lokalen 2.04 t/m 2.15) | 2023 | 2732
2423 | Wilhelminasingel 33, Breda | 012328 | Brandblusser | Schuimblusser | #B&V | #S6Eco-FVAB |  | Begane Grond\Rechtervleugel (0.51 - 0.63)\Gang | 2024 | 3543
2424 | Wilhelminasingel 33, Breda | 012356 | Brandblusser | Schuimblusser | #B&V | #S6Eco-FVAB |  | Tweede Verdieping\Lokalen 2.91 t/m 2.92\Gang (Lokalen 2.04 t/m 2.15) | 2024 | 3543
2425 | Wilhelminasingel 33, Breda | 012341 | Brandblusser | Schuimblusser | #B&V | #S6Eco |  | Eerste Verdieping\Studieplein (Lokaal 1.50) | 2021 | 2732
2426 | Wilhelminasingel 33, Breda | 012315 | Brandblusser | Schuimblusser | #B&V | #S6Eco |  | Begane Grond\Aula\Aula | 2023 | 2732
2427 | Wilhelminasingel 33, Breda | 040402 | Brandblusser | Vetblusser | #B&V | #LB6-EF |  | Begane Grond\Aula\Keuken | 2025 | 3904
2428 | Wilhelminasingel 33, Breda | 002318 | Brandblusser | Schuimblusser | #B&V | #S6Eco-FVAB |  | Derde Verdieping\Trap naar Collegezaal 3.01 (Lokalen 2.94 t/m 2.15) | 2024 | 3543
2429 | Wilhelminasingel 33, Breda | 012372 | Brandblusser | Schuimblusser | #B&V | #S6Eco |  | Derde Verdieping\Collegezaal 3.51 (Lokalen 2.54 t/m 2.62) | 2023 | 2732
2430 | Wilhelminasingel 33, Breda | 012319 | Brandblusser | Schuimblusser | #B&V | #S6Eco-FVAB |  | Begane Grond\Aula\Aula | 2024 | 3543
2431 | Wilhelminasingel 33, Breda | 012309 | Brandblusser | Schuimblusser | #B&V | #S6Eco |  | Begane Grond\Linkervleugel (0.01 - 0.18)\Gang | 2023 | 2732
2432 | Wilhelminasingel 33, Breda | 002317 | Blusdeken | Blusdeken | #ATV | #180x180 |  | Begane Grond\Aula\Keuken | 2024
2433 | Wilhelminasingel 33, Breda | 012335 | Brandblusser | Schuimblusser | #AOC | #S6Eco |  | Eerste Verdieping\Linkervleugel (Lokalen 1.01 t/m 1.23)\Gang | 2021 | 2732
2434 | Wilhelminasingel 33, Breda | 012342 | Brandblusser | Schuimblusser | #B&V | #S6Eco |  | Eerste Verdieping\Rechtervleugel (Lokaal 1.51 t/m 1.69)\Gang | 2023 | 2732
2435 | Wilhelminasingel 33, Breda | 012349 | Brandslanghaspel | Brandslanghaspel | #Saval | #600x20x¾" |  | Eerste Verdieping\Rechtervleugel (Lokaal 1.51 t/m 1.69)\Gang | 1997
2436 | Wilhelminasingel 33, Breda | 002314 | Brandslanghaspel | Brandslanghaspel | #Proline | #600x20x¾" |  | Begane Grond\Aula\Aula | 2024
2437 | Wilhelminasingel 33, Breda | 012320 | Brandslanghaspel | Brandslanghaspel | #Saval | #600x20x¾" |  | Begane Grond\Aula\Aula | 1997
2438 | Wilhelminasingel 33, Breda | 040239 | Brandslanghaspel | Brandslanghaspel | #Saval | #600x20x¾" |  | Kelder | 2002
2439 | Wilhelminasingel 33, Breda | 012367 | Brandslanghaspel | Brandslanghaspel | #Saval | #600x20x¾" |  | Tweede Verdieping\Lokalen 2.93 t/m 2.94\Gang (Lokalen 2.54 t/m 2.62) | 1997
2440 | Wilhelminasingel 33, Breda | 040238 | Brandslanghaspel | Brandslanghaspel | #Saval | #600x20x¾" |  | Kelder | 2002
2441 | Wilhelminasingel 33, Breda | 040237 | Brandslanghaspel | Brandslanghaspel | #Saval | #600x20x¾" |  | Kelder | 2002
2442 | Wilhelminasingel 33, Breda | 012361 | Brandslanghaspel | Brandslanghaspel | #Saval | #600x20x¾" |  | Tweede Verdieping\Lokalen 2.93 t/m 2.94\Gang | 1997
2443 | Wilhelminasingel 33, Breda | 012314 | Brandslanghaspel | Brandslanghaspel | #Saval | #600x20x¾" |  | Begane Grond\Linkervleugel (0.01 - 0.18)\Gang | 1997
2444 | Wilhelminasingel 33, Breda | 012371 | Brandslanghaspel | Brandslanghaspel | #Saval | #600x20x¾" |  | Derde Verdieping\Trap naar Collegezaal 3.01 (Lokalen 2.94 t/m 2.15) | 1997
2445 | Wilhelminasingel 33, Breda | 012364 | Brandslanghaspel | Brandslanghaspel | #Saval | #600x20x¾" |  | Tweede Verdieping\Lokalen 2.93 t/m 2.94\Gang (Lokalen 2.54 t/m 2.62) | 1997
2446 | Wilhelminasingel 33, Breda | 045146 | Brandslanghaspel | Brandslanghaspel | #Saval | #600x20x¾" |  | Begane Grond\Linkervleugel (0.01 - 0.18)\Gang | 1997
2447 | Wilhelminasingel 33, Breda | 012330 | Brandslanghaspel | Brandslanghaspel | #Saval | #600x20x¾" |  | Begane Grond\Rechtervleugel (0.51 - 0.63)\Gang | 1997
2448 | Wilhelminasingel 33, Breda | 012373 | Brandslanghaspel | Brandslanghaspel | #Saval | #600x20x¾" |  | Derde Verdieping\Collegezaal 3.51 (Lokalen 2.54 t/m 2.62) | 1997
2449 | Wilhelminasingel 33, Breda | 012346 | Brandslanghaspel | Brandslanghaspel | #Saval | #600x20x¾" |  | Eerste Verdieping\Rechtervleugel (Lokaal 1.51 t/m 1.69)\Gang | 1997
2450 | Wilhelminasingel 33, Breda | 012370 | Brandslanghaspel | Brandslanghaspel | #Saval | #600x20x¾" |  | Derde Verdieping\Trap nabij Lift | 1997
2451 | Wilhelminasingel 33, Breda | 012340 | Brandslanghaspel | Brandslanghaspel | #Saval | #600x20x¾" |  | Eerste Verdieping\Linkervleugel (Lokalen 1.01 t/m 1.23)\Gang | 1997
2452 | Wilhelminasingel 33, Breda | 012325 | Brandslanghaspel | Brandslanghaspel | #Saval | #600x20x¾" |  | Begane Grond\Rechtervleugel (0.51 - 0.63)\Gang | 1997
2453 | Wilhelminasingel 33, Breda | 012352 | Brandslanghaspel | Brandslanghaspel | #Saval | #600x20x¾" |  | Tweede Verdieping\Lokalen 2.91 t/m 2.92\Gang | 1997
2454 | Wilhelminasingel 33, Breda | 012316 | Brandslanghaspel | Brandslanghaspel | #Saval | #600x20x¾" |  | Begane Grond\Aula\Aula | 1997
2455 | Wilhelminasingel 33, Breda | 012343 | Brandslanghaspel | Brandslanghaspel | #Saval | #600x20x¾" |  | Eerste Verdieping\Rechtervleugel (Lokaal 1.51 t/m 1.69)\Gang | 1997
2456 | Wilhelminasingel 33, Breda | 012334 | Brandslanghaspel | Brandslanghaspel | #Saval | #600x20x¾" |  | Eerste Verdieping\Linkervleugel (Lokalen 1.01 t/m 1.23)\Gang | 1997
2457 | Wilhelminasingel 33, Breda | 012310 | Brandslanghaspel | Brandslanghaspel | #Saval | #600x20x¾" |  | Begane Grond\Linkervleugel (0.01 - 0.18)\Gang | 1997
2458 | Wilhelminasingel 33, Breda | 012312 | Brandslanghaspel | Brandslanghaspel | #Saval | #600x20x¾" |  | Begane Grond\Linkervleugel (0.01 - 0.18)\Gang | 1997
2459 | Wilhelminasingel 33, Breda | 012327 | Brandslanghaspel | Brandslanghaspel | #Saval | #600x20x¾" |  | Begane Grond\Rechtervleugel (0.51 - 0.63)\Gang | 1997
2460 | Wilhelminasingel 33, Breda | 012355 | Brandslanghaspel | Brandslanghaspel | #Saval | #600x20x¾" |  | Tweede Verdieping\Lokalen 2.91 t/m 2.92\Gang (Lokalen 2.04 t/m 2.15) | 1997
2461 | Wilhelminasingel 33, Breda | 012337 | Brandslanghaspel | Brandslanghaspel | #Saval | #600x20x¾" |  | Eerste Verdieping\Linkervleugel (Lokalen 1.01 t/m 1.23)\Gang | 1997
2462 | Wilhelminasingel 33, Breda | 012323 | Brandslanghaspel | Brandslanghaspel | #Saval | #600x20x¾" |  | Begane Grond\Aula\Aula | 1997
2463 | Wilhelminasingel 33, Breda | 012358 | Brandslanghaspel | Brandslanghaspel | #Saval | #600x20x¾" |  | Tweede Verdieping\Lokalen 2.91 t/m 2.92\Gang (Lokalen 2.04 t/m 2.15) | 1997
2464 | Wilhelminasingel 33, Breda | 002315 | BHV middel | Oogspoelfles | #ATV | #500ml |  | Begane Grond\Aula\Keuken | 2025
2465 | Wilhelminasingel 33, Breda | 002316 | BHV middel | Pleisterautomaat | Salvequick | Detacable |  | Begane Grond\Aula\Keuken | 2024
2466 | Wilhelminasingel 33, Breda | 014102 | BHV middel | Verbandkoffer | #B&V | #BHV-tas |  | Begane Grond\BHV Ruimte | 2020
2467 | Wilhelminasingel 33, Breda | 012481 | BHV middel | Verbandkoffer | #B&V | #A verbandkoffer |  | Begane Grond\BHV Ruimte | 2020
subtotaal | Wilhelminasingel 33, Breda | [10 empty] | 0 |  |  | 0 |  |  | 0 |  |  | 0
2468 | Zomergemstraat 4, Breda | 006388 | BHV middel | AED | #Mindray | #BeneHeart C1A | AF1-27047705 | Bg Hal naar leraar koffie ruimte | 2022
2469 | Zomergemstraat 4, Breda | 006388.01 | BHV middel | #Accu | #Mindray | #BeneHeart C1A | HY86222003291 | Bg Hal naar leraar koffie ruimte | 2022
2470 | Zomergemstraat 4, Breda | 006388.2 | BHV middel | #Elektroden/pads | #Mindray | #BeneHeart C1A |  | Bg Hal naar leraar koffie ruimte | 2022
2471 | Zomergemstraat 4, Breda | 006386 | Brandblusser | Schuimblusser | #B&V | #S6-EF |  | Aula | 2018 | 2296
2472 | Zomergemstraat 4, Breda | 006390 | Brandblusser | Schuimblusser | #B&V | #S6-EF |  | BG Gang | 2018 | 2296
2473 | Zomergemstraat 4, Breda | 006393 | Brandblusser | Schuimblusser | #B&V | #S6-EF |  | 1e Etage | 2018 | 2296
2474 | Zomergemstraat 4, Breda | 006392 | Brandblusser | Lithiumblusser | #B&V | #B9C-F3 |  | 1e Etage | 2023 | 3377
2475 | Zomergemstraat 4, Breda | 006391 | Brandblusser | CO2 blusser | #Simplus | #K5S |  | 1e Etage | 2022 | 3109
2476 | Zomergemstraat 4, Breda | 046792 | Brandblusser | Schuimblusser | #B&V | #S6-EF |  | Aula | 2025 | 4034
2477 | Zomergemstraat 4, Breda | 006383 | Brandblusser | Schuimblusser | #B&V | #S6-EF |  | Hal ingang | 2026 | 4034
2478 | Zomergemstraat 4, Breda | 046793 | Brandblusser | Schuimblusser | #B&V | #S6-EF |  | Halletje personeelsruimte | 2025 | 4034
2479 | Zomergemstraat 4, Breda | 035331 | Brandblusser | Schuimblusser | #B&V | #S6-EF |  | Kantoor directie hal links | 2026 | 4034
2480 | Zomergemstraat 4, Breda | 035330 | Brandblusser | Schuimblusser | #B&V | #S6-EF |  | 1e Etage | 2026 | 4034
2481 | Zomergemstraat 4, Breda | 006389 | Brandslanghaspel | Brandslanghaspel | #Proline | #600x25x¾" |  | BG Gang | 2022
2482 | Zomergemstraat 4, Breda | 006395 | Brandslanghaspel | Brandslanghaspel | #Proline | #600x25x¾" |  | 1e Etage | 2012
2483 | Zomergemstraat 4, Breda | 006384 | Brandslanghaspel | Brandslanghaspel | #Ajax | #600x30x¾" |  | Hal ingang | 2010
2484 | Zomergemstraat 4, Breda | 006396 | BHV middel | Verbandkoffer | #B&V | #BHV- koffer |  | Congierge ruimte | 2020
subtotaal | Zomergemstraat 4, Breda | [10 empty] | 0 |  |  | 0 |  |  | 0 |  |  | 0
[11 empty] | Totaal | 0 |  | 0 | 0 |  | 0 | 0 |  | 0 | 0