## totaal
4.57 | 8 | 19.57 | 47.57 |  | 10
STUKLIJST | [5 empty] | Versie 4.0
POS | AANTAL | BENAMING | FABRIKAAT | TYPE | CODE | KLEUR | TR01 1e verd | TR02 2e verd | bwd A kelder | bwd A BG | bwd A 1e verd | bwd A 2e verd | bwd A dak | bwd B BG | bwd B 1e verd | bwd B 2e verd | bwd B dak | bwd C BG | bwd C 1e verd | bwd C 2e verd | bwd C dak
1 |  | Gasfilter | Econosto | fig.1014 1/2"
2 |  | Gasfilter | Econosto | fig.1014 3/4"
3 |  | Gasfilter | Econosto | fig.1014 1"
4 |  | Gaskogelafsluiter | Econosto | Figuur 1937 1 ½"
5 | 1 | Gaskogelafsluiter | VSH | Figuur 060431.8 1 1/4" Bin × Bui | TU785162 |  |  | 1
6 |  | Gaskogelafsluiter | Econosto
7 |  | Gaskogelafsluiter | Econosto | fig.1619 2"
8 |  | Gasklepafsluiter | Econosto | fig.2011 DN100 PN10
9 |  | Gasgebrekklep | Schlumberger
10 |  | Klepafsluiter Rayon Patent | Econosto | fig.2011 DN100
11 |  | Gasmagneetafsluiter NO | Watts Industrie | type ? 3/4"
16 |  | Gasfilter | Econosto | fig.1014 1 1/4"
17 |  | Gaskogelafsluiter | Econosto | fig. 1619 1"
20 | 1 | Bufffervat 1500 ltr | Horos | Verticaal Buffervat VK 1500 diameter ø990mm × 2470mm | 816 020 070 |  |  | 1
21 |  |  |  | Uitw. geïsoleerd met 20 mm dampdichte isolatie
22 |  |  |  | Inclusief 2× ¾" voor aftap en beluchting
23 | 1 | Bufffervat 2000 ltr | Horos | Verticaal Buffervat VK 2000 diameter ø1140mm × 2510mm | 816 020 071 |  |  | 1
24 |  |  |  | Uitwendig gesioleerd met 20 mm dampdichte isolatie
25 |  |  |  | Inclusief 2× ¾" voor aftap en beluchting
62 | 1 | Radiator | Veha | type standaard 1600-900-22 |  |  |  |  | 1
63 |  | Radiator | Veha | type Plana 22 afmeting 3000x500
64 |  | Radiator | Veha | type Plana 22 afmeting 2000x600 Q=1110 W
65 |  | Radiator | Veha | type Plana 22 afmeting 3800x600 Q=2110 W
66 |  | Radiator | Veha | type Plana 22 afmeting 1000x600 Q=554 W
67 |  | Radiator | Veha | type Plana 22 afmeting 2200x600 Q=1230 W
68 |  | Radiator | Henrad | type 22 afmeting 1400x600 Q=990 W
69 |  | Radiator | Henrad | type 22 afmeting 1600x600 Q=1131 W
70 |  | Radiator | Henrad | type 22 afmeting 2000x600 Q=1414 W
71 |  | Radiator | Henrad | type 22 afmeting 1600x600 Q=1131 W
72 |  | Radiator | Henrad | type 11 afmeting 1200x600 Q-1200 W
73 |  | Radiator | Henrad | type 11 afmeting 1400x600 Q=1400 W
74 |  | Radiator | Henrad | type 11 afmeting 800x600 Q=800 W
75 |  | Radiator | Henrad | type 22 afmeting 1000x600 Q=707 W
76 |  | Radiator | Henrad | type 33 afmeting 2000x600 Q=1976 W
77 |  | Radiator | Henrad | type 22 afmeting 2200x600 Q=1555 W
78 |  | Radiator | Henrad | type 11 afmeting 1000x600 Q=1000 W
79 |  | Radiator | Henrad | type 11 afmeting 700x600 Q=700 W
80 |  | Radiator | Henrad | type 21 afmeting 900x600 Q=505 W
81 |  | Radiator | Henrad | type 22 afmeting 1000x600 Q=1778 W
82 |  | Radiator | Henrad | type 22 afmeting 500x600 Q=889 W
83 |  | Radiator | Henrad | type 11 afmeting 900x600 Q=900 W
84 |  | Radiator | Henrad | type 221 afmeting 1100x600 Q=1956 W
85 |  | Radiator | Henrad | type 22 afmeting 700x600 Q=495 W
86 |  | Radiator | Henrad | type 33 afmeting 1600x700 Q=1778 W
87 |  | Radiator | Henrad | type 11 afmeting 800x300
88 |  | Radiator | Henrad | type 11 afmeting 800x300
89 |  | Radiator | Henrad | type 11 afmeting 800x300
90 |  | Radiator | Henrad | type 11 afmeting 800x300
94 |  | Plintconvector | Prenger/Instamat | type AC145 Afmeting 700x255 afgifte 425 W
95 |  | Plintconvector | Prenger/Instamat | type AC145 Afmeting 500x255 afgifte 303 W
96 |  | Plintconvector | Prenger/Instamat | type AC145 Afmeting 900x255 afgifte 546 W
97 |  | Plintconvector | Prenger/Instamat | type AC145 Afmeting 1500x255 afgifte 911 W
98 |  | Plintconvector | Prenger/Instamat | type AC145 Afmeting 600x255 afgifte 364 W
99 |  | Plintconvector | Prenger/Instamat | type AC145 Afmeting 1200x255 afgifte 729 W
100 |  | Plintconvector | Prenger/Instamat | type AC145 Afmeting 2200x255 afgifte 1337 W
101 |  | Plintconvector | Prenger/Instamat | type AC285 Afmeting 1800x255 afgifte 1725 W
104 |  | Ribbenbuiskachel | Mecha Heat | type CB600 600 Watt
107 |  | Ribbenbuiskachel | Mecha Heat | type CB1875 1875 Watt
108 |  | Ribbenbuiskachel | Mecha Heat | type CB2500 2500 Watt
109 |  | Stralingspaneel | Enco | type 4-pijps Afmeting 3000 x 925
110 |  | Stralingspaneel | Enco | type 4-pijps Afmeting 2500 x 925
121 | 1 | Luchtverhitter | Mark Klimaattechniek | type MDA 223L, P=11,8 kW+voorzetraam met vertikale schoepen | Heater expeditie B-17 |  |  |  |  | 1
122 |  | Verwarmingsplaat elektrisch | Mecha Heat | type afm. 1000x200 inkl. Thermostaat
124 | 1 | CV-Ketel | Nefit | Ketel Netfit Topline HR 100 voorzien van EM10 Module |  |  |  | 1
159 | 2 | Koelmachine/Warmtepomp | Carrier | 30RW245 koeling 185 kW, verwarming 268 kW |  |  |  | 2
160 |  |  |  | Gekoeldwatertraject zomer/winter: 9-3 °C 10-4 °C
161 |  |  |  | Warmwatertraject zomer/winter: 42-48 °C 37,7-44 °C
164 | 3 | ExpansieAutomaat | Flamco | Flamco Flexcon M-K/C 110L 6Bar 23225 |  |  | 1 | 2
165 |  | Expansievat | Flamco | Flexcon 18/0,5 3 bar ¾" | TU2121036
166 |  | Expansievat | Flamco | Flexcon 35/0,5 3 bar ¾" | TU1800093
167 |  | Expansievat | Flamco | Flexcon 80/0,5 3 bar ¾" | TU6535405
168 |  | Expansievat | Flamco | Flexcon 110/0,5 3 bar 1" | TU6535454
169 |  | Expansievat | Flamco | Flexcon 140/0,5 3 bar 1" | TU6535421
170 | 2 | Expansievat | Flamco | Flexcon 12/0,5 3 bar 1/2" |  |  |  | 2
171 | 2 | Expansievat | Flamco | Flexcon 25/0,5 3 bar ¾" |  |  |  | 2
172 | 1 | Expansievat | Flamco | Flexcon 50/0,5 3 bar ¾" |  |  |  | 1
173 |  | Expansievat | Flamco
174 |  | Expansievat | Flamco
175 |  | Expansievat | Flamco
176 | 2 | Aansluitconsole t.bv. Expansievat | Flamco | Figuur 27910 Flexconsole 8 t/m 25 | TU6535363 |  |  | 2
177 | 3 | Aansluitgroep met manometer | Flamco | Figuur 27290 ½" × 12mm | TU1783737 |  | 1 | 2
178 | 2 | Aansluitgroep met manometer | Flamco | AANSL. 1" |  |  |  | 2
179 | 1 | Luchtafscheider | Flamco | type: Flamcovent, messing 1 1/2" binnendraad |  |  |  | 1
187 | 1 | Circulatiepomp | Wilo | TOP-S 80/10 DM PN6 3~400 Volt 50Hz (Warmtepomp cond. 1) | CP-1 |  |  | 1
188 | 1 | Circulatiepomp | Wilo | TOP-S 80/10 DM PN6 3~400 Volt 50Hz (Warmtepomp cond. 2) | CP-2 |  |  | 1
189 | 1 | Circulatiepomp | Wilo | Stratos 65/1-12 PN6/10 1~230 Volt 50Hz (Transportpomp CV 1) | CP-3 |  |  | 1
190 | 1 | Circulatiepomp | Wilo | Stratos 65/1-12 PN6/10 1~230 Volt 50Hz (Transportpomp CV 2) | CP-4 |  |  | 1
191 | 1 | Circulatiepomp | Wilo | RS 25/6 EMK 3~400 Volt 50Hz (Verwarmer LBK 9) | CP-6 |  |  | 1
192 | 1 | Circulatiepomp | Wilo | RS 25/6 EMK 1~230 Volt 50Hz (Verwarmer LBK 11) | CP-7 |  | 1
193 | 1 | Circulatiepomp | Wilo | RS 25/6 EMK 1~230 Volt 50Hz (Verwarmer LBK 12) | CP-8 |  |  | 1
194 | 1 | Circulatiepomp | Wilo | IP-E 50/130-2,2/2 1~230 Volt 50Hz (TSA 1 secundair ) | CP-9 |  |  | 1
195 | 1 | Circulatiepomp | Wilo | TOP-S 80/10 DM PN6 3~400 Volt 50Hz (Warmtepomp verd. 1) | CP-10 |  |  | 1
196 | 1 | Circulatiepomp | Wilo | TOP-S 80/10 DM PN6 3~400 Volt 50Hz (Warmtepomp verd. 2) | CP-11 |  |  | 1
197 | 1 | Circulatiepomp | Wilo | Stratos 65/1-12 PN6/10 3~400 Volt 50Hz (Laden koude bron) | CP-12 |  |  | 1
198 | 1 | Circulatiepomp | Wilo | IP-E 50/150-4/2 1~230 Volt 50Hz (Laden-ontladen bron koude) | CP-13 |  |  | 1
199 | 1 | Circulatiepomp | Wilo | IL 80/210-3/4-S1 3~400 Volt 50Hz (Drycooler Laden koude) | CP-14 |  |  | 1
200 | 1 | Circulatiepomp | Wilo | Stratos 65/1-12 PN6/10 3~400 Volt 50Hz (GKW 1) | CP-15 |  |  | 1
201 | 1 | Circulatiepomp | Wilo | Stratos 65/1-12 PN6/10 1~230 Volt 50Hz (GKW 2) | CP-16 |  |  | 1
203 | 2 | Circulatiepomp | Wilo | TOP-S 30/10 DM PN6/10 3~400 Volt 50Hz (Twincoil LBK & AV 11) | CP-18 |  | 1 | 1
204 | 1 | Circulatiepomp | Wilo | TOP-S 25/10 DM PN6/10 3~400 Volt 50Hz (Twincoil LBK & AV 12) | CP-19 |  |  | 1
205 | 1 | Circulatiepomp | Wilo | IPL 32/100-0,55/2 3~400 Volt 50Hz (Twincoil LBK & AV 9) | CP-17 |  |  | 1
213 | 1 | Schroefcompressorstation | Creemers | RCA 4/200 Compact Air CD met opgebouwde koeldroger en | 1913940 |  |  | 1
214 |  |  |  | persluchtketel 200 ltr. Luchtopbrensgt bij 10 Bar 470 ltr/min
215 |  |  |  | Afmetingen (L×B×H) 1420 × 550 × 1255mm
216 | 1 | Fijnfilter | Creemers | Eminent fijnfilter EHF 2012 | 4511610 |  |  | 1
217 | 1 | Voorfilter | Creemers | Eminent voorfilter EPF 2012 | 4500510 |  |  | 1
218 | 1 | Condensaftapper | Creemers | EUM 5 Niveaugestuurd | 7220025 |  |  | 1
219 | 1 | Olie- en waterafscheider | Creemers | EUS 5 Eminet | 4380200 |  |  | 1
220 | 1 | Reiniger-reduceerventiel | Creemers | Euroserie MFR12 ½" | 4410300 |  |  | 1
224 | 3 | Flow-Transmitter(FT) | Endress & Hauser | 50W80, DN80, levering Imtech M&R |  |  |  | 3
239 |  | Kogelafsluiter | Tour & Andersson | TA 510 NW10 G ⅜" met verlengde spindel | 58 503-610*
240 |  | Kogelafsluiter | Tour & Andersson | TA 510 NW15 G ½" met verlengde spindel | 58 503-615*
241 |  | Kogelafsluiter | Tour & Andersson | TA 510 NW20 G ¾" met verlengde spindel | 58 503-620*
242 |  | Kogelafsluiter | Tour & Andersson | TA 510 NW25 G 1" met verlengde spindel | 58 500-625
243 |  | Kogelafsluiter | Tour & Andersson | TA 510 NW32 G 1¼" met verlengde spindel | 58 500-632
244 |  | Kogelafsluiter | Tour & Andersson | TA 510 NW40 G 1½" met verlengde spindel | 58 500-640
245 |  | Kogelafsluiter | Tour & Andersson | TA 510 NW50 G 2" met verlengde spindel | 58 500-650
247 |  | Inregelafsluiter | Tour & Andersson | STA-D ½"
248 | 13 | Inregelafsluiter | Tour & Andersson | STA-D ¾" |  |  |  | 13
249 | 11 | Inregelafsluiter | Tour & Andersson | STA-D 1" |  |  | 4 | 6 |  | 1
250 | 9 | Inregelafsluiter | Tour & Andersson | STA-D 1 ¼" |  |  | 3 | 6
251 | 8 | Inregelafsluiter | Tour & Andersson | STA-D 1 ½" |  |  | 4 | 4
252 | 7 | Inregelafsluiter | Tour & Andersson | STA-D 2" |  |  | 2 | 5
253 | 3 | Inregelafsluiter | Tour & Andersson | STA-F NW 65 |  |  |  | 3
254 | 5 | Inregelafsluiter | Tour & Andersson | STA-F NW 80 |  |  |  | 5
255 | 5 | Inregelafsluiter | Tour & Andersson | STA-F NW 100 |  |  |  | 5
256 | 1 | Inregelafsluiter | Tour & Andersson | STA-F NW 125 |  |  |  | 1
257 |  | Verlengde meetnippel | Tour & Andersson | ¼" lengte 103mm uitvoering recht | TU2390854
259 | 13 | Kogelafsluiter | Econosto | Figuur 1607 ½" | EC0160701/2E712 |  | 1 | 12
260 | 6 | Kogelafsluiter | Econosto | Figuur 1607 ¾" | EC0160703/4E712 |  |  | 6
261 | 11 | Kogelafsluiter | Econosto | Figuur 1607 1" | EC016070001E712 |  | 4 | 6 |  | 1
262 | 7 | Kogelafsluiter | Econosto | Figuur 1607 1 ¼" | EC0160711/4E712 |  | 1 | 6
263 | 9 | Kogelafsluiter | Econosto | Figuur 1607 1 ½" | EC0160711/2E712 |  | 5 | 4
264 | 10 | Vlinderklepafsluiter | Tyco Valves & Controls | Figuur 38 DN50 |  |  | 5 | 5
265 | 2 | Vlinderklepafsluiter | Tyco Valves & Controls | Figuur 38 DN65 |  |  |  | 2
266 | 5 | Vlinderklepafsluiter | Tyco Valves & Controls | Figuur 38 DN80 |  |  |  | 5
267 | 25 | Vlinderklepafsluiter | Tyco Valves & Controls | Figuur 38 DN100 |  |  |  | 25
268 | 2 | Vlinderklepafsluiter | Tyco Valves & Controls | Figuur 38 DN215 |  |  |  | 2
269 |  | Vlinderklepafsluiter | Tyco Valves & Controls | Figuur 38 DN150
270 |  | Vlinderklepafsluiter | Tyco Valves & Controls | Figuur 38 DN200
271 | 4 | Manometer | Econosto | Figuur 330 ½" 0 - 4 Bar kastdiameter ø100mm | EC003301E2C1110 |  |  | 4
272 | 4 | Manometer sifonpijp | Econosto | Figuur 350 ½" |  |  |  | 4
273 | 4 | Manometerkraan | Econosto | Figuur 341 ½" | SY0034101/2CAAA |  |  | 4
276 | 20 | Thermometer | Econosto | Figuur 661 -30 °C / 50 °C kastdiameter ø80mm insteek 40mm | EC00661BB0AA2CA |  | 20
277 |  | Thermometer | Econosto | Figuur 661 -30 °C / 50 °C kastdiameter ø80mm insteek 60mm | EC00661BB0BA2CA
278 |  | Thermometer | Econosto | Figuur 661 -30 °C / 50 °C kastdiameter ø80mm insteek 100mm | EC00661BB0CA2CA
279 | 12 | Thermometer | Econosto | Figuur 661 0 °C / 120 °C kastdiameter ø80mm insteek 40mm | EC00661BG0AA2CA |  |  | 12
280 |  | Thermometer | Econosto | Figuur 661 0 °C / 120 °C kastdiameter ø80mm insteek 60mm | EC00661BG0BA2CA
281 |  | Thermometer | Econosto | Figuur 661 0 °C / 120 °C kastdiameter ø80mm insteek 100mm | EC00661BG0CA2CA
282 | 12 | Thermometer | Econosto | Figuur 1656 -30°C / +50 °C Staafthermometer insteek 50mm |  |  |  | 12
283 | 2 | Overstortbeveiliging | Flamco | Prescor DN15 |  |  |  | 2
285 |  | Luchtafscheider | Flamco | Flamcovent 50F DN50
286 |  | Luchtafscheider | Flamco | Flamcovent 65F DN65
287 |  | Luchtafscheider | Flamco | Flamcovent 80F DN80
288 | 1 | Luchtafscheider | Flamco | Flamcovent 100F DN100 |  |  |  | 1
289 | 2 | Waterfilter | Econosto | figuur 1019 DN100 |  |  |  | 2
290 |  | Waterfilter | Econosto | figuur 1019 DN50
291 |  | Waterfilter | Econosto | figuur 1019 DN65
292 | 1 | Waterfilter | Econosto | figuur 1019 DN80 |  |  |  | 1
293 |  | Waterfilter | Econosto | figuur 1019 DN125
294 | 8 | Compensator | Hibro compensatoren | Dilatoflex Type K Rubberkwaliteit CC NW100 L=140mm | 24CC0125KV |  |  | 8
298 | 14 | Vul/aftapkraan | Econosto | figuur 450 ½" | EC0045001/2AB11 |  | 14
299 | 4 | Vul/aftapkraan | Econosto | figuur 450 ¾" | EC0045003/4AB11 |  |  | 4
300 |  | Veiligheidsventiel | Flamco | Prescor S700-5/4"
301 |  | Veiligheidsventiel | Flamco | Prescor S700-5/4" insteldruk 5 bar
302 | 1 | Terugslagklep | MRC Transmark | RK41 - 040 Gestra Disco Messing Korte bouwlengte PN16 |  |  |  | 1
303 |  | Terugslagklep | MRC Transmark | RK41 - 050 Gestra Disco Messing Korte bouwlengte PN16
304 |  | Terugslagklep | MRC Transmark | RK41 - 065 Gestra Disco Messing Korte bouwlengte PN16
305 |  | Terugslagklep | MRC Transmark | RK41 - 080 Gestra Disco Messing Korte bouwlengte PN16
306 | 8 | Terugslagklep | MRC Transmark | RK41 - 100 Gestra Disco Messing Korte bouwlengte PN16 |  |  |  | 8
309 |  | Radiator Ontluchtingsstop | Hummel | Draaibaar ½" | TU6737241
310 | 14 | Radiator Aftapper/slangtule | Hummel | Draaibaar + Aftappen vernikkeld ½" O-ring | TU6737282 | [5 empty] | 7 | 7
311 | 18 | Radiatorafsluiter | Econosto | Figuur 2480 ½" | [5 empty] | 4 | 7 | 7
312 | 18 | Radiatorkoppeling | Econosto | Figuur 2490 ½" haaks | [5 empty] | 4 | 7 | 7
313 | 18 | Jaga ventiel | Comap | 2-pijps | [5 empty] | 4 | 7 | 7
314 | 18 | Thermostaatkop | Jaga | Chroom Wit |  | Chroom wit |  |  |  | 4 | 7 | 7
315 | 1 | Regelafsluiter 2-weg | Siemens (lev. M&R) | VVG44.15-4 + SQS65 (LBK 1 koeler, voor voorverwarmer) | DB-101CV21 |  | 1
316 | 1 | Regelafsluiter 2-weg | Siemens (lev. M&R) | VVG44.15-2.5 + SQS65 (LBK 2 koeler, voor voorverwarmer) | DB-102CV21 |  | 1
317 | 1 | Regelafsluiter 2-weg | Siemens (lev. M&R) | VVG44.15-4 + SQS65 (LBK 3 koeler, voor voorverwarmer) | DB-103CV21 |  | 1
318 | 1 | Regelafsluiter 2-weg | Siemens (lev. M&R) | VVG44.15-2.5 + SQS65 (LBK 4 koeler, voor voorverwarmer) | DB-104CV21 |  | 1
319 | 1 | Regelafsluiter 2-weg | Siemens (lev. M&R) | VVG44.15-2,5 + SQS65 (LBK 5 koeler, voor voorverwarmer) | DB-105CV21 |  |  | 1
320 | 1 | Regelafsluiter 2-weg | Siemens (lev. M&R) | VVG44.15-1 + SQS65 (LBK 6 koeler, voor voorverwarmer) | DB-106CV21 |  |  | 1
321 | 1 | Regelafsluiter 2-weg | Siemens (lev. M&R) | VVG44.15-1,6 + SQS65 (LBK 7 koeler, voor voorverwarmer) | DB-107CV21 |  |  | 1
322 | 1 | Regelafsluiter 2-weg | Siemens (lev. M&R) | VVG44.15-2.5 + SQS65 (LBK 8 koeler, voor voorverwarmer) | DB-108CV21 |  |  | 1
323 | 1 | Regelafsluiter 2-weg | Siemens (lev. M&R) | VVG44.25-10 + SQS65 (LBK 9 koeler, na voorverwarmer) | DB-109CV21 |  |  | 1
324 | 1 | Regelafsluiter 2-weg | Siemens (lev. M&R) | VVG44.15-1 + SQS65 (LBK 10 koeler, voor voorverwarmer) | DB-110CV21 |  | 1
325 | 1 | Regelafsluiter 2-weg | Siemens (lev. M&R) | VVG44.25-10 + SQS65 (LBK 11 koeler, voor voorverwarmer) | DB-111CV21 |  | 1
326 | 1 | Regelafsluiter 2-weg | Siemens (lev. M&R) | VVG44.25-10 + SQS65 (LBK 12 koeler, na voorverwarmer) | DB-112CV21 |  |  | 1
327 | 1 | Regelafsluiter 2-weg | Siemens (lev. M&R) | VVG44.20-6.3 + SQS65 (LBK 1 verwarmer, na koeler) | DB-101CV11 |  | 1
328 | 1 | Regelafsluiter 2-weg | Siemens (lev. M&R) | VVG44.15-4 + SQS65 (LBK 2 verwarmer, na koeler) | DB-102CV11 |  | 1
329 | 1 | Regelafsluiter 2-weg | Siemens (lev. M&R) | VVG44.15-4 + SQS65 (LBK 3 verwarmer, na koeler) | DB-103CV11 |  | 1
330 | 1 | Regelafsluiter 2-weg | Siemens (lev. M&R) | VVG44.15-2.5 + SQS65 (LBK 4 verwarmer, na koeler) | DB-104CV11 |  | 1
331 | 1 | Regelafsluiter 2-weg | Siemens (lev. M&R) | VVG44.15-2.5 + SQS65 (LBK 5 verwarmer, na koeler) | DB-105CV11 |  |  | 1
332 | 1 | Regelafsluiter 2-weg | Siemens (lev. M&R) | VVG44.15-1.6 + SQS65 (LBK 6 verwarmer, na koeler) | DB-106CV11 |  |  | 1
333 | 1 | Regelafsluiter 2-weg | Siemens (lev. M&R) | VVG44.15-1.6 + SQS65 (LBK 7 verwarmer, na koeler) | DB-107CV11 |  |  | 1
334 | 1 | Regelafsluiter 2-weg | Siemens (lev. M&R) | VVG44.15-2.5 + SQS65 (LBK 8 verwarmer, na koeler) | DB-108CV11 |  |  | 1
335 | 1 | Regelafsluiter 2-weg | Siemens (lev. M&R) | VVG44.15-4 + SQS65 (LBK 9 verwarmer, voor koeler) | DB-109CV11 |  |  | 1
336 | 1 | Regelafsluiter 2-weg | Siemens (lev. M&R) | VVG44.15-1.6 + SQS65 (LBK 10 verwarmer, na koeler) | DB-110CV11 |  | 1
337 | 1 | Regelafsluiter 2-weg | Siemens (lev. M&R) | VVG44.15-4 + SQS65 (LBK 11 verwarmer, na koeler) | DB-111CV11 |  | 1
338 | 1 | Regelafsluiter 2-weg | Siemens (lev. M&R) | VVG44.15-4 + SQS65 (LBK 12 verwarmer, voor koeler) | DB-112CV11 |  |  | 1
339 | 1 | Regelafsluiter 2-weg | Siemens (lev. M&R) | VG44.20-6.3 + SQS65 (Aanvullende Verwarming) | DB-201CV11 |  |  | 1
340 | 1 | Regelafsluiter 3-weg | Belimo (lev. M&R) | H765N + AVY24-MTF looptijd 60s (warmtepomp 1 condensorzijde) | DB-11CV11 |  |  | 1
341 | 1 | Regelafsluiter 3-weg | Belimo (lev. M&R) | H764N + NVY24-MTF looptijd 35s (warmtepomp 1 verdamperzijde) | DB-11CV21 |  |  | 1
342 | 1 | Regelafsluiter 3-weg | Belimo (lev. M&R) | H765N + AVY24-MTF looptijd 60s (warmtepomp 2 condensorzijde) | DB-12CV11 |  |  | 1
343 | 1 | Regelafsluiter 3-weg | Belimo (lev. M&R) | H764N + NVY24-MTF looptijd 35s warmtepomp 2 verdamperzijde) | DB-12CV21 |  |  | 1
344 | 1 | Regelafsluiter 2-weg | Siemens (lev. M&R) | VKF46,80 + SQL85 (TSA2 laden koude bron verd.zijde | DB-34TV21 |  |  | 1
345 | 1 | Regelafsluiter 2-weg | Siemens (lev. M&R) | VVF41.49 + SKB60 (afsl.TSA 1 ontl.koude (afv.cond.w.)bronzijde) | DB-33CV41 |  |  | 1
346 | 1 | Regelafsluiter 2-weg | Siemens (lev. M&R) | VVF41.65 + SKC60 (3 afvoer cond.w.naar dryc.cond.zijde ) | DB-32CV11 |  |  | 1
347 | 1 | Regelafsluiter 2-weg | Siemens (lev. M&R) | VVF41.65 + SKC60 (4 extra laden met dryc. bronzijde) | DB-31CV41 |  |  | 1
348 | 1 | Regelafsluiter 2-weg | Siemens (lev. M&R) | VVF41.50 + SKB60 (afsl.TSA 2 laden koude bron bronzijde) | DB-34CV41 |  |  | 1
349 | 1 | O/D Vlinderklep | Siemens (lev. M&R) | VKF46.100 + SQL85 (afsl.TSA 4 extra laden met dryc. dryc. zijde) | DB-31TV31 |  |  | 1
350 | 1 | O/D Vlinderklep | Siemens (lev. M&R) | VKF46.100 + SQL85 (afsl.TSA 3 afv. Cond. W. met dryc. dryc. zijde) | DB-32TV31 |  |  | 1
351 | 1 | O/D Vlinderklep | Siemens (lev. M&R) | VVF41.49 + SKB60 (afsl.TSA 1 ontl.koude (afv.cond.w.)cond.zijde) | DB-33CV11 |  |  | 1
353 |  | Inregelafsluiter/2-wegregelklep | Danfoss(levering M&R) | AB-QM 1/2" (t.b.v. CV aansluiting inductie-units)
354 |  | Inregelafsluiter/2-wegregelklep | Danfoss(levering M&R) | AB-QM 1/2" (t.b.v. GKW aansluiting inductie-units)
358 | 1 | Luchtbehandelingskast 1 | Carrier Holland Heating | 39HQ 08.08 afm. 1378x1378x4258 mm | Depot 1, | RAL 7035 | 1
359 |  |  |  | 10.08 afm. 1698x1378x2658 mm | Stellingen B-01 | RAL 7035
360 | 1 | Luchtbehandelingskast 2 | Carrier Holland Heating | 39HQ 06.06 afm. 1058x1058x2769 mm | Depot 2, | RAL 7035 | 1
361 |  |  |  | afm. 1058x1058x3569 mm | Stellingen B-02 | RAL 7035
362 | 1 | Luchtbehandelingskast 3 | Carrier Holland Heating | 39HQ 07.08 afm. 1218x1378x4098 mm | Depot 3, | RAL 7035 | 1
363 |  |  |  | 08.08 afm. 1378x1378x2658 mm | Stellingen 01-03 | RAL 7035
364 | 1 | Luchtbehandelingskast 4 | Carrier Holland Heating | 39HQ 06.06 afm. 1058x1058x2769 mm | Depot 4 (01-04) & | RAL 7035 | 1
365 |  |  |  | afm. 1058x1058x2769 mm | Depot 5 (01-05) | RAL 7035
366 | 1 | Luchtbehandelingskast 5 | Carrier Holland Heating | 39HQ 05.06 afm. 898x1058x3778 mm | Depot 6, | RAL 7035 |  | 1
367 |  |  |  | 06.06 afm. 1058x1058x2498 mm | Textiel 02-06 | RAL 7035
368 | 1 | Luchtbehandelingskast 6 | Carrier Holland Heating | 39HQ 04.04 afm. 738x738x2769 mm | Depot 7, | RAL 7035 |  | 1
369 |  |  |  | afm. 738x738x3098 mm | Papier 02-07 | RAL 7035
370 | 1 | Luchtbehandelingskast 7 | Carrier Holland Heating | 39HQ 04.04 afm. 738x738x3938 mm | Depot 8, | RAL 7035 |  | 1
371 |  |  |  | 04.02 afm. 738x498x2498 mm | Fotografie 02-08 | RAL 7035
372 | 1 | Luchtbehandelingskast 8 | Carrier Holland Heating | 39HQ 05.06 afm. 898x1058x3778 mm | Depot 9, | RAL 7035 |  | 1
373 |  |  |  | 06.06 afm. 1058x1058x2498 mm | Stellingen 02-09 | RAL 7035
374 | 1 | Luchtbehandelingskast 9 | Carrier Holland Heating | 39HQ 07.04 afm. 1218x738x2178 mm | Atelier + MFR | RAL 7035 |  | 1
375 |  |  |  | afm. 1218x738x4578 mm |  | RAL 7035
376 | 1 | Luchtbehandelingskast 10 | Carrier Holland Heating | 39HQ 04.04 afm. 738x738x2769 mm | Pakruimte B-30 & | RAL 7035 | 1
377 |  |  |  | afm. 738x738x3098 mm | Quarantaine B-28 | RAL 7035
378 | 1 | Luchtbehandelingskast 11 | Carrier Holland Heating | 39HQ 06.04 afm. 1058x738x3138 mm | Make Up Air | RAL 7035 | 1
379 |  |  |  | 39HQ 05.04 afm. 898x738x2018 mm | Centrale afzuiging | RAL 7035
380 | 1 | Luchtbehandelingskast 12 | Carrier Holland Heating | 39HQ 06.02 afm. 1058x498x2178 mm | Kantoor | RAL 7035 |  | 1
381 |  |  |  | afm. 1058x738x4738 mm |  | RAL 7035
382 | 1 | Stoombevochtiging (LBK 1) | Geveke | MK5 Visual 5 4,8 kg/h incl. meldingsmodule RFS | 500×437×1057 (lbh) |  | 1
383 | 1 | Stoombevochtiging (LBK 2) | Geveke | MK5 Visual 5 2,5 kg/h incl. meldingsmodule RFS | 500×437×1057 (lbh) |  | 1
384 | 1 | Stoombevochtiging (LBK 3) | Geveke | MK5 Visual 5 4,1 kg/h incl. meldingsmodule RFS | 500×437×1057 (lbh) |  | 1
385 | 1 | Stoombevochtiging (LBK 4) | Geveke | MK5 Visual 5 2,4 kg/h incl. meldingsmodule RFS | 500×437×1057 (lbh) |  | 1
386 | 1 | Stoombevochtiging (LBK 5) | Geveke | MK5 Visual 5 2,0 kg/h incl. meldingsmodule RFS | 500×437×1057 (lbh) |  |  | 1
387 | 1 | Stoombevochtiging (LBK 6) | Geveke | MK5 Visual 5 0,9 kg/h incl. meldingsmodule RFS | 500×437×1057 (lbh) |  |  | 1
388 | 1 | Stoombevochtiging (LBK 7) | Geveke | MK5 Visual 5 0,3 kg/h incl. meldingsmodule RFS | 500×437×1057 (lbh) |  |  | 1
389 | 1 | Stoombevochtiging (LBK 8) | Geveke | MK5 Visual 5 2,0 kg/h incl. meldingsmodule RFS | 500×437×1057 (lbh) |  |  | 1
390 | 1 | Stoombevochtiging (LBK 9) | Geveke | MK5 Visual 5 25,8 kg/h incl. meldingsmodule RFS | 500×437×1057 (lbh) |  |  | 1
391 | 1 | Stoombevochtiging (LBK 10) | Geveke | MK5 Visual 5 1,5 kg/h incl. meldingsmodule RFS | 500×437×1057 (lbh) |  | 1
392 | 1 | Stoombevochtiging (LBK 12) | Geveke | MK5 Visual 5 21,8 kg/h incl. meldingsmodule RFS | 500×437×1057 (lbh) |  |  | 1
393 | 1 | Stoomverdeelpijp | Geveke | CrNi ø45mm 81-1000 aansluiting 1¼" | CON1109466 |  | 1
394 | 5 | Stoomverdeelpijp | Geveke | CrNi ø45mm 81-800 aansluiting 1¼" | CON1109466 |  | 3 | 2
395 | 2 | Stoomverdeelpijp | Geveke | CrNi ø45mm 81-650 aansluiting 1¼" | CON1109676 |  |  | 2
396 | 3 | Stoomverdeelpijp | Geveke | CrNi ø45mm 81-500 aansluiting 1¼" | CON1109848 |  | 1 | 2
397 | 11 | Waterafsluiter + filter | Geveke | Z25A Messing ½" + Z25F Brons/RVS ½" | UBE220K/ZT-015 |  | 5 | 6
398 | 11 | Stoomslang | Geveke | Z10 ø54/42mm (1¼") | DEF2524800 |  | 5 | 6
399 | 11 | Condensslang | Geveke | KS10 ø12/8mm | CON2524796 |  | 5 | 6
402 | 1 | Dakafzuigventilator | Rucon | IRE 250 B Isolatieklasse IP44 inclusief plakplaat | [8 empty] | 1
405 | 1 | Platenwisselaar | Redenko | TL6-BFG-85 (Laden koude opslag) |  |  |  | 1
406 | 1 | Platenwisselaar | Redenko | T5-MFG-25 (Ontladen koude) incl. isolatiemantel |  |  |  | 1
407 | 1 | Platenwisselaar | Redenko | M10-BFM-47 (Afvoeren Condensorwarmte) incl. isolatiemantel |  |  |  | 1
408 | 1 | Platenwisselaar | Redenko | TL10-BFM-80 (Laden Warmte/koude) |  |  |  | 1
426 | 19 | Kanaalrooster | Trox | TRS-K5 afm: 425x125 |  | RAL 9010 | [5 empty] | 19
427 | 1 | Kanaalrooster | Trox | TRS-K5 afm: 425x125 |  | RAL 9006 | [5 empty] | 1
428 | 23 | Kanaalrooster | Trox | TRS-K5 afm: 425x125 |  | verzinkt |  |  |  |  | 5 | 1 |  |  |  | 17
429 |  | Kanaalrooster | Trox | TRS-K5 afm: 325x125 toevoerrooster |  | Blank geanodiseerd aluminium
430 |  | Kanaalrooster | Trox | TRS-R5 afm: 525x75 toevoerrooster
431 |  | Kanaalrooster | Trox | TRS-K5 afm: 425x125 toevoerrooster
432 |  | Kanaalrooster | Trox | TRS-K5 afm: 425x125 toevoerrooster
433 |  | Kanaalrooster | Trox | TRS-K5 afm: 425x125 toevoerrooster
434 |  | Kanaalrooster | Trox | TRS-K5 afm: 425x125 toevoerrooster
435 |  | Kanaalrooster | Trox | TRS-K5 afm: 425x125 toevoerrooster
436 |  | Kanaalrooster | Trox | TRS-K5 afm: 425x125 toevoerrooster
437 |  | Kanaalrooster | Trox | TRS-K5 afm: 425x125 toevoerrooster
438 |  | Kanaalrooster | Trox | TRS-K5 afm: 425x125 toevoerrooster
439 |  | Kanaalrooster | Trox | TRS-K5 afm: 425x125 toevoerrooster
440 |  | Kanaalrooster | Trox | TRS-K5 afm: 425x125 toevoerrooster
441 |  | Kanaalrooster | Trox | TRS-K5 afm: 425x125 toevoerrooster
442 |  | Kanaalrooster | Trox | TRS-K5 afm: 425x125 toevoerrooster |  | verzinkt
443 | 4 | Kanaalrooster | Trox | TRS-RS afm: 525x125 retourrooster |  | verzinkt |  |  |  |  | 4
444 | 30 | Kanaalrooster | Trox | TRS-KS afm: 1025x325 retourrooster |  | verzinkt | [7 empty] | 8 | 8 | 4 |  | 3 | 3 | 4
445 | 2 | Kanaalrooster | Trox | TRS-RS afm: 425x125 retourrooster |  | RAL 9010 | [11 empty] | 2
446 | 3 | Kanaalrooster | Trox | TRS-KS afm: 325x125 retourrooster |  | verzinkt | [12 empty] | 3
447 |  | Kanaalrooster | Trox | TRS-RS afm: 625x75 retourrooster
448 |  | Kanaalrooster | Trox | TRS-KS afm: 1025x325 retourrooster
449 |  | Kanaalrooster | Trox | TRS-KS afm: 1025x325 retourrooster
450 |  | Kanaalrooster | Trox | TRS-KS afm: 1025x325 retourrooster
451 |  | Kanaalrooster | Trox | TRS-KS afm: 1025x325 retourrooster
452 |  | Kanaalrooster | Trox | TRS-KS afm: 1025x325 retourrooster
453 |  | Kanaalrooster | Trox | TRS-KS afm: 1025x325 retourrooster
454 |  | Kanaalrooster | Trox | TRS-KS afm: 1025x325 retourrooster
455 |  | Kanaalrooster | Trox | TRS-KS afm: 1025x325 retourrooster
456 |  | Kanaalrooster | Trox | TRS-KS afm: 1025x325 retourrooster
457 | 3 | Plafondrooster | Trox | DLQL-P-H/595x300 (toevoer en retourrooster) |  | RAL 9010 | [11 empty] | 3
458 | 1 | Plafondrooster | Interland Techniek | IT559 ø500 | BGA B22 | RAL 9006, aluminium |  |  |  | 1
459 | 4 | Rond wervelrooster | Trox | RFD-R-D-A/125 (toevoer en retourrooster) | BGA B19 | RAL 9006, aluminium |  |  |  | 4
460 | 19 | Plafondrooster | Trox | DLQL-P-H/595x400 |  | RAL 9010 |  |  |  |  | 10 | 8 | [5 empty] | 1
461 |  | Plafondrooster | Trox | DLQL-P-H/595x300 (toevoer en retourrooster) | ruimte 01-17 Garderobe
462 |  | Wandvensterbankrooster | Waterloo | ALG15/525x125
463 |  | Plafondrooster | Waterloo | MWVPD-4-315 (ovaal)
464 | 1 | Beplating om kanalen | ntb | i.o.m. architect, Beplating om kanalen in gangzone 01-11 | [6 empty] | 1
465 |  | Plafondrooster | Waterloo | MWVPD-R-125
466 |  | Plafondrooster | Waterloo | MWVPD-R-200
467 | 5 | Plafondrooster | Trox | DLQL-P-H/500 | 1A 01-23 | RAL 9010 |  |  |  |  | 5
469 |  | Kleppenregister | Airpro | type JZB afm.: 1500x600
470 |  | Kleppenregister | Airpro | type JZB afm.: 900x400
471 |  | Kleppenregister | Airpro | type JZB afm.: 1250x400
472 |  | Kleppenregister | Airpro | type JZB afm.: 700x600
473 |  | Kleppenregister | Airpro | type JZB afm.: 650x600
474 |  | Kleppenregister | Airpro | type JZB afm.: 950x400
475 |  | Kleppenregister | Airpro | type JZB afm.: 850x400
476 |  | Kleppenregister | Airpro | type JZB afm.: 800x800
477 |  | Kleppenregister | Airpro | type JZB afm.: 800x600
478 |  | Kleppenregister | Airpro | type JZB afm.: 1000x400
479 |  | Kleppenregister | Airpro | type JZB afm.: 550x200
481 | 1 | Terugslagklep | Interland Techniek | IT703, afm.500x300, B17 expeditieruimte | [5 empty] | 1
484 | 1 | Rozet | Trox | type LVS/125/G1 |  | RAL 9010 | [5 empty] | 1
485 | 8 | Rozet | Trox | type LVS/100/G1 |  | RAL 9010 |  |  | 1 |  | 4 | 1 | [5 empty] | 2
486 |  | Rozet | Interland Techniek | IT ø125
487 |  | Rozet | Interland Techniek | IT ø100
488 |  | Rozet toevoerlucht | Interland Techniek | IT PVT ø125
489 |  | Rozet toevoerlucht | Interland Techniek | IT PVT ø100
490 | 2 | Buitenluchtrooster | Interland Techniek | IT559 ø200 | BGA B17 | RAL 9006, aluminium |  |  |  | 2
491 |  | Wandrooster | Trox | TRS 600x300 | toevoerlucht expeditie | Thermisch verzinkt
492 |  | Buitenluchtrooster | JAZO | afm. 1500x1000 (aanzuigrooster TR bwd.D)
493 |  | Buitenluchtrooster | JAZO | afm. 600x400
494 |  | Buitenluchtrooster | Ducowall 50z | levering derden
495 |  | Buitenluchtrooster | JAZO | afm.: 1225x1225
496 |  | Buitenluchtrooster | JAZO | afm.: 1625x1425 (LBK8 publiekshal)
497 |  | Buitenluchtrooster | JAZO | afm.: 1225x1025
498 |  | Buitenluchtrooster | JAZO | afm.: 2025x1625 (LBK1/LBK2)
499 |  | Buitenluchtrooster | JAZO | afm.: 1825x1625 (LBK3)
500 |  | Buitenluchtrooster | Waterloo | afm.: 600x600 (Condensor BDD)
501 |  | Buitenluchtrooster | Waterloo | afm.: 1000x1000 (LBK 16)
502 | 2 | VAV-regelaar | Trox | TVR-Easy / 315 / D2, Gewicht=4,8kg | [6 empty] | 2
503 | 2 | VAV-regelaar | Trox | TVJ-Easy / 600x200, Gewicht=13kg | [6 empty] | 2
504 | 2 | VAV-regelaar | Trox | TVJ-Easy / 300x300, Gewicht=10kg |  |  |  | 2
505 |  | VAV-regelaar | Trox | TVJ-Easy / 1000x800, Gewicht = 32kg
512 |  | ConstantVolumeRegelaar | Trox | type CVR 100
513 |  | Geluiddemper | Trox | XSA100-67-9-WF / 1500x900x1500 LBK 1-T
514 |  | Geluiddemper | Trox | MSA200-200-3-PF / 1200x900x2000 LBK 1-A
515 |  | Geluiddemper | Trox | MSA200-100-3-PF / 900x750x1500 LBK 2
516 |  | Geluiddemper | Trox
517 | 1 | Geluiddemper | Trox | XSA300-300-2-PF / 1200x900x500 LBK 3-TOEVOER |  |  | 1
518 | 1 | Geluiddemper | Trox | XSA100-83-6-PF / 1100x450x1000 LBK 3-RETOUR |  |  | 1
519 | 1 | Geluiddemper | Trox | XSA200-100-3-PF / 900x600x500 LBK 4 RETOUR |  |  | 1
520 | 1 | Geluiddemper | Trox | XSA100-83-62-PF / 1100x600x1250 BUITENLUCHTAANZUIG |  |  | 1
521 | 1 | Geluiddemper | Trox | XSA200-100-3-PF / 900x500x500 LBK 5-RETOUR |  |  |  | 1
522 |  | Geluiddemper | Trox
523 | 1 | Geluiddemper | Trox | XSA100-50-4-PF / 600x600x500 LBK 6 - TOEVOER |  |  |  | 1
524 | 1 | Geluiddemper | Trox | XSA100-50-4-PF / 600x450x500 LBK 6 - RETOUR |  |  |  | 1
525 |  | Geluiddemper | Trox
526 |  | Geluiddemper | Trox
527 | 1 | Geluiddemper | Trox | XSA200-100-3-PF / 900x400x500 LBK 8-RETOUR |  |  |  | 1
528 | 1 | Geluiddemper | Trox | MSA200-100-3-PF / 1200x600x1000 LBK 8-TOEVOER |  |  |  | 1
529 | 1 | Geluiddemper | Trox | XSA200-117-3-PD / 950x350x1500 LBK 9-RETOUR |  |  |  | 1
530 | 1 | Geluiddemper | Trox | XSA200-117-3-PD / 950x350x1500 LBK 9-TOEVOER |  |  |  | 1
531 |  | Geluiddemper | Trox | MSA200-100-2-PF / 600x400x1500 LBK 10
532 |  | Geluiddemper | Trox
533 |  | Geluiddemper | Trox | MSA100-50-6-PF / 900x450x1500 LBK 11-T
534 |  | Geluiddemper | Trox | MSA100-75-4-PF / 700x600x1500 LBK 11-A
535 |  | Geluiddemper | Trox
536 | 1 | Geluiddemper | Trox | MSA200-150-2-PF / 700x350x1250 LBK 12-A |  |  |  | 1
537 |  | Geluiddemper | Trox
538 |  | Geluiddemper | Trox
539 |  | Geluiddemper | Trox
540 | 1 | Brandklep | Trox | FKN-EN afm. 800x350 |  | verzinkt |  |  |  |  | 1
541 |  | Rook/luchtfilter | Lucom | type: Visionair 1 PRR 695 m3/hr
542 | 4 | Brandklep | Trox | FKN-EN afm. 900x450 |  | verzinkt | 1 | [6 empty] | 2 |  |  |  |  | 1
543 | 1 | Brandklep | Trox | FKN-EN afm. 1800x450 (bestaand uit 2 x 900x450) |  | verzinkt | [7 empty] | 1
544 | 1 | Brandklep | Trox | FKN-EN afm. 1500x600 |  | verzinkt | [11 empty] | 1
545 | 2 | Brandklep | Trox | FKN-EN afm. 500x300 |  | verzinkt |  |  |  |  | 2
546 | 4 | Brandklep | Trox | FKN-EN afm. 400x400 |  | verzinkt | 2 | [10 empty] | 2
547 | 2 | Brandklep | Trox | FKN-EN afm. 850x400 |  | verzinkt | 1 | [10 empty] | 1
548 |  | Brandklep | Trox | FKN-EN afm. 300x200
549 | 1 | Brandklep | Trox | FKN-EN afm. 900x350 |  | verzinkt | [8 empty] | 1
550 | 2 | Brandklep | Trox | FKN-EN afm. 1500x450 |  | verzinkt | 1 | [7 empty] | 1
551 | 1 | Brandklep | Trox | FKN-EN afm. 800x450 |  | verzinkt | [8 empty] | 1
552 | 1 | Brandklep | Trox | FKN-EN afm. 500x350 |  | verzinkt | [12 empty] | 1
553 | 1 | Brandklep | Trox | FKN-EN afm. 550x400 |  | verzinkt | [12 empty] | 1
554 | 1 | Brandklep | Trox | FKN-EN afm. 1000x400 |  | verzinkt | [12 empty] | 1
555 | 2 | Brandklep | Trox | FKN-EN afm. 500x400 |  | verzinkt | [12 empty] | 2
556 |  | Brandklep | Trox | FKN-EN afm. 1000x600 |  | verzinkt
557 |  | Brandklep | Trox | FKN-EN afm. 1000x600 |  | verzinkt
558 |  | Brandklep | Trox | FKN-EN afm. 1000x600 |  | verzinkt
559 |  | Aluminium Slang | Trox | Aero-Aluphon flexibele slang ø125 |  | verzinkt
560 |  | Aluminium Slang | Trox | Aero-Aluphon flexibele slang ø160 |  | verzinkt
561 |  | Aluminium Slang | Trox | Aero-Aluphon flexibele slang ø200 |  | verzinkt
562 |  | Aluminium Slang | Trox | Aero-Aluphon flexibele slang ø250 |  | verzinkt
563 | 5 | Brandklep | Trox | FKR-04-NEN ø250 |  | verzinkt |  | 3 |  |  | 2
564 | 23 | Brandklep | Trox | FKRS-04-NEN ø200 |  | verzinkt | 10 | 4 |  | 2 | 3 | [7 empty] | 4
565 | 2 | Brandklep | Trox | FKRS-04-NEN ø100 |  | verzinkt |  |  | 1 | [8 empty] | 1
566 |  | Afsluitklep ø100 | Trox | serie AK inkl. servomotor |  | verzinkt
567 |  | Afsluitklep ø125 | Trox | serie AK inkl. servomotor |  | verzinkt
568 |  | Wandrooster | Interland Techniek | SK 4000x2400 54% doorlaat ( levering derden )
569 | 2 | Brandklep | Trox | FKR-04-NEN afmeting ø315mm |  | verzinkt | 1 | 1
570 |  | Kanaalrooster | Trox | TR-AG afm. 825x125 |  | verzinkt
571 |  | Brandklep | Trox | FKN-EN afmeting 550x300 |  | verzinkt
572 | 1 | Brandklep | Trox | FKN-EN afm. 650x500 |  | verzinkt |  | 1
573 |  | Brandklep
574 |  | Blusgasinstallatie | Saval | FM-200 inkl. vieuw early warning detectiesysteem
575 | 3 | Brandklep | Trox | FKRS-04-NEN afmeting ø160mm |  | verzinkt | 1 | 2
576 | 1 | Brandklep | Trox | FKN-EN afm. 1000×200 |  | verzinkt | 1
577 | 2 | Brandklep | Trox | FKN-EN afmeting 400mm × 300mm |  | verzinkt | 2
578 |  | Brandklep |  |  |  | verzinkt
579 | 2 | Brandklep | Trox | FKN-EN afmeting 600mm × 200mm |  | verzinkt | 2
580 | 4 | Brandklep | Trox | FKR-04-NEN afmeting ø125mm |  | verzinkt | 2 | 2
581 |  | Brandklep | Waterloo | FKN-EN afmeting 200x200 |  | verzinkt
582 |  | Brandklep | Waterloo | FKN-EN afmeting 800x200 |  | verzinkt
583 |  | Brandklep | Trox | FKR-04-NEN afmeting Ø 400 |  | verzinkt
584 |  | Brandklep | Waterloo | FKN-EN afmeting 600x400 |  | verzinkt
585 |  | Brandklep | Waterloo | FKN-EN afmeting1200x300 |  | verzinkt
586 |  | Brandklep | Waterloo | CU2+CFTH-72 afmeting:900x250 |  | verzinkt
587 |  | Brandklep | Waterloo | FKN-EN afmeting400x250 |  | verzinkt
588 |  | Brandklep | Waterloo | FKN-EN afmeting800x400 |  | verzinkt
589 | 1 | Brandklep | Waterloo | FKN-EN afmeting 1100mm × 600mm |  | verzinkt | 1
591 | 1 | Splitunit | Carrier | type 40KMC048-9comp/38GLP-36G6, Pnom. 9,54kW |  |  | 1
594 | 2 | Constant Volumeregelaar | Trox | RN 250 D2 800 M³/h LBK 01 |  |  | 2
595 | 2 | Constant Volumeregelaar | Trox | RN 160 D2 375 M³/h LBK 02 |  |  | 2
596 | 2 | Constant Volumeregelaar | Trox | RN 200 D2 675 M³/h LBK 03 |  |  | 2
597 | 2 | Constant Volumeregelaar | Trox | RN 160 D2 400 M³/h LBK 04 |  |  | 2
598 | 2 | Constant Volumeregelaar | Trox | RN 160 D2 370 M³/h LBK 05 |  |  |  | 2
599 | 2 | Constant Volumeregelaar | Trox | RN 100 D2 120 M³/h LBK 06 |  |  |  | 2
600 | 2 | Constant Volumeregelaar | Trox | RN 100 D2 70 M³/h LBK 07 |  |  |  | 2
601 | 2 | Constant Volumeregelaar | Trox | RN 160 D2 325 M³/h LBK 08 |  |  |  | 2
602 | 1 | Constant Volumeregelaar | Trox | RN 125 D2 250 M³/h LBK 10 |  |  | 1
603 | 4 | Open/Dicht klep | Trox | AK 100 D2 voorzien van servomotor |  |  |  | 4
604 | 1 | Open/Dicht klep | Trox | AK 125 D2 voorzien van servomotor |  |  | 1
605 | 8 | Open/Dicht klep | Trox | AK 160 D2 voorzien van servomotor |  |  | 4 | 4
606 | 2 | Open/Dicht klep | Trox | AK 200 D2 voorzien van servomotor |  |  | 2
607 | 2 | Open/Dicht klep | Trox | AK 250 D2 voorzien van servomotor |  |  | 2
614 |  | Close Control unit(binnen-unit) | IBK Compac | Toscana D17H
615 |  | Close Control unit(buiten-unit) | IBK Compac | Guntner GFV-052C/1
616 |  | Multisplit systeem (binnen-unit) | Carrier | type 42HQM012
617 |  | Multisplit systeem (buiten-unit) | Carrier | type Inverter 38VYM 028
618 | 1 | Ventilatorconvector | Carrier | type 42 EM 1.0, 2,37 kW (6/12°C) | [5 empty] | 1
644 |  | Brandklep | Trox | FKN-EN afm. 350x200 |  | verzinkt
659 | 4 | Brandklep | Trox | FKN-EN afm. 500x300 |  | verzinkt | [9 empty] | 4
660 | 2 | Brandklep | Trox | FKN-EN afm. 700x300 |  | verzinkt | [9 empty] | 2
661 | 1 | Brandklep | Trox | FKN-EN afm. 800x400 |  | verzinkt | [9 empty] | 1
662 | 5 | Brandklep | Trox | FKR-04-NEN ø315 |  | verzinkt |  | 1 |  |  |  | 2 |  |  |  | 2
663 | 1 | Brandklep | Trox | FKN-EN afm. 1200x400 |  | verzinkt | [9 empty] | 1
664 |  | Regelafsluiter 3-weg | M&R levering | type DN65
665 |  | Regelafsluiter 3-weg |  | type DN80
666 | 36 | Temp./RV Transmitter | Siemens | type QFA3160, levering M&R |  | Ral7001+Ral7035 | [7 empty] | 6 | 6 | 9 |  | 5 | 5 | 5
667 | 9 | Multi-Channel Display | KIMO | type ATE300, levering M&R |  | RVS | [7 empty] | 1 | 1 | 3 |  | 1 | 2 | 1
668 |  | Servomotor | Belimo | type ?????? Lev. M&R
670 |  | Brandklep | Trox | FKS-EN afm. 600x150 |  | verzinkt
671 | 4 | Brandklep | Trox | FKRS-04-NEN ø160 |  | verzinkt |  |  |  |  | 2 | [8 empty] | 2
672 | 2 | Brandklep | Trox | FKN-EN afm. 600x300 |  | verzinkt | [13 empty] | 2
673 | 1 | Brandklep | Trox | FKN-EN afm. 900x400 |  | verzinkt | [13 empty] | 1
674 | 1 | Brandklep | Trox | FKN-EN afm. 1500x500 |  | verzinkt | [11 empty] | 1
675 | 2 | Brandklep | Trox | FKRS-04-NEN ø125 |  | verzinkt |  |  |  | 2
676 | 5 | Terugstroombeveiliging | Watts-Ocean | type EA 55.1, Ф22,levering Klomp | [5 empty] | 1 | 2 | 2
677 | 4 | Stopkraan | VSH | ø22, PN10 | [6 empty] | 2 | 2
679 |  | Flow-Transmitter(FT) | M&R levering | type DN65
680 | 5 | Brandslanghaspel | Ajax Brandbeveiliging | type VariGrip Basic met omkasting (levering Klomp) | [5 empty] | 1 | 2 | 2
681 | 1 | Brandslanghaspel | Ajax Brandbeveiliging | type VariGrip Basic inbouw met omkasting |  | RAL 9010?? | [11 empty] | 1
682 | 1 | Brandslanghaspel | Ajax Brandbeveiliging | type VariGrip Basic, muurmontage zonder kast (levering Klomp) |  |  |  |  | 1
683 | 30 | Schuimblusser | Ajax Brandbeveiliging | ES6h-c, 5kg, inhoud 6dm3 (levering Klomp) |  |  |  |  | 1 | 3 | 6 | 4 |  | 2 | 2 | 4 |  | 3 | 3 | 2
685 | 1 | Drukverhogingsunit | Duijvelaar | type: HU2-DPVE4-30MCF, levering Klomp |  |  |  |  | 1
688 | 2 | Driedelige koppeling | n.t.b. | 125 PE - DN100 |  |  |  |  | 2
689 | 1 | Driedelige koppeling | n.t.b. | 50 PE - 1 1/4" |  |  |  |  | 1
691 | 25 | Geperforeerd toevoerrooster | Krantz | OC-Q-600/600x600-K-O, Qv=505m3/h, met plenumbox |  | RAL 7038 GRIJS |  |  | 3 |  |  |  |  | 9 |  | 3 |  | 6 |  | 4
692 | 54 | Verdringingsrooster | Krantz | Q-R-880x880x200, Qv=220m3/h |  | RAL 7038 GRIJS | [7 empty] | 14 | 28 | 12
693 | 318 | Rond axiaal wervelroosters | Krantz | DD-NK-DN100-4.125-R01-PD, Qv=75m3/h |  | RAL 7038 GRIJS | [7 empty] | 61 | 48 | 62 |  | 39 | 60 | 48
694 | 54 | Regelklep |  | levering luchtkanalenleverancier |  | verzinkt | [7 empty] | 14 | 28 | 12
695 | 2 | Terugslagklep | Watts-Ocean | 55.1 met aftapmogelijkheid, Ф15, PN10 | [6 empty] | 2
696 | 1 | Geveltapkraan (met sleutel) | Raminex | type 11202 (levering Klomp) | [5 empty] | 1
697 | 1 | Gevelplaat (rond) | VSH | Gevelplaat type 049160.1 (levering Klomp) | [5 empty] | 1
698 | 1 | Beluchterskraan | Raminex | type: 11001 (levering Klomp) | [5 empty] | 1
699 | 2 | Waterdetector | Kuebler | FE/AFE (levering Meet- & Regeltechniek) | [5 empty] | 1 | [7 empty] | 1
700 | 4 | Close-in boiler | Daalderop | inhoud 5 dm3, t.b.v. pantry's (levering Klomp) | [6 empty] | 2 | 1 | [5 empty] | 1
701 | 4 | Close-up boiler | Daalderop | inhoud 15 dm3 (t.b.v. uitstortgootsteen) (levering Klomp) | [5 empty] | 1 | 1 | 1 | [5 empty] | 1
702 | 1 | Mono-boiler | Daalderop | inhoud 120 dm3,incl. Inlaatcombinatie en trechter (levering Klomp), | [6 empty] | 1
704 | 5 | Kanaalrooster | Trox | TRS-KS afm: 625x125 retourrooster | BGA B-30 | Thermisch verzinkt |  |  |  | 5
705 | 6 | Kanaalrooster | Trox | TRS-KS afm: 425x125 retourrooster | BGA B-30 | Thermisch verzinkt |  |  |  | 6
706 | 1 | Kanaalrooster | Trox | TRS-KS afm: 625x125 toevoerrooster | BGA B-28 | Thermisch verzinkt |  |  |  | 1
707 | 1 | Rond wervelrooster | Trox | RFD-R-D-A/250 (toevoerrooster) | BGA B-21 | RAL 9006, aluminium |  |  |  | 1
708 |  | Plafondrooster | Trox | DLQL-P-H/595x400 | BGA B-28 | Thermisch verzinkt
709 | 1 | Rond wervelrooster | Trox | RFD-R-K/250 (retourrooster), ZONDER PLENUMBOX | BGA B-21 | RAL 9006, aluminium |  |  |  | 1
711 | 2 | Convector | Jaga | type STRADA TWIN, 65x200t21 133, 1798W (45-35) | BGA B-21 | RAL9010 |  |  |  | 2
712 | 1 | Convector | Jaga | type STRADA TWIN, 65x280t21 133, 2518W (45-35) | BGA B-19 | RAL7005 |  |  |  | 1
713 | 1 | Convector | Jaga | type STRADA TWIN, 65x160t21 133, 1589W (45-35) | BGA B-20 | RAL7005 |  |  |  | 1
714 | 1 | Convector | Jaga | type STRADA TWIN, 65x100t21 133, 1297W (45-35) | 2024-01-01 | RAL9010 |  |  |  |  | 1
| 6 | Convector | Jaga | type STRADA TWIN, 65x200t21 133, (45-35) | RUIMTEN 01-22, 01-24 & 01-23 | RAL9010 |  |  |  |  | 6
715 | 2 | Plafondrooster | Trox | DLQL-P-H/595x300 (toevoer en retourrooster) | BGA B-28 | Thermisch verzinkt |  |  |  | 2
| 3 | Convector | Jaga | type STRADA TWIN, 65x280t21 133, 2295W (45-35) | RUIMTE 02-17 | RAL 9010 | [5 empty] | 3
716 | 2 | Convector | Jaga | type STRADA TWIN, 65x200t06 133, 716W (45-35) | RUIMTE 02-15 | RAL 9010 | [5 empty] | 2
| 4 | Convector | Jaga | type STRADA TWIN, 65x280t21 133, 2391W (45-35) | RUIMTE 02-18 & 02-19 | RAL 9010 |  |  |  | 2 |  | 2
717
| 1 | Droge koeler | Carrier Holland Heating | BDMS804C incl.coating, flenzen en schakelkast, aansl.3" Cu | [8 empty] | 1
| 6 | Trillingdemper (lev. CHH) | VCE Techniek | type: 10-GH-1000-H, GM MAUTING | [8 empty] | 6
718 | 1 | Dakkap (afblaaskap) | SMITSAIR | DK 3 Debiet 10.110 M³/h Inw. afm. 1200 × 1200mm |  | RAL 7035 | [6 empty] | 1
| 1 | Split-unit buitendeel | Carrier | type: 40KMC 048-9, t.b.v techniek ruimte 01-26 | [8 empty] | 1
| 1 | Gecombineerde rookgasafvoer | Burgerhout/M&G | Skyline 3000 HR AL CC 100-150 ZW, artikelnr. 3759800 |  | RAL 7021 | [6 empty] | 1
artikelcode: 40.045.27.70
719 | 1 | Plakplaat | Cox Geelen | Diameter = 150mm platdak, artikelnr. 6338834 | [8 empty] | 1
artikelcode: 232005
| 1 | Afzuigventilator | Colasit | CMV180 LO, PE, direct, incl. betonvoet 450x450x120mm | AV-01, t.b.v. Spuitcabine | [7 empty] | 1
720 |  | ( kunststof ) |  | incl. trillingdempers, PVC plakplaat rond 225 en
kanaaldoorvoering rond 200, qv=600m3/h
U=3x400V, P=0,25kW, I=0,81A
721 | 1 | Afzuigventilator | Colasit | CMV200 LO, PVC, direct, incl. betonvoet 450x450x120mm | AV-02, t.b.v. Zuurkast | [7 empty] | 1
|  | ( kunststof ) |  | incl. trillingdempers, PVC plakplaat rond 280 en
kanaaldoorvoering rond 250, 800m3/h
722 |  |  |  | U=3x400V, P=0,25kW, I=0,81A
| 1 | Afzuigventilator | Colasit | CMV75 LO, PVC, direct, incl. betonvoet 450x225x120mm | AV-03, t.b.v. Chemicalienkast | [7 empty] | 1
|  | ( kunststof ) |  | incl. trillingdempers, PVC plakplaat rond 125 en
723 |  |  |  | kanaaldoorvoering rond 110, qv=75m3/h
U=3x400V, P=0,12kW, I=0,45A
724 | 1 | Afzuigventilator | StorkAir | MX 110D, incl. GDH330, DOS330 en VAP 330-220 | AV-04, t.b.v. Puntafzuiging | [7 empty] | 1
725 |  |  |  | kanaaldoorvoering rond 200, qv=240/440m3/h
726 |  |  |  | U=400V, P=0,195kW, I=0,75A
727 | 1 | Afzuigventilator | StorkAir | MX 210D, incl. GDH450, DOS450 en VAP 450-315 | AV-05, t.b.v. Expeditie | [7 empty] | 1
728 |  |  |  | kanaaldoorvoering rond 315, qv=1000m3/h
729 |  |  |  | U=400V, P=0,394kW, I=0,98A
730 | 1 | Afzuigventilator | StorkAir | MX 210D, incl. GDH450, DOS450 en VAP 450-315 | AV-06, t.b.v. Sanitair | [7 empty] | 1
731 |  |  |  | kanaaldoorvoering rond 315, qv=1700m3/h
732 |  |  |  | U=400V, P=0,394kW, I=0,98A
733 | 1 | Afzuigventilator | StorkAir | MX 110D, incl. GDH330, DOS330 en VAP 330-200 | AV-10, t.b.v. Voorruimte | [7 empty] | 1
734 |  |  |  | kanaaldoorvoering rond 200, qv=300m3/h | klimaatkamer
735 |  |  |  | U=400V, P=0,195kW, I=0,75A
736 | 7 | Daktrechter Pluvia | Geberit | Pluvia rond 56mm, artikelnr. 359.563.00.1, levering Klomp | [8 empty] | 7
737 |  |  |  | incl. alles, levering klomp
738 | 1 | Bol gaasrooster | Dyka | incl. plakplaat, t.b.v. be-/ontluchting VWA, levering klomp | [8 empty] | 1
739 | 3 | Platdakontluchting | Dyka | traditioneel rond 80 incl. plakplaat, levering Klomp | [8 empty] | 3
740 | 2 | Spuwer |  | hwa spuwer afmeting: 65x325, spuwer, plakplaat etc |  | RAL 7005 | [6 empty] | 2
741 |  |  |  | zie doorsnede F-F levering OOIJEVAAR
744 | 1 | Geluiddemper | Colasit | type CRD ø250-1000mm, uitvoering PVC | AV-02, t.b.v. Zuurkast |  |  | 1
745 | 1 | Geluiddemper | Colasit | type CRD ø200-1000mm, uitvoering PVC | AV-01, t.b.v. Spuitcabine |  |  | 1
754 | 1 | Oogdouche |  | (levering Klomp) | [6 empty] | 1
755 | 1 | B-klep | Jeavons | J120, DN15 | [6 empty] | 1
756 | 1 | Gaskogelafsluiter | Econosto | fig. 1937, DN15 | [6 empty] | 1
757
758 | 4 | Snelsluitkoppeling | Atlas Copco | Koppeling: ErgoQIC H13-koppelingen,nippels:ErgoNIP H-13-nippels | [6 empty] | 2 | 2
759 | 2 | Persluchtfilter | Creemers | MFR 12 | [6 empty] | 1 | 1
760 | 2 | Kogelafsluiter | Econosto | DN20, PN16 | [6 empty] | 1 | 1
764 | 2 | Terugslagklep luchtafzuig | Bergschenhoek | ø125 | t.b.v. puntafzuiging AV-04 |  | 1 | 1
765 |  | Proceswatertank | Gems | Wandmontage, ø250-500mm, aansl. 1", vul-aftap 1/2" |  |  |  | 1
766 |  |  |  | Materiaal=plaatstaal 5mm, inwendig: gestraald, uitwendig:
767 |  |  |  | gestraald en zinkprimer.
768 |  |  |  | Toebehoren: bevestigingsmiddelen, 2x kogelkraan 1/2" vul- en
769 |  |  |  | aftap, 1x kogelkraan 1", 1x inregelafsluiter 1".

## TR01 1e verd
4.57 | 8 | 19.57 | 47.57 |  | 10 | 10
STUKLIJST | [5 empty] | Versie 4.1 (750)
POS | AANTAL | BENAMING | FABRIKAAT | TYPE | CODE | KLEUR | Mededeling Patrick
1 |  | Gasfilter | Econosto | fig.1014 1/2"
2 |  | Gasfilter | Econosto | fig.1014 3/4"
3 |  | Gasfilter | Econosto | fig.1014 1"
4 |  | Gaskogelafsluiter | Econosto | Figuur 1937 1 ½"
5 |  | Gaskogelafsluiter | VSH | Figuur 060431.8 1 1/4" Bin × Bui | TU785162
6 |  | Gaskogelafsluiter | Econosto
7 |  | Gaskogelafsluiter | Econosto | fig.1619 2"
8 |  | Gasklepafsluiter | Econosto | fig.2011 DN100 PN10
9 |  | Gasgebrekklep | Schlumberger
10 |  | Klepafsluiter Rayon Patent | Econosto | fig.2011 DN100
11 |  | Gasmagneetafsluiter NO | Watts Industrie | type ? 3/4"
#REF! |  | #REF! | #REF! | #REF! | #REF! | #REF!
#REF! |  | #REF! | #REF! | #REF! | #REF! | #REF!
#REF! |  | #REF! | #REF! | #REF! | #REF! | #REF!
#REF! |  | #REF! | #REF! | #REF! | #REF! | #REF!
16 |  | Gasfilter | Econosto | fig.1014 1 1/4"
17 |  | Gaskogelafsluiter | Econosto | fig. 1619 1"
#REF! |  | #REF! | #REF! | #REF! | #REF! | #REF!
#REF! |  | #REF! | #REF! | #REF! | #REF! | #REF!
20 |  | Bufffervat 1500 ltr | Horos | Verticaal Buffervat VK 1500 diameter ø990mm × 2470mm | 816 020 070
21 |  |  |  | Uitw. geïsoleerd met 20 mm dampdichte isolatie
22 |  |  |  | Inclusief 2× ¾" voor aftap en beluchting
23 |  | Bufffervat 2000 ltr | Horos | Verticaal Buffervat VK 2000 diameter ø1140mm × 2510mm | 816 020 071
24 |  |  |  | Uitwendig gesioleerd met 20 mm dampdichte isolatie
25 |  |  |  | Inclusief 2× ¾" voor aftap en beluchting
#REF! |  | #REF! | #REF! | #REF! | #REF! | #REF!
#REF! |  | #REF! | #REF! | #REF! | #REF! | #REF!
#REF! |  | #REF! | #REF! | #REF! | #REF! | #REF!
#REF! |  | #REF! | #REF! | #REF! | #REF! | #REF!
#REF! |  | #REF! | #REF! | #REF! | #REF! | #REF!
#REF! |  | #REF! | #REF! | #REF! | #REF! | #REF!
#REF! |  | #REF! | #REF! | #REF! | #REF! | #REF!
#REF! |  | #REF! | #REF! | #REF! | #REF! | #REF!
#REF! |  | #REF! | #REF! | #REF! | #REF! | #REF!
#REF! |  | #REF! | #REF! | #REF! | #REF! | #REF!
#REF! |  | #REF! | #REF! | #REF! | #REF! | #REF!
#REF! |  | #REF! | #REF! | #REF! | #REF! | #REF!
#REF! |  | #REF! | #REF! | #REF! | #REF! | #REF!
#REF! |  | #REF! | #REF! | #REF! | #REF! | #REF!
#REF! |  | Radiator | Veha | type standaard 1600-900-22
#REF! |  | #REF! | #REF! | #REF! | #REF! | #REF!
#REF! |  | #REF! | #REF! | #REF! | #REF! | #REF!
#REF! |  | #REF! | #REF! | #REF! | #REF! | #REF!
#REF! |  | #REF! | #REF! | #REF! | #REF! | #REF!
#REF! |  | #REF! | #REF! | #REF! | #REF! | #REF!
#REF! |  | #REF! | #REF! | #REF! | #REF! | #REF!
#REF! |  | #REF! | #REF! | #REF! | #REF! | #REF!
#REF! |  | #REF! | #REF! | #REF! | #REF! | #REF!
#REF! |  | Radiator | Veha | type Plana 22 afmeting 3000x500
#REF! |  | Radiator | Veha | type Plana 22 afmeting 2000x600 Q=1110 W
#REF! |  | Radiator | Veha | type Plana 22 afmeting 3800x600 Q=2110 W
#REF! |  | Radiator | Veha | type Plana 22 afmeting 1000x600 Q=554 W
#REF! |  | Radiator | Veha | type Plana 22 afmeting 2200x600 Q=1230 W
#REF! |  | Radiator | Henrad | type 22 afmeting 1400x600 Q=990 W
#REF! |  | Radiator | Henrad | type 22 afmeting 1600x600 Q=1131 W
#REF! |  | Radiator | Henrad | type 22 afmeting 2000x600 Q=1414 W
#REF! |  | Radiator | Henrad | type 22 afmeting 1600x600 Q=1131 W
#REF! |  | Radiator | Henrad | type 11 afmeting 1200x600 Q-1200 W
#REF! |  | Radiator | Henrad | type 11 afmeting 1400x600 Q=1400 W
#REF! |  | Radiator | Henrad | type 11 afmeting 800x600 Q=800 W
#REF! |  | Radiator | Henrad | type 22 afmeting 1000x600 Q=707 W
62 |  | Radiator | Henrad | type 33 afmeting 2000x600 Q=1976 W
63 |  | Radiator | Henrad | type 22 afmeting 2200x600 Q=1555 W
64 |  | Radiator | Henrad | type 11 afmeting 1000x600 Q=1000 W
65 |  | Radiator | Henrad | type 11 afmeting 700x600 Q=700 W
66 |  | Radiator | Henrad | type 21 afmeting 900x600 Q=505 W
67 |  | Radiator | Henrad | type 22 afmeting 1000x600 Q=1778 W
68 |  | Radiator | Henrad | type 22 afmeting 500x600 Q=889 W
69 |  | Radiator | Henrad | type 11 afmeting 900x600 Q=900 W
70 |  | Radiator | Henrad | type 221 afmeting 1100x600 Q=1956 W
71 |  | Radiator | Henrad | type 22 afmeting 700x600 Q=495 W
72 |  | Radiator | Henrad | type 33 afmeting 1600x700 Q=1778 W
73 |  | Radiator | Henrad | type 11 afmeting 800x300
74 |  | Radiator | Henrad | type 11 afmeting 800x300
75 |  | Radiator | Henrad | type 11 afmeting 800x300
76 |  | Radiator | Henrad | type 11 afmeting 800x300
77 |  | #REF! | #REF! | #REF! | #REF! | #REF!
78 |  | #REF! | #REF! | #REF! | #REF! | #REF!
79 |  | #REF! | #REF! | #REF! | #REF! | #REF!
80 |  | Plintconvector | Prenger/Instamat | type AC145 Afmeting 700x255 afgifte 425 W
81 |  | Plintconvector | Prenger/Instamat | type AC145 Afmeting 500x255 afgifte 303 W
82 |  | Plintconvector | Prenger/Instamat | type AC145 Afmeting 900x255 afgifte 546 W
83 |  | Plintconvector | Prenger/Instamat | type AC145 Afmeting 1500x255 afgifte 911 W
84 |  | Plintconvector | Prenger/Instamat | type AC145 Afmeting 600x255 afgifte 364 W
85 |  | Plintconvector | Prenger/Instamat | type AC145 Afmeting 1200x255 afgifte 729 W
86 |  | Plintconvector | Prenger/Instamat | type AC145 Afmeting 2200x255 afgifte 1337 W
87 |  | Plintconvector | Prenger/Instamat | type AC285 Afmeting 1800x255 afgifte 1725 W
88 |  | #REF! | #REF! | #REF! | #REF! | #REF!
89 |  | #REF! | #REF! | #REF! | #REF! | #REF!
90 |  | Ribbenbuiskachel | Mecha Heat | type CB600 600 Watt
#REF! |  | #REF! | #REF! | #REF! | #REF! | #REF!
#REF! |  | #REF! | #REF! | #REF! | #REF! | #REF!
#REF! |  | Ribbenbuiskachel | Mecha Heat | type CB1875 1875 Watt
94 |  | Ribbenbuiskachel | Mecha Heat | type CB2500 2500 Watt
95 |  | Stralingspaneel | Enco | type 4-pijps Afmeting 3000 x 925
96 |  | Stralingspaneel | Enco | type 4-pijps Afmeting 2500 x 925
97 |  | #REF! | #REF! | #REF! | #REF! | #REF!
98 |  | #REF! | #REF! | #REF! | #REF! | #REF!
99 |  | #REF! | #REF! | #REF! | #REF! | #REF!
100 |  | #REF! | #REF! | #REF! | #REF! | #REF!
101 |  | #REF! | #REF! | #REF! | #REF! | #REF!
#REF! |  | #REF! | #REF! | #REF! | #REF! | #REF!
#REF! |  | #REF! | #REF! | #REF! | #REF! | #REF!
104 |  | #REF! | #REF! | #REF! | #REF! | #REF!
#REF! |  | #REF! | #REF! | #REF! | #REF! | #REF!
#REF! |  | #REF! | #REF! | #REF! | #REF! | #REF!
107 |  | Luchtverhitter | Mark Klimaattechniek | type MDA 223L, P=11,8 kW+voorzetraam met vertikale schoepen | Heater expeditie B-17
108 |  | Verwarmingsplaat elektrisch | Mecha Heat | type afm. 1000x200 inkl. Thermostaat
109 |  | #REF! | #REF! | #REF! | #REF! | #REF!
110 |  | CV-Ketel | Nefit | Ketel Netfit Topline HR 100 voorzien van EM10 Module
#REF! |  | #REF! | #REF! | #REF! | #REF! | #REF!
#REF! |  | #REF! | #REF! | #REF! | #REF! | #REF!
#REF! |  | #REF! | #REF! | #REF! | #REF! | #REF!
#REF! |  | #REF! | #REF! | #REF! | #REF! | #REF!
#REF! |  | #REF! | #REF! | #REF! | #REF! | #REF!
#REF! |  | #REF! | #REF! | #REF! | #REF! | #REF!
#REF! |  | #REF! | #REF! | #REF! | #REF! | #REF!
#REF! |  | #REF! | #REF! | #REF! | #REF! | #REF!
#REF! |  | #REF! | #REF! | #REF! | #REF! | #REF!
#REF! |  | #REF! | #REF! | #REF! | #REF! | #REF!
121 |  | #REF! | #REF! | #REF! | #REF! | #REF!
122 |  | #REF! | #REF! | #REF! | #REF! | #REF!
#REF! |  | #REF! | #REF! | #REF! | #REF! | #REF!
124 |  | #REF! | #REF! | #REF! | #REF! | #REF!
#REF! |  | #REF! | #REF! | #REF! | #REF! | #REF!
#REF! |  | #REF! | #REF! | #REF! | #REF! | #REF!
#REF! |  | #REF! | #REF! | #REF! | #REF! | #REF!
#REF! |  | #REF! | #REF! | #REF! | #REF! | #REF!
#REF! |  | #REF! | #REF! | #REF! | #REF! | #REF!
#REF! |  | #REF! | #REF! | #REF! | #REF! | #REF!
#REF! |  | #REF! | #REF! | #REF! | #REF! | #REF!
#REF! |  | #REF! | #REF! | #REF! | #REF! | #REF!
#REF! |  | #REF! | #REF! | #REF! | #REF! | #REF!
#REF! |  | #REF! | #REF! | #REF! | #REF! | #REF!
#REF! |  | #REF! | #REF! | #REF! | #REF! | #REF!
#REF! |  | #REF! | #REF! | #REF! | #REF! | #REF!
#REF! |  | #REF! | #REF! | #REF! | #REF! | #REF!
#REF! |  | #REF! | #REF! | #REF! | #REF! | #REF!
#REF! |  | #REF! | #REF! | #REF! | #REF! | #REF!
#REF! |  | #REF! | #REF! | #REF! | #REF! | #REF!
#REF! |  | #REF! | #REF! | #REF! | #REF! | #REF!
#REF! |  | #REF! | #REF! | #REF! | #REF! | #REF!
#REF! |  | #REF! | #REF! | #REF! | #REF! | #REF!
#REF! |  | #REF! | #REF! | #REF! | #REF! | #REF!
#REF! |  | Koelmachine/Warmtepomp | Carrier | 30RW245 koeling 185 kW, verwarming 268 kW
#REF! |  |  |  | Gekoeldwatertraject zomer/winter: 9-3 °C 10-4 °C
#REF! |  |  |  | Warmwatertraject zomer/winter: 42-48 °C 37,7-44 °C
#REF! |  | #REF! | #REF! | #REF! | #REF! | #REF!
#REF! |  | #REF! | #REF! | #REF! | #REF! | #REF!
#REF! | 1 | ExpansieAutomaat | Flamco | Flamco Flexcon M-K/C 110L 6Bar 23225
#REF! |  | Expansievat | Flamco | Flexcon 18/0,5 3 bar ¾" | TU2121036
#REF! |  | Expansievat | Flamco | Flexcon 35/0,5 3 bar ¾" | TU1800093
#REF! |  | Expansievat | Flamco | Flexcon 80/0,5 3 bar ¾" | TU6535405
#REF! |  | Expansievat | Flamco | Flexcon 110/0,5 3 bar 1" | TU6535454
#REF! |  | Expansievat | Flamco | Flexcon 140/0,5 3 bar 1" | TU6535421
#REF! |  | Expansievat | Flamco | Flexcon 12/0,5 3 bar 1/2"
#REF! |  | Expansievat | Flamco | Flexcon 25/0,5 3 bar ¾"
#REF! |  | Expansievat | Flamco | Flexcon 50/0,5 3 bar ¾"
159 |  | Expansievat | Flamco
160 |  | Expansievat | Flamco
161 |  | Expansievat | Flamco
#REF! |  | Aansluitconsole t.bv. Expansievat | Flamco | Figuur 27910 Flexconsole 8 t/m 25 | TU6535363
#REF! | 1 | Aansluitgroep met manometer | Flamco | Figuur 27290 ½" × 12mm | TU1783737
164 |  | Aansluitgroep met manometer | Flamco | AANSL. 1"
165 |  | Luchtafscheider | Flamco | type: Flamcovent, messing 1 1/2" binnendraad
166 |  | #REF! | #REF! | #REF! | #REF! | #REF!
167 |  | #REF! | #REF! | #REF! | #REF! | #REF!
168 |  | #REF! | #REF! | #REF! | #REF! | #REF!
169 |  | #REF! | #REF! | #REF! | #REF! | #REF!
170 |  | #REF! | #REF! | #REF! | #REF! | #REF!
171 |  | #REF! | #REF! | #REF! | #REF! | #REF!
172 |  | #REF! | #REF! | #REF! | #REF! | #REF!
173 |  | Circulatiepomp | Wilo | TOP-S 80/10 DM PN6 3~400 Volt 50Hz (Warmtepomp cond. 1) | CP-1
174 |  | Circulatiepomp | Wilo | TOP-S 80/10 DM PN6 3~400 Volt 50Hz (Warmtepomp cond. 2) | CP-2
175 |  | Circulatiepomp | Wilo | Stratos 65/1-12 PN6/10 1~230 Volt 50Hz (Transportpomp CV 1) | CP-3
176 |  | Circulatiepomp | Wilo | Stratos 65/1-12 PN6/10 1~230 Volt 50Hz (Transportpomp CV 2) | CP-4
177 |  | Circulatiepomp | Wilo | RS 25/6 EMK 3~400 Volt 50Hz (Verwarmer LBK 9) | CP-6
178 | 1 | Circulatiepomp | Wilo | RS 25/6 EMK 1~230 Volt 50Hz (Verwarmer LBK 11) | CP-7
179 |  | Circulatiepomp | Wilo | RS 25/6 EMK 1~230 Volt 50Hz (Verwarmer LBK 12) | CP-8
#REF! |  | Circulatiepomp | Wilo | IP-E 50/130-2,2/2 1~230 Volt 50Hz (TSA 1 secundair ) | CP-9
#REF! |  | Circulatiepomp | Wilo | TOP-S 80/10 DM PN6 3~400 Volt 50Hz (Warmtepomp verd. 1) | CP-10
#REF! |  | Circulatiepomp | Wilo | TOP-S 80/10 DM PN6 3~400 Volt 50Hz (Warmtepomp verd. 2) | CP-11
#REF! |  | Circulatiepomp | Wilo | Stratos 65/1-12 PN6/10 3~400 Volt 50Hz (Laden koude bron) | CP-12
#REF! |  | Circulatiepomp | Wilo | IP-E 50/150-4/2 1~230 Volt 50Hz (Laden-ontladen bron koude) | CP-13
#REF! |  | Circulatiepomp | Wilo | IL 80/210-3/4-S1 3~400 Volt 50Hz (Drycooler Laden koude) | CP-14
#REF! |  | Circulatiepomp | Wilo | Stratos 65/1-12 PN6/10 3~400 Volt 50Hz (GKW 1) | CP-15
187 |  | Circulatiepomp | Wilo | Stratos 65/1-12 PN6/10 1~230 Volt 50Hz (GKW 2) | CP-16
188 |  | #REF! | #REF! | #REF! | #REF! | #REF!
189 | 1 | Circulatiepomp | Wilo | TOP-S 30/10 DM PN6/10 3~400 Volt 50Hz (Twincoil LBK & AV 11) | CP-18
190 |  | Circulatiepomp | Wilo | TOP-S 25/10 DM PN6/10 3~400 Volt 50Hz (Twincoil LBK & AV 12) | CP-19
191 |  | Circulatiepomp | Wilo | IPL 32/100-0,55/2 3~400 Volt 50Hz (Twincoil LBK & AV 9) | CP-17
192 |  | #REF! | #REF! | #REF! | #REF! | #REF!
193 |  | #REF! | #REF! | #REF! | #REF! | #REF!
194 |  | #REF! | #REF! | #REF! | #REF! | #REF!
195 |  | #REF! | #REF! | #REF! | #REF! | #REF!
196 |  | #REF! | #REF! | #REF! | #REF! | #REF!
197 |  | #REF! | #REF! | #REF! | #REF! | #REF!
198 |  | #REF! | #REF! | #REF! | #REF! | #REF!
199 |  | Schroefcompressorstation | Creemers | RCA 4/200 Compact Air CD met opgebouwde koeldroger en | 1913940
200 |  |  |  | persluchtketel 200 ltr. Luchtopbrensgt bij 10 Bar 470 ltr/min
201 |  |  |  | Afmetingen (L×B×H) 1420 × 550 × 1255mm
#REF! |  | Fijnfilter | Creemers | Eminent fijnfilter EHF 2012 | 4511610
203 |  | Voorfilter | Creemers | Eminent voorfilter EPF 2012 | 4500510
204 |  | Condensaftapper | Creemers | EUM 5 Niveaugestuurd | 7220025
205 |  | Olie- en waterafscheider | Creemers | EUS 5 Eminet | 4380200
#REF! |  | Reiniger-reduceerventiel | Creemers | Euroserie MFR12 ½" | 4410300
#REF! |  | #REF! | #REF! | #REF! | #REF! | #REF!
#REF! |  | #REF! | #REF! | #REF! | #REF! | #REF!
#REF! |  | #REF! | #REF! | #REF! | #REF! | #REF!
#REF! |  | Flow-Transmitter(FT) | Endress & Hauser | 50W80, DN80, levering Imtech M&R
#REF! |  | #REF! | #REF! | #REF! | #REF! | #REF!
#REF! |  | #REF! | #REF! | #REF! | #REF! | #REF!
213 |  | #REF! | #REF! | #REF! | #REF! | #REF!
214 |  | #REF! | #REF! | #REF! | #REF! | #REF!
215 |  | #REF! | #REF! | #REF! | #REF! | #REF!
216 |  | #REF! | #REF! | #REF! | #REF! | #REF!
217 |  | #REF! | #REF! | #REF! | #REF! | #REF!
218 |  | #REF! | #REF! | #REF! | #REF! | #REF!
219 |  | #REF! | #REF! | #REF! | #REF! | #REF!
220 |  | #REF! | #REF! | #REF! | #REF! | #REF!
#REF! |  | #REF! | #REF! | #REF! | #REF! | #REF!
#REF! |  | #REF! | #REF! | #REF! | #REF! | #REF!
#REF! |  | #REF! | #REF! | #REF! | #REF! | #REF!
224 |  | #REF! | #REF! | #REF! | #REF! | #REF!
#REF! |  | Kogelafsluiter | Tour & Andersson | TA 510 NW10 G ⅜" met verlengde spindel | 58 503-610*
#REF! |  | Kogelafsluiter | Tour & Andersson | TA 510 NW15 G ½" met verlengde spindel | 58 503-615*
#REF! |  | Kogelafsluiter | Tour & Andersson | TA 510 NW20 G ¾" met verlengde spindel | 58 503-620*
#REF! |  | Kogelafsluiter | Tour & Andersson | TA 510 NW25 G 1" met verlengde spindel | 58 500-625
#REF! |  | Kogelafsluiter | Tour & Andersson | TA 510 NW32 G 1¼" met verlengde spindel | 58 500-632
#REF! |  | Kogelafsluiter | Tour & Andersson | TA 510 NW40 G 1½" met verlengde spindel | 58 500-640
#REF! |  | Kogelafsluiter | Tour & Andersson | TA 510 NW50 G 2" met verlengde spindel | 58 500-650
#REF! |  | #REF! | #REF! | #REF! | #REF! | #REF!
#REF! |  | Inregelafsluiter | Tour & Andersson | STA-D ½"
#REF! |  | Inregelafsluiter | Tour & Andersson | STA-D ¾"
#REF! | 4 | Inregelafsluiter | Tour & Andersson | STA-D 1"
#REF! | 3 | Inregelafsluiter | Tour & Andersson | STA-D 1 ¼"
#REF! | 4 | Inregelafsluiter | Tour & Andersson | STA-D 1 ½"
#REF! | 2 | Inregelafsluiter | Tour & Andersson | STA-D 2"
239 |  | Inregelafsluiter | Tour & Andersson | STA-F NW 65
240 |  | Inregelafsluiter | Tour & Andersson | STA-F NW 80
241 |  | Inregelafsluiter | Tour & Andersson | STA-F NW 100
242 |  | Inregelafsluiter | Tour & Andersson | STA-F NW 125
243 |  | Verlengde meetnippel | Tour & Andersson | ¼" lengte 103mm uitvoering recht | TU2390854
244 |  | #REF! | #REF! | #REF! | #REF! | #REF!
245 | 1 | Kogelafsluiter | Econosto | Figuur 1607 ½" | EC0160701/2E712
#REF! |  | Kogelafsluiter | Econosto | Figuur 1607 ¾" | EC0160703/4E712
247 | 4 | Kogelafsluiter | Econosto | Figuur 1607 1" | EC016070001E712
248 | 1 | Kogelafsluiter | Econosto | Figuur 1607 1 ¼" | EC0160711/4E712
249 | 5 | Kogelafsluiter | Econosto | Figuur 1607 1 ½" | EC0160711/2E712
250 | 5 | Vlinderklepafsluiter | Tyco Valves & Controls | Figuur 38 DN50
251 |  | Vlinderklepafsluiter | Tyco Valves & Controls | Figuur 38 DN65
252 |  | Vlinderklepafsluiter | Tyco Valves & Controls | Figuur 38 DN80
253 |  | Vlinderklepafsluiter | Tyco Valves & Controls | Figuur 38 DN100
254 |  | Vlinderklepafsluiter | Tyco Valves & Controls | Figuur 38 DN215
255 |  | Vlinderklepafsluiter | Tyco Valves & Controls | Figuur 38 DN150
256 |  | Vlinderklepafsluiter | Tyco Valves & Controls | Figuur 38 DN200
257 |  | Manometer | Econosto | Figuur 330 ½" 0 - 4 Bar kastdiameter ø100mm | EC003301E2C1110
#REF! |  | Manometer sifonpijp | Econosto | Figuur 350 ½"
259 |  | Manometerkraan | Econosto | Figuur 341 ½" | SY0034101/2CAAA
260 |  | #REF! | #REF! | #REF! | #REF! | #REF!
261 |  | #REF! | #REF! | #REF! | #REF! | #REF!
262 | 20 | Thermometer | Econosto | Figuur 661 -30 °C / 50 °C kastdiameter ø80mm insteek 40mm | EC00661BB0AA2CA
263 |  | Thermometer | Econosto | Figuur 661 -30 °C / 50 °C kastdiameter ø80mm insteek 60mm | EC00661BB0BA2CA
264 |  | Thermometer | Econosto | Figuur 661 -30 °C / 50 °C kastdiameter ø80mm insteek 100mm | EC00661BB0CA2CA
265 |  | Thermometer | Econosto | Figuur 661 0 °C / 120 °C kastdiameter ø80mm insteek 40mm | EC00661BG0AA2CA
266 |  | Thermometer | Econosto | Figuur 661 0 °C / 120 °C kastdiameter ø80mm insteek 60mm | EC00661BG0BA2CA
267 |  | Thermometer | Econosto | Figuur 661 0 °C / 120 °C kastdiameter ø80mm insteek 100mm | EC00661BG0CA2CA
268 |  | Thermometer | Econosto | Figuur 1656 -30°C / +50 °C Staafthermometer insteek 50mm
269 |  | Overstortbeveiliging | Flamco | Prescor DN15
270 |  | #REF! | #REF! | #REF! | #REF! | #REF!
271 |  | Luchtafscheider | Flamco | Flamcovent 50F DN50
272 |  | Luchtafscheider | Flamco | Flamcovent 65F DN65
273 |  | Luchtafscheider | Flamco | Flamcovent 80F DN80
#REF! |  | Luchtafscheider | Flamco | Flamcovent 100F DN100
#REF! |  | Waterfilter | Econosto | figuur 1019 DN100
276 |  | Waterfilter | Econosto | figuur 1019 DN50
277 |  | Waterfilter | Econosto | figuur 1019 DN65
278 |  | Waterfilter | Econosto | figuur 1019 DN80
279 |  | Waterfilter | Econosto | figuur 1019 DN125
280 |  | Compensator | Hibro compensatoren | Dilatoflex Type K Rubberkwaliteit CC NW100 L=140mm | 24CC0125KV
281 |  | #REF! | #REF! | #REF! | #REF! | #REF!
282 |  | #REF! | #REF! | #REF! | #REF! | #REF!
283 |  | #REF! | #REF! | #REF! | #REF! | #REF!
#REF! | 14 | Vul/aftapkraan | Econosto | figuur 450 ½" | EC0045001/2AB11
285 |  | Vul/aftapkraan | Econosto | figuur 450 ¾" | EC0045003/4AB11
286 |  | Veiligheidsventiel | Flamco | Prescor S700-5/4"
287 |  | Veiligheidsventiel | Flamco | Prescor S700-5/4" insteldruk 5 bar
288 |  | Terugslagklep | MRC Transmark | RK41 - 040 Gestra Disco Messing Korte bouwlengte PN16
289 |  | Terugslagklep | MRC Transmark | RK41 - 050 Gestra Disco Messing Korte bouwlengte PN16
290 |  | Terugslagklep | MRC Transmark | RK41 - 065 Gestra Disco Messing Korte bouwlengte PN16
291 |  | Terugslagklep | MRC Transmark | RK41 - 080 Gestra Disco Messing Korte bouwlengte PN16
292 |  | Terugslagklep | MRC Transmark | RK41 - 100 Gestra Disco Messing Korte bouwlengte PN16
293 |  | #REF! | #REF! | #REF! | #REF! | #REF!
294 |  | #REF! | #REF! | #REF! | #REF! | #REF!
#REF! |  | Radiator Ontluchtingsstop | Hummel | Draaibaar ½" | TU6737241
#REF! |  | Radiator Aftapper/slangtule | Hummel | Draaibaar + Aftappen vernikkeld ½" O-ring | TU6737282
#REF! |  | Radiatorafsluiter | Econosto | Figuur 2480 ½"
298 |  | Radiatorkoppeling | Econosto | Figuur 2490 ½" haaks
299 |  | Jaga ventiel | Comap | 2-pijps
300 |  | Thermostaatkop | Jaga | Chroom Wit |  | Chroom wit
301 | 1 | Regelafsluiter 2-weg | Siemens (lev. M&R) | VVG44.15-4 + SQS65 (LBK 1 koeler, voor voorverwarmer) | DB-101CV21
302 | 1 | Regelafsluiter 2-weg | Siemens (lev. M&R) | VVG44.15-2.5 + SQS65 (LBK 2 koeler, voor voorverwarmer) | DB-102CV21
303 | 1 | Regelafsluiter 2-weg | Siemens (lev. M&R) | VVG44.15-4 + SQS65 (LBK 3 koeler, voor voorverwarmer) | DB-103CV21
304 | 1 | Regelafsluiter 2-weg | Siemens (lev. M&R) | VVG44.15-2.5 + SQS65 (LBK 4 koeler, voor voorverwarmer) | DB-104CV21
305 |  | Regelafsluiter 2-weg | Siemens (lev. M&R) | VVG44.15-2,5 + SQS65 (LBK 5 koeler, voor voorverwarmer) | DB-105CV21
306 |  | Regelafsluiter 2-weg | Siemens (lev. M&R) | VVG44.15-1 + SQS65 (LBK 6 koeler, voor voorverwarmer) | DB-106CV21
#REF! |  | Regelafsluiter 2-weg | Siemens (lev. M&R) | VVG44.15-1,6 + SQS65 (LBK 7 koeler, voor voorverwarmer) | DB-107CV21
#REF! |  | Regelafsluiter 2-weg | Siemens (lev. M&R) | VVG44.15-2.5 + SQS65 (LBK 8 koeler, voor voorverwarmer) | DB-108CV21
309 |  | Regelafsluiter 2-weg | Siemens (lev. M&R) | VVG44.25-10 + SQS65 (LBK 9 koeler, na voorverwarmer) | DB-109CV21
310 | 1 | Regelafsluiter 2-weg | Siemens (lev. M&R) | VVG44.15-1 + SQS65 (LBK 10 koeler, voor voorverwarmer) | DB-110CV21
311 | 1 | Regelafsluiter 2-weg | Siemens (lev. M&R) | VVG44.25-10 + SQS65 (LBK 11 koeler, voor voorverwarmer) | DB-111CV21
312 |  | Regelafsluiter 2-weg | Siemens (lev. M&R) | VVG44.25-10 + SQS65 (LBK 12 koeler, na voorverwarmer) | DB-112CV21
313 | 1 | Regelafsluiter 2-weg | Siemens (lev. M&R) | VVG44.20-6.3 + SQS65 (LBK 1 verwarmer, na koeler) | DB-101CV11
314 | 1 | Regelafsluiter 2-weg | Siemens (lev. M&R) | VVG44.15-4 + SQS65 (LBK 2 verwarmer, na koeler) | DB-102CV11
315 | 1 | Regelafsluiter 2-weg | Siemens (lev. M&R) | VVG44.15-4 + SQS65 (LBK 3 verwarmer, na koeler) | DB-103CV11
316 | 1 | Regelafsluiter 2-weg | Siemens (lev. M&R) | VVG44.15-2.5 + SQS65 (LBK 4 verwarmer, na koeler) | DB-104CV11
317 |  | Regelafsluiter 2-weg | Siemens (lev. M&R) | VVG44.15-2.5 + SQS65 (LBK 5 verwarmer, na koeler) | DB-105CV11
318 |  | Regelafsluiter 2-weg | Siemens (lev. M&R) | VVG44.15-1.6 + SQS65 (LBK 6 verwarmer, na koeler) | DB-106CV11
319 |  | Regelafsluiter 2-weg | Siemens (lev. M&R) | VVG44.15-1.6 + SQS65 (LBK 7 verwarmer, na koeler) | DB-107CV11
320 |  | Regelafsluiter 2-weg | Siemens (lev. M&R) | VVG44.15-2.5 + SQS65 (LBK 8 verwarmer, na koeler) | DB-108CV11
321 |  | Regelafsluiter 2-weg | Siemens (lev. M&R) | VVG44.15-4 + SQS65 (LBK 9 verwarmer, voor koeler) | DB-109CV11
322 | 1 | Regelafsluiter 2-weg | Siemens (lev. M&R) | VVG44.15-1.6 + SQS65 (LBK 10 verwarmer, na koeler) | DB-110CV11
323 | 1 | Regelafsluiter 2-weg | Siemens (lev. M&R) | VVG44.15-4 + SQS65 (LBK 11 verwarmer, na koeler) | DB-111CV11
324 |  | Regelafsluiter 2-weg | Siemens (lev. M&R) | VVG44.15-4 + SQS65 (LBK 12 verwarmer, voor koeler) | DB-112CV11
325 |  | Regelafsluiter 2-weg | Siemens (lev. M&R) | VG44.20-6.3 + SQS65 (Aanvullende Verwarming) | DB-201CV11
326 |  | Regelafsluiter 3-weg | Belimo (lev. M&R) | H765N + AVY24-MTF looptijd 60s (warmtepomp 1 condensorzijde) | DB-11CV11
327 |  | Regelafsluiter 3-weg | Belimo (lev. M&R) | H764N + NVY24-MTF looptijd 35s (warmtepomp 1 verdamperzijde) | DB-11CV21
328 |  | Regelafsluiter 3-weg | Belimo (lev. M&R) | H765N + AVY24-MTF looptijd 60s (warmtepomp 2 condensorzijde) | DB-12CV11
329 |  | Regelafsluiter 3-weg | Belimo (lev. M&R) | H764N + NVY24-MTF looptijd 35s warmtepomp 2 verdamperzijde) | DB-12CV21
330 |  | Regelafsluiter 2-weg | Siemens (lev. M&R) | VKF46,80 + SQL85 (TSA2 laden koude bron verd.zijde | DB-34TV21
331 |  | Regelafsluiter 2-weg | Siemens (lev. M&R) | VVF41.49 + SKB60 (afsl.TSA 1 ontl.koude (afv.cond.w.)bronzijde) | DB-33CV41
332 |  | Regelafsluiter 2-weg | Siemens (lev. M&R) | VVF41.65 + SKC60 (3 afvoer cond.w.naar dryc.cond.zijde ) | DB-32CV11
333 |  | Regelafsluiter 2-weg | Siemens (lev. M&R) | VVF41.65 + SKC60 (4 extra laden met dryc. bronzijde) | DB-31CV41
334 |  | Regelafsluiter 2-weg | Siemens (lev. M&R) | VVF41.50 + SKB60 (afsl.TSA 2 laden koude bron bronzijde) | DB-34CV41
335 |  | O/D Vlinderklep | Siemens (lev. M&R) | VKF46.100 + SQL85 (afsl.TSA 4 extra laden met dryc. dryc. zijde) | DB-31TV31
336 |  | O/D Vlinderklep | Siemens (lev. M&R) | VKF46.100 + SQL85 (afsl.TSA 3 afv. Cond. W. met dryc. dryc. zijde) | DB-32TV31
337 |  | O/D Vlinderklep | Siemens (lev. M&R) | VVF41.49 + SKB60 (afsl.TSA 1 ontl.koude (afv.cond.w.)cond.zijde) | DB-33CV11
338 |  | #REF! | #REF! | #REF! | #REF! | #REF!
339 |  | Inregelafsluiter/2-wegregelklep | Danfoss(levering M&R) | AB-QM 1/2" (t.b.v. CV aansluiting inductie-units)
340 |  | Inregelafsluiter/2-wegregelklep | Danfoss(levering M&R) | AB-QM 1/2" (t.b.v. GKW aansluiting inductie-units)
341 |  | #REF! | #REF! | #REF! | #REF! | #REF!
342 |  | #REF! | #REF! | #REF! | #REF! | #REF!
343 |  | #REF! | #REF! | #REF! | #REF! | #REF!
344 | 1 | Luchtbehandelingskast 1 | Carrier Holland Heating | 39HQ 08.08 afm. 1378x1378x4258 mm | Depot 1, | RAL 7035 | Alle Ventilatoren zijn vervangen naar direct aangestuurde ventilatoren
345 |  |  |  | 10.08 afm. 1698x1378x2658 mm | Stellingen B-01 | RAL 7035
346 | 1 | Luchtbehandelingskast 2 | Carrier Holland Heating | 39HQ 06.06 afm. 1058x1058x2769 mm | Depot 2, | RAL 7035 | Alle Ventilatoren zijn vervangen naar direct aangestuurde ventilatoren
347 |  |  |  | afm. 1058x1058x3569 mm | Stellingen B-02 | RAL 7035
348 | 1 | Luchtbehandelingskast 3 | Carrier Holland Heating | 39HQ 07.08 afm. 1218x1378x4098 mm | Depot 3, | RAL 7035 | Alle Ventilatoren zijn vervangen naar direct aangestuurde ventilatoren
349 |  |  |  | 08.08 afm. 1378x1378x2658 mm | Stellingen 01-03 | RAL 7035
350 | 1 | Luchtbehandelingskast 4 | Carrier Holland Heating | 39HQ 06.06 afm. 1058x1058x2769 mm | Depot 4 (01-04) & | RAL 7035 | Alle Ventilatoren zijn vervangen naar direct aangestuurde ventilatoren
351 |  |  |  | afm. 1058x1058x2769 mm | Depot 5 (01-05) | RAL 7035
#REF! |  | Luchtbehandelingskast 5 | Carrier Holland Heating | 39HQ 05.06 afm. 898x1058x3778 mm | Depot 6, | RAL 7035 | Alle Ventilatoren zijn vervangen naar direct aangestuurde ventilatoren
353 |  |  |  | 06.06 afm. 1058x1058x2498 mm | Textiel 02-06 | RAL 7035 | Alle Ventilatoren zijn vervangen naar direct aangestuurde ventilatoren
354 |  | Luchtbehandelingskast 6 | Carrier Holland Heating | 39HQ 04.04 afm. 738x738x2769 mm | Depot 7, | RAL 7035 | Alle Ventilatoren zijn vervangen naar direct aangestuurde ventilatoren
#REF! |  |  |  | afm. 738x738x3098 mm | Papier 02-07 | RAL 7035 | Alle Ventilatoren zijn vervangen naar direct aangestuurde ventilatoren
#REF! |  | Luchtbehandelingskast 7 | Carrier Holland Heating | 39HQ 04.04 afm. 738x738x3938 mm | Depot 8, | RAL 7035 | Alle Ventilatoren zijn vervangen naar direct aangestuurde ventilatoren
#REF! |  |  |  | 04.02 afm. 738x498x2498 mm | Fotografie 02-08 | RAL 7035 | Alle Ventilatoren zijn vervangen naar direct aangestuurde ventilatoren
358 |  | Luchtbehandelingskast 8 | Carrier Holland Heating | 39HQ 05.06 afm. 898x1058x3778 mm | Depot 9, | RAL 7035 | Alle Ventilatoren zijn vervangen naar direct aangestuurde ventilatoren
359 |  |  |  | 06.06 afm. 1058x1058x2498 mm | Stellingen 02-09 | RAL 7035 | Alle Ventilatoren zijn vervangen naar direct aangestuurde ventilatoren
360 |  | Luchtbehandelingskast 9 | Carrier Holland Heating | 39HQ 07.04 afm. 1218x738x2178 mm | Atelier + MFR | RAL 7035 | Alle Ventilatoren zijn vervangen naar direct aangestuurde ventilatoren
361 |  |  |  | afm. 1218x738x4578 mm |  | RAL 7035 | Alle Ventilatoren zijn vervangen naar direct aangestuurde ventilatoren
362 | 1 | Luchtbehandelingskast 10 | Carrier Holland Heating | 39HQ 04.04 afm. 738x738x2769 mm | Pakruimte B-30 & | RAL 7035 | Alle Ventilatoren zijn vervangen naar direct aangestuurde ventilatoren
363 |  |  |  | afm. 738x738x3098 mm | Quarantaine B-28 | RAL 7035
364 | 1 | Luchtbehandelingskast 11 | Carrier Holland Heating | 39HQ 06.04 afm. 1058x738x3138 mm | Make Up Air | RAL 7035 | Alle Ventilatoren zijn vervangen naar direct aangestuurde ventilatoren
365 |  |  |  | 39HQ 05.04 afm. 898x738x2018 mm | Centrale afzuiging | RAL 7035
366 |  | Luchtbehandelingskast 12 | Carrier Holland Heating | 39HQ 06.02 afm. 1058x498x2178 mm | Kantoor | RAL 7035
367 |  |  |  | afm. 1058x738x4738 mm |  | RAL 7035
368 | 1 | Stoombevochtiging (LBK 1) | Geveke | MK5 Visual 5 4,8 kg/h incl. meldingsmodule RFS | 500×437×1057 (lbh) |  | einde produktsie 26
369 | 1 | Stoombevochtiging (LBK 2) | Geveke | MK5 Visual 5 2,5 kg/h incl. meldingsmodule RFS | 500×437×1057 (lbh) |  | einde produktsie 27
370 | 1 | Stoombevochtiging (LBK 3) | Geveke | MK5 Visual 5 4,1 kg/h incl. meldingsmodule RFS | 500×437×1057 (lbh) |  | einde produktsie 28
371 | 1 | Stoombevochtiging (LBK 4) | Geveke | MK5 Visual 5 2,4 kg/h incl. meldingsmodule RFS | 500×437×1057 (lbh) |  | einde produktsie 29
372 |  | Stoombevochtiging (LBK 5) | Geveke | MK5 Visual 5 2,0 kg/h incl. meldingsmodule RFS | 500×437×1057 (lbh) |  | einde produktsie 30
373 |  | Stoombevochtiging (LBK 6) | Geveke | MK5 Visual 5 0,9 kg/h incl. meldingsmodule RFS | 500×437×1057 (lbh) |  | einde produktsie 31
374 |  | Stoombevochtiging (LBK 7) | Geveke | MK5 Visual 5 0,3 kg/h incl. meldingsmodule RFS | 500×437×1057 (lbh) |  | einde produktsie 32
375 |  | Stoombevochtiging (LBK 8) | Geveke | MK5 Visual 5 2,0 kg/h incl. meldingsmodule RFS | 500×437×1057 (lbh) |  | einde produktsie 33
376 |  | Stoombevochtiging (LBK 9) | Geveke | MK5 Visual 5 25,8 kg/h incl. meldingsmodule RFS | 500×437×1057 (lbh) |  | einde produktsie 34
377 | 1 | Stoombevochtiging (LBK 10) | Geveke | MK5 Visual 5 1,5 kg/h incl. meldingsmodule RFS | 500×437×1057 (lbh) |  | einde produktsie 35
378 |  | Stoombevochtiging (LBK 12) | Geveke | MK5 Visual 5 21,8 kg/h incl. meldingsmodule RFS | 500×437×1057 (lbh)
379 | 1 | Stoomverdeelpijp | Geveke | CrNi ø45mm 81-1000 aansluiting 1¼" | CON1109466
380 | 3 | Stoomverdeelpijp | Geveke | CrNi ø45mm 81-800 aansluiting 1¼" | CON1109466
381 |  | Stoomverdeelpijp | Geveke | CrNi ø45mm 81-650 aansluiting 1¼" | CON1109676
382 | 1 | Stoomverdeelpijp | Geveke | CrNi ø45mm 81-500 aansluiting 1¼" | CON1109848
383 | 5 | Waterafsluiter + filter | Geveke | Z25A Messing ½" + Z25F Brons/RVS ½" | UBE220K/ZT-015
384 | 5 | Stoomslang | Geveke | Z10 ø54/42mm (1¼") | DEF2524800 |  | vervangen
385 | 5 | Condensslang | Geveke | KS10 ø12/8mm | CON2524796 |  | vervangen
386 |  | #REF! | #REF! | #REF! | #REF! | #REF!
387 |  | #REF! | #REF! | #REF! | #REF! | #REF!
388 |  | Dakafzuigventilator | Rucon | IRE 250 B Isolatieklasse IP44 inclusief plakplaat
389 |  | #REF! | #REF! | #REF! | #REF! | #REF!
390 |  | #REF! | #REF! | #REF! | #REF! | #REF!
391 |  | Platenwisselaar | Redenko | TL6-BFG-85 (Laden koude opslag)
392 |  | Platenwisselaar | Redenko | T5-MFG-25 (Ontladen koude) incl. isolatiemantel
393 |  | Platenwisselaar | Redenko | M10-BFM-47 (Afvoeren Condensorwarmte) incl. isolatiemantel
394 |  | Platenwisselaar | Redenko | TL10-BFM-80 (Laden Warmte/koude)
395 |  | #REF! | #REF! | #REF! | #REF! | #REF!
396 |  | #REF! | #REF! | #REF! | #REF! | #REF!
397 |  | #REF! | #REF! | #REF! | #REF! | #REF!
398 |  | #REF! | #REF! | #REF! | #REF! | #REF!
399 |  | #REF! | #REF! | #REF! | #REF! | #REF!
#REF! |  | #REF! | #REF! | #REF! | #REF! | #REF!
#REF! |  | #REF! | #REF! | #REF! | #REF! | #REF!
402 |  | #REF! | #REF! | #REF! | #REF! | #REF!
#REF! |  | #REF! | #REF! | #REF! | #REF! | #REF!
#REF! |  | #REF! | #REF! | #REF! | #REF! | #REF!
405 |  | #REF! | #REF! | #REF! | #REF! | #REF!
406 |  | #REF! | #REF! | #REF! | #REF! | #REF!
407 |  | #REF! | #REF! | #REF! | #REF! | #REF!
408 |  | #REF! | #REF! | #REF! | #REF! | #REF!
#REF! |  | #REF! | #REF! | #REF! | #REF! | #REF!
#REF! |  | #REF! | #REF! | #REF! | #REF! | #REF!
#REF! |  | #REF! | #REF! | #REF! | #REF! | #REF!
#REF! |  | Kanaalrooster | Trox | TRS-K5 afm: 425x125 |  | RAL 9010
#REF! |  | Kanaalrooster | Trox | TRS-K5 afm: 425x125 |  | RAL 9006
#REF! |  | Kanaalrooster | Trox | TRS-K5 afm: 425x125 |  | verzinkt
#REF! |  | Kanaalrooster | Trox | TRS-K5 afm: 325x125 toevoerrooster |  | Blank geanodiseerd aluminium
#REF! |  | Kanaalrooster | Trox | TRS-R5 afm: 525x75 toevoerrooster
#REF! |  | Kanaalrooster | Trox | TRS-K5 afm: 425x125 toevoerrooster
#REF! |  | Kanaalrooster | Trox | TRS-K5 afm: 425x125 toevoerrooster
#REF! |  | Kanaalrooster | Trox | TRS-K5 afm: 425x125 toevoerrooster
#REF! |  | Kanaalrooster | Trox | TRS-K5 afm: 425x125 toevoerrooster
#REF! |  | Kanaalrooster | Trox | TRS-K5 afm: 425x125 toevoerrooster
#REF! |  | Kanaalrooster | Trox | TRS-K5 afm: 425x125 toevoerrooster
#REF! |  | Kanaalrooster | Trox | TRS-K5 afm: 425x125 toevoerrooster
#REF! |  | Kanaalrooster | Trox | TRS-K5 afm: 425x125 toevoerrooster
#REF! |  | Kanaalrooster | Trox | TRS-K5 afm: 425x125 toevoerrooster
426 |  | Kanaalrooster | Trox | TRS-K5 afm: 425x125 toevoerrooster
427 |  | Kanaalrooster | Trox | TRS-K5 afm: 425x125 toevoerrooster
428 |  | Kanaalrooster | Trox | TRS-K5 afm: 425x125 toevoerrooster |  | verzinkt
429 |  | Kanaalrooster | Trox | TRS-RS afm: 525x125 retourrooster |  | verzinkt
430 |  | Kanaalrooster | Trox | TRS-KS afm: 1025x325 retourrooster |  | verzinkt
431 |  | Kanaalrooster | Trox | TRS-RS afm: 425x125 retourrooster |  | RAL 9010
432 |  | Kanaalrooster | Trox | TRS-KS afm: 325x125 retourrooster |  | verzinkt
433 |  | Kanaalrooster | Trox | TRS-RS afm: 625x75 retourrooster
434 |  | Kanaalrooster | Trox | TRS-KS afm: 1025x325 retourrooster
435 |  | Kanaalrooster | Trox | TRS-KS afm: 1025x325 retourrooster
436 |  | Kanaalrooster | Trox | TRS-KS afm: 1025x325 retourrooster
437 |  | Kanaalrooster | Trox | TRS-KS afm: 1025x325 retourrooster
438 |  | Kanaalrooster | Trox | TRS-KS afm: 1025x325 retourrooster
439 |  | Kanaalrooster | Trox | TRS-KS afm: 1025x325 retourrooster
440 |  | Kanaalrooster | Trox | TRS-KS afm: 1025x325 retourrooster
441 |  | Kanaalrooster | Trox | TRS-KS afm: 1025x325 retourrooster
442 |  | Kanaalrooster | Trox | TRS-KS afm: 1025x325 retourrooster
443 |  | Plafondrooster | Trox | DLQL-P-H/595x300 (toevoer en retourrooster) |  | RAL 9010
444 |  | Plafondrooster | Interland Techniek | IT559 ø500 | BGA B22 | RAL 9006, aluminium
445 |  | Rond wervelrooster | Trox | RFD-R-D-A/125 (toevoer en retourrooster) | BGA B19 | RAL 9006, aluminium
446 |  | Plafondrooster | Trox | DLQL-P-H/595x400 |  | RAL 9010
447 |  | Plafondrooster | Trox | DLQL-P-H/595x300 (toevoer en retourrooster) | ruimte 01-17 Garderobe
448 |  | Wandvensterbankrooster | Waterloo | ALG15/525x125
449 |  | Plafondrooster | Waterloo | MWVPD-4-315 (ovaal)
450 |  | Beplating om kanalen | ntb | i.o.m. architect, Beplating om kanalen in gangzone 01-11
451 |  | Plafondrooster | Waterloo | MWVPD-R-125
452 |  | Plafondrooster | Waterloo | MWVPD-R-200
453 |  | Plafondrooster | Trox | DLQL-P-H/500 | 1A 01-23 | RAL 9010
454 |  | #REF! | #REF! | #REF! | #REF! | #REF!
455 |  | Kleppenregister | Airpro | type JZB afm.: 1500x600
456 |  | Kleppenregister | Airpro | type JZB afm.: 900x400
457 |  | Kleppenregister | Airpro | type JZB afm.: 1250x400
458 |  | Kleppenregister | Airpro | type JZB afm.: 700x600
459 |  | Kleppenregister | Airpro | type JZB afm.: 650x600
460 |  | Kleppenregister | Airpro | type JZB afm.: 950x400
461 |  | Kleppenregister | Airpro | type JZB afm.: 850x400
462 |  | Kleppenregister | Airpro | type JZB afm.: 800x800
463 |  | Kleppenregister | Airpro | type JZB afm.: 800x600
464 |  | Kleppenregister | Airpro | type JZB afm.: 1000x400
465 |  | Kleppenregister | Airpro | type JZB afm.: 550x200
466 |  | #REF! | #REF! | #REF! | #REF! | #REF!
467 |  | Terugslagklep | Interland Techniek | IT703, afm.500x300, B17 expeditieruimte
#REF! |  | #REF! | #REF! | #REF! | #REF! | #REF!
469 |  | #REF! | #REF! | #REF! | #REF! | #REF!
470 |  | Rozet | Trox | type LVS/125/G1 |  | RAL 9010
471 |  | Rozet | Trox | type LVS/100/G1 |  | RAL 9010
472 |  | Rozet | Interland Techniek | IT ø125
473 |  | Rozet | Interland Techniek | IT ø100
474 |  | Rozet toevoerlucht | Interland Techniek | IT PVT ø125
475 |  | Rozet toevoerlucht | Interland Techniek | IT PVT ø100
476 |  | Buitenluchtrooster | Interland Techniek | IT559 ø200 | BGA B17 | RAL 9006, aluminium
477 |  | Wandrooster | Trox | TRS 600x300 | toevoerlucht expeditie | Thermisch verzinkt
478 |  | Buitenluchtrooster | JAZO | afm. 1500x1000 (aanzuigrooster TR bwd.D)
479 |  | Buitenluchtrooster | JAZO | afm. 600x400
#REF! |  | Buitenluchtrooster | Ducowall 50z | levering derden
481 |  | Buitenluchtrooster | JAZO | afm.: 1225x1225
#REF! |  | Buitenluchtrooster | JAZO | afm.: 1625x1425 (LBK8 publiekshal)
#REF! |  | Buitenluchtrooster | JAZO | afm.: 1225x1025
484 |  | Buitenluchtrooster | JAZO | afm.: 2025x1625 (LBK1/LBK2)
485 |  | Buitenluchtrooster | JAZO | afm.: 1825x1625 (LBK3)
486 |  | Buitenluchtrooster | Waterloo | afm.: 600x600 (Condensor BDD)
487 |  | Buitenluchtrooster | Waterloo | afm.: 1000x1000 (LBK 16)
488 |  | VAV-regelaar | Trox | TVR-Easy / 315 / D2, Gewicht=4,8kg
489 |  | VAV-regelaar | Trox | TVJ-Easy / 600x200, Gewicht=13kg
490 |  | VAV-regelaar | Trox | TVJ-Easy / 300x300, Gewicht=10kg
491 |  | VAV-regelaar | Trox | TVJ-Easy / 1000x800, Gewicht = 32kg
492 |  | #REF! | #REF! | #REF! | #REF! | #REF!
493 |  | #REF! | #REF! | #REF! | #REF! | #REF!
494 |  | #REF! | #REF! | #REF! | #REF! | #REF!
495 |  | #REF! | #REF! | #REF! | #REF! | #REF!
496 |  | #REF! | #REF! | #REF! | #REF! | #REF!
497 |  | #REF! | #REF! | #REF! | #REF! | #REF!
498 |  | ConstantVolumeRegelaar | Trox | type CVR 100
499 | 0 | Geluiddemper | Trox | XSA100-67-9-WF / 1500x900x1500 LBK 1-T
500 | 0 | Geluiddemper | Trox | MSA200-200-3-PF / 1200x900x2000 LBK 1-A
501 | 0 | Geluiddemper | Trox | MSA200-100-3-PF / 900x750x1500 LBK 2
502 |  | Geluiddemper | Trox
503 | 1 | Geluiddemper | Trox | XSA300-300-2-PF / 1200x900x500 LBK 3-TOEVOER
504 | 1 | Geluiddemper | Trox | XSA100-83-6-PF / 1100x450x1000 LBK 3-RETOUR
505 | 1 | Geluiddemper | Trox | XSA200-100-3-PF / 900x600x500 LBK 4 RETOUR
#REF! | 1 | Geluiddemper | Trox | XSA100-83-62-PF / 1100x600x1250 BUITENLUCHTAANZUIG
#REF! |  | Geluiddemper | Trox | XSA200-100-3-PF / 900x500x500 LBK 5-RETOUR
#REF! |  | Geluiddemper | Trox
#REF! |  | Geluiddemper | Trox | XSA100-50-4-PF / 600x600x500 LBK 6 - TOEVOER
#REF! |  | Geluiddemper | Trox | XSA100-50-4-PF / 600x450x500 LBK 6 - RETOUR
#REF! |  | Geluiddemper | Trox
512 |  | Geluiddemper | Trox
513 |  | Geluiddemper | Trox | XSA200-100-3-PF / 900x400x500 LBK 8-RETOUR
514 |  | Geluiddemper | Trox | MSA200-100-3-PF / 1200x600x1000 LBK 8-TOEVOER
515 |  | Geluiddemper | Trox | XSA200-117-3-PD / 950x350x1500 LBK 9-RETOUR
516 |  | Geluiddemper | Trox | XSA200-117-3-PD / 950x350x1500 LBK 9-TOEVOER
517 | 0 | Geluiddemper | Trox | MSA200-100-2-PF / 600x400x1500 LBK 10
518 |  | Geluiddemper | Trox
519 | 0 | Geluiddemper | Trox | MSA100-50-6-PF / 900x450x1500 LBK 11-T
520 | 0 | Geluiddemper | Trox | MSA100-75-4-PF / 700x600x1500 LBK 11-A
521 |  | Geluiddemper | Trox
522 |  | Geluiddemper | Trox | MSA200-150-2-PF / 700x350x1250 LBK 12-A
523 |  | Geluiddemper | Trox
524 |  | Geluiddemper | Trox
525 |  | Geluiddemper | Trox
526 |  | Brandklep | Trox | FKN-EN afm. 800x350 |  | verzinkt
527 |  | Rook/luchtfilter | Lucom | type: Visionair 1 PRR 695 m3/hr
528 | 1 | Brandklep | Trox | FKN-EN afm. 900x450 |  | verzinkt
529 |  | Brandklep | Trox | FKN-EN afm. 1800x450 (bestaand uit 2 x 900x450) |  | verzinkt
530 |  | Brandklep | Trox | FKN-EN afm. 1500x600 |  | verzinkt
531 |  | Brandklep | Trox | FKN-EN afm. 500x300 |  | verzinkt
532 | 2 | Brandklep | Trox | FKN-EN afm. 400x400 |  | verzinkt
533 | 1 | Brandklep | Trox | FKN-EN afm. 850x400 |  | verzinkt
534 |  | Brandklep | Trox | FKN-EN afm. 300x200
535 |  | Brandklep | Trox | FKN-EN afm. 900x350 |  | verzinkt
536 | 1 | Brandklep | Trox | FKN-EN afm. 1500x450 |  | verzinkt
537 | 0 | Brandklep | Trox | FKN-EN afm. 800x450 |  | verzinkt
538 |  | Brandklep | Trox | FKN-EN afm. 500x350 |  | verzinkt
539 |  | Brandklep | Trox | FKN-EN afm. 550x400 |  | verzinkt
540 |  | Brandklep | Trox | FKN-EN afm. 1000x400 |  | verzinkt
541 |  | Brandklep | Trox | FKN-EN afm. 500x400 |  | verzinkt
542 |  | Brandklep | Trox | FKN-EN afm. 1000x600 |  | verzinkt
543 |  | Brandklep | Trox | FKN-EN afm. 1000x600 |  | verzinkt
544 |  | Brandklep | Trox | FKN-EN afm. 1000x600 |  | verzinkt
545 |  | Aluminium Slang | Trox | Aero-Aluphon flexibele slang ø125 |  | verzinkt
546 |  | Aluminium Slang | Trox | Aero-Aluphon flexibele slang ø160 |  | verzinkt
547 |  | Aluminium Slang | Trox | Aero-Aluphon flexibele slang ø200 |  | verzinkt
548 |  | Aluminium Slang | Trox | Aero-Aluphon flexibele slang ø250 |  | verzinkt
549 |  | Brandklep | Trox | FKR-04-NEN ø250 |  | verzinkt
550 | 10 | Brandklep | Trox | FKRS-04-NEN ø200 |  | verzinkt
551 |  | Brandklep | Trox | FKRS-04-NEN ø100 |  | verzinkt
552 |  | Afsluitklep ø100 | Trox | serie AK inkl. servomotor |  | verzinkt
553 |  | Afsluitklep ø125 | Trox | serie AK inkl. servomotor |  | verzinkt
554 |  | Wandrooster | Interland Techniek | SK 4000x2400 54% doorlaat ( levering derden )
555 | 1 | Brandklep | Trox | FKR-04-NEN afmeting ø315mm |  | verzinkt
556 |  | Kanaalrooster | Trox | TR-AG afm. 825x125 |  | verzinkt
557 |  | Brandklep | Trox | FKN-EN afmeting 550x300 |  | verzinkt
558 |  | Brandklep | Trox | FKN-EN afm. 650x500 |  | verzinkt
559 |  | Brandklep
560 |  | Blusgasinstallatie | Saval | FM-200 inkl. vieuw early warning detectiesysteem
561 | 1 | Brandklep | Trox | FKRS-04-NEN afmeting ø160mm |  | verzinkt
562 | 1 | Brandklep | Trox | FKN-EN afm. 1000×200 |  | verzinkt
563 | 2 | Brandklep | Trox | FKN-EN afmeting 400mm × 300mm |  | verzinkt
564 |  | Brandklep |  |  |  | verzinkt
565 | 2 | Brandklep | Trox | FKN-EN afmeting 600mm × 200mm |  | verzinkt
566 | 2 | Brandklep | Trox | FKR-04-NEN afmeting ø125mm |  | verzinkt
567 |  | Brandklep | Waterloo | FKN-EN afmeting 200x200 |  | verzinkt
568 |  | Brandklep | Waterloo | FKN-EN afmeting 800x200 |  | verzinkt
569 |  | Brandklep | Trox | FKR-04-NEN afmeting Ø 400 |  | verzinkt
570 |  | Brandklep | Waterloo | FKN-EN afmeting 600x400 |  | verzinkt
571 |  | Brandklep | Waterloo | FKN-EN afmeting1200x300 |  | verzinkt
572 |  | Brandklep | Waterloo | CU2+CFTH-72 afmeting:900x250 |  | verzinkt
573 |  | Brandklep | Waterloo | FKN-EN afmeting400x250 |  | verzinkt
574 |  | Brandklep | Waterloo | FKN-EN afmeting800x400 |  | verzinkt
575 | 1 | Brandklep | Waterloo | FKN-EN afmeting 1100mm × 600mm |  | verzinkt
576 |  | #REF! | #REF! | #REF! | #REF! | #REF!
577 | 1 | Splitunit | Carrier | type 40KMC048-9comp/38GLP-36G6, Pnom. 9,54kW
578 |  | #REF! | #REF! | #REF! | #REF! | #REF!
579 |  | #REF! | #REF! | #REF! | #REF! | #REF!
580 | 2 | Constant Volumeregelaar | Trox | RN 250 D2 800 M³/h LBK 01
581 | 2 | Constant Volumeregelaar | Trox | RN 160 D2 375 M³/h LBK 02
582 | 2 | Constant Volumeregelaar | Trox | RN 200 D2 675 M³/h LBK 03
583 | 2 | Constant Volumeregelaar | Trox | RN 160 D2 400 M³/h LBK 04
584 |  | Constant Volumeregelaar | Trox | RN 160 D2 370 M³/h LBK 05
585 |  | Constant Volumeregelaar | Trox | RN 100 D2 120 M³/h LBK 06
586 |  | Constant Volumeregelaar | Trox | RN 100 D2 70 M³/h LBK 07
587 |  | Constant Volumeregelaar | Trox | RN 160 D2 325 M³/h LBK 08
588 | 1 | Constant Volumeregelaar | Trox | RN 125 D2 250 M³/h LBK 10
589 |  | Open/Dicht klep | Trox | AK 100 D2 voorzien van servomotor
#REF! | 1 | Open/Dicht klep | Trox | AK 125 D2 voorzien van servomotor
591 | 4 | Open/Dicht klep | Trox | AK 160 D2 voorzien van servomotor
#REF! | 2 | Open/Dicht klep | Trox | AK 200 D2 voorzien van servomotor
#REF! | 2 | Open/Dicht klep | Trox | AK 250 D2 voorzien van servomotor
594 |  | #REF! | #REF! | #REF! | #REF! | #REF!
595 |  | #REF! | #REF! | #REF! | #REF! | #REF!
596 |  | #REF! | #REF! | #REF! | #REF! | #REF!
597 |  | #REF! | #REF! | #REF! | #REF! | #REF!
598 |  | #REF! | #REF! | #REF! | #REF! | #REF!
599 |  | #REF! | #REF! | #REF! | #REF! | #REF!
600 |  | Close Control unit(binnen-unit) | IBK Compac | Toscana D17H
601 |  | Close Control unit(buiten-unit) | IBK Compac | Guntner GFV-052C/1
602 |  | Multisplit systeem (binnen-unit) | Carrier | type 42HQM012
603 |  | Multisplit systeem (buiten-unit) | Carrier | type Inverter 38VYM 028
604 |  | Ventilatorconvector | Carrier | type 42 EM 1.0, 2,37 kW (6/12°C)
605 |  | #REF! | #REF! | #REF! | #REF! | #REF!
606 |  | #REF! | #REF! | #REF! | #REF! | #REF!
607 |  | #REF! | #REF! | #REF! | #REF! | #REF!
#REF! |  | #REF! | #REF! | #REF! | #REF! | #REF!
#REF! |  | #REF! | #REF! | #REF! | #REF! | #REF!
#REF! |  | #REF! | #REF! | #REF! | #REF! | #REF!
#REF! |  | #REF! | #REF! | #REF! | #REF! | #REF!
#REF! |  | #REF! | #REF! | #REF! | #REF! | #REF!
#REF! |  | #REF! | #REF! | #REF! | #REF! | #REF!
614 |  | #REF! | #REF! | #REF! | #REF! | #REF!
615 |  | #REF! | #REF! | #REF! | #REF! | #REF!
616 |  | #REF! | #REF! | #REF! | #REF! | #REF!
617 |  | #REF! | #REF! | #REF! | #REF! | #REF!
618 |  | #REF! | #REF! | #REF! | #REF! | #REF!
#REF! |  | #REF! | #REF! | #REF! | #REF! | #REF!
#REF! |  | #REF! | #REF! | #REF! | #REF! | #REF!
#REF! |  | #REF! | #REF! | #REF! | #REF! | #REF!
#REF! |  | #REF! | #REF! | #REF! | #REF! | #REF!
#REF! |  | #REF! | #REF! | #REF! | #REF! | #REF!
#REF! |  | #REF! | #REF! | #REF! | #REF! | #REF!
#REF! |  | #REF! | #REF! | #REF! | #REF! | #REF!
#REF! |  | #REF! | #REF! | #REF! | #REF! | #REF!
#REF! |  | #REF! | #REF! | #REF! | #REF! | #REF!
#REF! |  | #REF! | #REF! | #REF! | #REF! | #REF!
#REF! |  | #REF! | #REF! | #REF! | #REF! | #REF!
#REF! |  | Brandklep | Trox | FKN-EN afm. 350x200 |  | verzinkt
#REF! |  | #REF! | #REF! | #REF! | #REF! | #REF!
#REF! |  | #REF! | #REF! | #REF! | #REF! | #REF!
#REF! |  | #REF! | #REF! | #REF! | #REF! | #REF!
#REF! |  | #REF! | #REF! | #REF! | #REF! | #REF!
#REF! |  | #REF! | #REF! | #REF! | #REF! | #REF!
#REF! |  | #REF! | #REF! | #REF! | #REF! | #REF!
#REF! |  | #REF! | #REF! | #REF! | #REF! | #REF!
#REF! |  | #REF! | #REF! | #REF! | #REF! | #REF!
#REF! |  | #REF! | #REF! | #REF! | #REF! | #REF!
#REF! |  | #REF! | #REF! | #REF! | #REF! | #REF!
#REF! |  | #REF! | #REF! | #REF! | #REF! | #REF!
#REF! |  | #REF! | #REF! | #REF! | #REF! | #REF!
#REF! |  | #REF! | #REF! | #REF! | #REF! | #REF!
644 |  | #REF! | #REF! | #REF! | #REF! | #REF!
#REF! |  | Brandklep | Trox | FKN-EN afm. 500x300 |  | verzinkt
#REF! |  | Brandklep | Trox | FKN-EN afm. 700x300 |  | verzinkt
#REF! |  | Brandklep | Trox | FKN-EN afm. 800x400 |  | verzinkt
#REF! |  | Brandklep | Trox | FKR-04-NEN ø315 |  | verzinkt
#REF! |  | Brandklep | Trox | FKN-EN afm. 1200x400 |  | verzinkt
#REF! |  | Regelafsluiter 3-weg | M&R levering | type DN65
#REF! |  | Regelafsluiter 3-weg |  | type DN80
#REF! |  | Temp./RV Transmitter | Siemens | type QFA3160, levering M&R |  | Ral7001+Ral7035
#REF! |  | Multi-Channel Display | KIMO | type ATE300, levering M&R |  | RVS
#REF! |  | Servomotor | Belimo | type ?????? Lev. M&R
#REF! |  | #REF! | #REF! | #REF! | #REF! | #REF!
#REF! |  | Brandklep | Trox | FKS-EN afm. 600x150 |  | verzinkt
#REF! |  | Brandklep | Trox | FKRS-04-NEN ø160 |  | verzinkt
#REF! |  | Brandklep | Trox | FKN-EN afm. 600x300 |  | verzinkt
659 |  | Brandklep | Trox | FKN-EN afm. 900x400 |  | verzinkt
660 |  | Brandklep | Trox | FKN-EN afm. 1500x500 |  | verzinkt
661 |  | Brandklep | Trox | FKRS-04-NEN ø125 |  | verzinkt
662 |  | Terugstroombeveiliging | Watts-Ocean | type EA 55.1, Ф22,levering Klomp
663 |  | Stopkraan | VSH | ø22, PN10
664 |  | #REF! | #REF! | #REF! | #REF! | #REF!
665 |  | Flow-Transmitter(FT) | M&R levering | type DN65
666 |  | Brandslanghaspel | Ajax Brandbeveiliging | type VariGrip Basic met omkasting (levering Klomp)
667 |  | Brandslanghaspel | Ajax Brandbeveiliging | type VariGrip Basic inbouw met omkasting |  | RAL 9010??
668 |  | Brandslanghaspel | Ajax Brandbeveiliging | type VariGrip Basic, muurmontage zonder kast (levering Klomp)
#REF! |  | Schuimblusser | Ajax Brandbeveiliging | ES6h-c, 5kg, inhoud 6dm3 (levering Klomp)
670 |  | #REF! | #REF! | #REF! | #REF! | #REF!
671 |  | Drukverhogingsunit | Duijvelaar | type: HU2-DPVE4-30MCF, levering Klomp
672 |  | #REF! | #REF! | #REF! | #REF! | #REF!
673 |  | #REF! | #REF! | #REF! | #REF! | #REF!
674 |  | Driedelige koppeling | n.t.b. | 125 PE - DN100
675 |  | Driedelige koppeling | n.t.b. | 50 PE - 1 1/4"
676 |  | #REF! | #REF! | #REF! | #REF! | #REF!
677 |  | Geperforeerd toevoerrooster | Krantz | OC-Q-600/600x600-K-O, Qv=505m3/h, met plenumbox |  | RAL 7038 GRIJS
#REF! |  | Verdringingsrooster | Krantz | Q-R-880x880x200, Qv=220m3/h |  | RAL 7038 GRIJS
679 |  | Rond axiaal wervelroosters | Krantz | DD-NK-DN100-4.125-R01-PD, Qv=75m3/h |  | RAL 7038 GRIJS
680 |  | Regelklep |  | levering luchtkanalenleverancier |  | verzinkt
681 |  | Terugslagklep | Watts-Ocean | 55.1 met aftapmogelijkheid, Ф15, PN10
682 |  | Geveltapkraan (met sleutel) | Raminex | type 11202 (levering Klomp)
683 |  | Gevelplaat (rond) | VSH | Gevelplaat type 049160.1 (levering Klomp)
#REF! |  | Beluchterskraan | Raminex | type: 11001 (levering Klomp)
685 |  | Waterdetector | Kuebler | FE/AFE (levering Meet- & Regeltechniek)
#REF! |  | Close-in boiler | Daalderop | inhoud 5 dm3, t.b.v. pantry's (levering Klomp)
#REF! |  | Close-up boiler | Daalderop | inhoud 15 dm3 (t.b.v. uitstortgootsteen) (levering Klomp)
688 |  | Mono-boiler | Daalderop | inhoud 120 dm3,incl. Inlaatcombinatie en trechter (levering Klomp),
689 |  | #REF! | #REF! | #REF! | #REF! | #REF!
#REF! |  | Kanaalrooster | Trox | TRS-KS afm: 625x125 retourrooster | BGA B-30 | Thermisch verzinkt
691 |  | Kanaalrooster | Trox | TRS-KS afm: 425x125 retourrooster | BGA B-30 | Thermisch verzinkt
692 |  | Kanaalrooster | Trox | TRS-KS afm: 625x125 toevoerrooster | BGA B-28 | Thermisch verzinkt
693 |  | Rond wervelrooster | Trox | RFD-R-D-A/250 (toevoerrooster) | BGA B-21 | RAL 9006, aluminium
694 |  | Plafondrooster | Trox | DLQL-P-H/595x400 | BGA B-28 | Thermisch verzinkt
695 |  | Rond wervelrooster | Trox | RFD-R-K/250 (retourrooster), ZONDER PLENUMBOX | BGA B-21 | RAL 9006, aluminium
696 |  | #REF! | #REF! | #REF! | #REF! | #REF!
697 |  | Convector | Jaga | type STRADA TWIN, 65x200t21 133, 1798W (45-35) | BGA B-21 | RAL9010
698 |  | Convector | Jaga | type STRADA TWIN, 65x280t21 133, 2518W (45-35) | BGA B-19 | RAL7005
699 |  | Convector | Jaga | type STRADA TWIN, 65x160t21 133, 1589W (45-35) | BGA B-20 | RAL7005
700 |  | Convector | Jaga | type STRADA TWIN, 65x100t21 133, 1297W (45-35) | 45292 | RAL9010
701 |  | Convector | Jaga | type STRADA TWIN, 65x200t21 133, (45-35) | RUIMTEN 01-22, 01-24 & 01-23 | RAL9010
702 |  | Plafondrooster | Trox | DLQL-P-H/595x300 (toevoer en retourrooster) | BGA B-28 | Thermisch verzinkt
#REF! |  | Convector | Jaga | type STRADA TWIN, 65x280t21 133, 2295W (45-35) | RUIMTE 02-17 | RAL 9010
704 |  | Convector | Jaga | type STRADA TWIN, 65x200t06 133, 716W (45-35) | RUIMTE 02-15 | RAL 9010
705 |  | Convector | Jaga | type STRADA TWIN, 65x280t21 133, 2391W (45-35) | RUIMTE 02-18 & 02-19 | RAL 9010
706 |  | #REF! | #REF! | #REF! | #REF! | #REF!
707 |  | #REF! | #REF! | #REF! | #REF! | #REF!
708
709 |  | #REF! | #REF! | #REF! | #REF! | #REF!
#REF! |  | Droge koeler | Carrier Holland Heating | BDMS804C incl.coating, flenzen en schakelkast, aansl.3" Cu
711 |  | Trillingdemper (lev. CHH) | VCE Techniek | type: 10-GH-1000-H, GM MAUTING
712 |  | Dakkap (afblaaskap) | SMITSAIR | DK 3 Debiet 10.110 M³/h Inw. afm. 1200 × 1200mm |  | RAL 7035
713 |  | Split-unit buitendeel | Carrier | type: 40KMC 048-9, t.b.v techniek ruimte 01-26
714 |  | Gecombineerde rookgasafvoer | Burgerhout/M&G | Skyline 3000 HR AL CC 100-150 ZW, artikelnr. 3759800 |  | RAL 7021
artikelcode: 40.045.27.70
715 |  | Plakplaat | Cox Geelen | Diameter = 150mm platdak, artikelnr. 6338834
artikelcode: 232005
716 |  | Afzuigventilator | Colasit | CMV180 LO, PE, direct, incl. betonvoet 450x450x120mm | AV-01, t.b.v. Spuitcabine
|  | ( kunststof ) |  | incl. trillingdempers, PVC plakplaat rond 225 en
#REF! |  |  |  | kanaaldoorvoering rond 200, qv=600m3/h
#REF! |  |  |  | U=3x400V, P=0,25kW, I=0,81A
717 |  | Afzuigventilator | Colasit | CMV200 LO, PVC, direct, incl. betonvoet 450x450x120mm | AV-02, t.b.v. Zuurkast
#REF! |  | ( kunststof ) |  | incl. trillingdempers, PVC plakplaat rond 280 en
kanaaldoorvoering rond 250, 800m3/h
U=3x400V, P=0,25kW, I=0,81A
718 |  | Afzuigventilator | Colasit | CMV75 LO, PVC, direct, incl. betonvoet 450x225x120mm | AV-03, t.b.v. Chemicalienkast
|  | ( kunststof ) |  | incl. trillingdempers, PVC plakplaat rond 125 en
kanaaldoorvoering rond 110, qv=75m3/h
U=3x400V, P=0,12kW, I=0,45A
719 |  | Afzuigventilator | StorkAir | MX 110D, incl. GDH330, DOS330 en VAP 330-220 | AV-04, t.b.v. Puntafzuiging
kanaaldoorvoering rond 200, qv=240/440m3/h
U=400V, P=0,195kW, I=0,75A
720 |  | Afzuigventilator | StorkAir | MX 210D, incl. GDH450, DOS450 en VAP 450-315 | AV-05, t.b.v. Expeditie
kanaaldoorvoering rond 315, qv=1000m3/h
U=400V, P=0,394kW, I=0,98A
721 |  | Afzuigventilator | StorkAir | MX 210D, incl. GDH450, DOS450 en VAP 450-315 | AV-06, t.b.v. Sanitair
kanaaldoorvoering rond 315, qv=1700m3/h
U=400V, P=0,394kW, I=0,98A
722 |  | Afzuigventilator | StorkAir | MX 110D, incl. GDH330, DOS330 en VAP 330-200 | AV-10, t.b.v. Voorruimte
|  |  |  | kanaaldoorvoering rond 200, qv=300m3/h | klimaatkamer
U=400V, P=0,195kW, I=0,75A
723 |  | Daktrechter Pluvia | Geberit | Pluvia rond 56mm, artikelnr. 359.563.00.1, levering Klomp
incl. alles, levering klomp
724 |  | Bol gaasrooster | Dyka | incl. plakplaat, t.b.v. be-/ontluchting VWA, levering klomp
725 |  | Platdakontluchting | Dyka | traditioneel rond 80 incl. plakplaat, levering Klomp
726 |  | Spuwer |  | hwa spuwer afmeting: 65x325, spuwer, plakplaat etc |  | RAL 7005
727 |  |  |  | zie doorsnede F-F levering OOIJEVAAR
728 |  | #REF! | #REF! | #REF! | #REF! | #REF!
729 |  | #REF! | #REF! | #REF! | #REF! | #REF!
730 |  | Geluiddemper | Colasit | type CRD ø250-1000mm, uitvoering PVC | AV-02, t.b.v. Zuurkast
731 |  | Geluiddemper | Colasit | type CRD ø200-1000mm, uitvoering PVC | AV-01, t.b.v. Spuitcabine
732 |  | #REF! | #REF! | #REF! | #REF! | #REF!
733 |  | #REF! | #REF! | #REF! | #REF! | #REF!
734 |  | #REF! | #REF! | #REF! | #REF! | #REF!
735 |  | #REF! | #REF! | #REF! | #REF! | #REF!
736 |  | #REF! | #REF! | #REF! | #REF! | #REF!
737 |  | #REF! | #REF! | #REF! | #REF! | #REF!
738 |  | #REF! | #REF! | #REF! | #REF! | #REF!
739 |  | #REF! | #REF! | #REF! | #REF! | #REF!
740 |  | Oogdouche |  | (levering Klomp)
741 |  | B-klep | Jeavons | J120, DN15
#REF! |  | Gaskogelafsluiter | Econosto | fig. 1937, DN15
#REF!
744 |  | Snelsluitkoppeling | Atlas Copco | Koppeling: ErgoQIC H13-koppelingen,nippels:ErgoNIP H-13-nippels
745 |  | Persluchtfilter | Creemers | MFR 12
#REF! |  | Kogelafsluiter | Econosto | DN20, PN16
#REF! |  | #REF! | #REF! | #REF! | #REF! | #REF!
#REF! |  | #REF! | #REF! | #REF! | #REF! | #REF!
#REF! |  | #REF! | #REF! | #REF! | #REF! | #REF!
#REF! | 1 | Terugslagklep luchtafzuig | Bergschenhoek | ø125 | t.b.v. puntafzuiging AV-04
#REF! |  | Proceswatertank | Gems | Wandmontage, ø250-500mm, aansl. 1", vul-aftap 1/2"
#REF! |  |  |  | Materiaal=plaatstaal 5mm, inwendig: gestraald, uitwendig:
#REF! |  |  |  | gestraald en zinkprimer.
754 |  |  |  | Toebehoren: bevestigingsmiddelen, 2x kogelkraan 1/2" vul- en
755 |  |  |  | aftap, 1x kogelkraan 1", 1x inregelafsluiter 1".
756 |  | #REF! | #REF! | #REF! | #REF! | #REF!
757 |  | #REF! | #REF! | #REF! | #REF! | #REF!
758 |  | #REF! | #REF! | #REF! | #REF! | #REF!
759 |  | #REF! | #REF! | #REF! | #REF! | #REF!
760 |  | #REF! | #REF! | #REF! | #REF! | #REF!
#REF! |  | #REF! | #REF! | #REF! | #REF! | #REF!
#REF! |  | #REF! | #REF! | #REF! | #REF! | #REF!
#REF! |  | #REF! | #REF! | #REF! | #REF! | #REF!
764 |  | #REF! | #REF! | #REF! | #REF! | #REF!
765 |  | #REF! | #REF! | #REF! | #REF! | #REF!
766 |  | #REF! | #REF! | #REF! | #REF! | #REF!
767 |  | #REF! | #REF! | #REF! | #REF! | #REF!
768 |  | #REF! | #REF! | #REF! | #REF! | #REF!
769 |  | #REF! | #REF! | #REF! | #REF! | #REF!
#REF! |  | #REF! | #REF! | #REF! | #REF! | #REF!
#REF! |  | #REF! | #REF! | #REF! | #REF! | #REF!
#REF! |  | #REF! | #REF! | #REF! | #REF! | #REF!
#REF! |  | #REF! | #REF! | #REF! | #REF! | #REF!
#REF! |  | #REF! | #REF! | #REF! | #REF! | #REF!
#REF! |  | #REF! | #REF! | #REF! | #REF! | #REF!
#REF! |  | #REF! | #REF! | #REF! | #REF! | #REF!
#REF! |  | #REF! | #REF! | #REF! | #REF! | #REF!
#REF!

## TR02 2e verd
4.57 | 8 | 19.57 | 47.57 |  | 10 | 10
STUKLIJST | [5 empty] | Versie 4.0 (751)
POS | AANTAL | BENAMING | FABRIKAAT | TYPE | CODE | KLEUR |  |  | Mededeling Patrick
1 |  | Gasfilter | Econosto | fig.1014 1/2"
2 |  | Gasfilter | Econosto | fig.1014 3/4"
3 |  | Gasfilter | Econosto | fig.1014 1"
4 |  | Gaskogelafsluiter | Econosto | Figuur 1937 1 ½"
5 | 1 | Gaskogelafsluiter | VSH | Figuur 060431.8 1 1/4" Bin × Bui | TU785162
6 |  | Gaskogelafsluiter | Econosto
7 |  | Gaskogelafsluiter | Econosto | fig.1619 2"
8 |  | Gasklepafsluiter | Econosto | fig.2011 DN100 PN10
9 |  | Gasgebrekklep | Schlumberger
10 |  | Klepafsluiter Rayon Patent | Econosto | fig.2011 DN100
11 |  | Gasmagneetafsluiter NO | Watts Industrie | type ? 3/4"
#REF! |  | #REF! | #REF! | #REF! | #REF! | #REF!
#REF! |  | #REF! | #REF! | #REF! | #REF! | #REF!
#REF! |  | #REF! | #REF! | #REF! | #REF! | #REF!
#REF! |  | #REF! | #REF! | #REF! | #REF! | #REF!
16 |  | Gasfilter | Econosto | fig.1014 1 1/4"
17 |  | Gaskogelafsluiter | Econosto | fig. 1619 1"
#REF! |  | #REF! | #REF! | #REF! | #REF! | #REF!
#REF! |  | #REF! | #REF! | #REF! | #REF! | #REF!
20 | 1 | Bufffervat 1500 ltr | Horos | Verticaal Buffervat VK 1500 diameter ø990mm × 2470mm | 816 020 070
21 |  |  |  | Uitw. geïsoleerd met 20 mm dampdichte isolatie
22 |  |  |  | Inclusief 2× ¾" voor aftap en beluchting
23 | 1 | Bufffervat 2000 ltr | Horos | Verticaal Buffervat VK 2000 diameter ø1140mm × 2510mm | 816 020 071
24 |  |  |  | Uitwendig gesioleerd met 20 mm dampdichte isolatie
25 |  |  |  | Inclusief 2× ¾" voor aftap en beluchting
#REF! |  | #REF! | #REF! | #REF! | #REF! | #REF!
#REF! |  | #REF! | #REF! | #REF! | #REF! | #REF!
#REF! |  | #REF! | #REF! | #REF! | #REF! | #REF!
#REF! |  | #REF! | #REF! | #REF! | #REF! | #REF!
#REF! |  | #REF! | #REF! | #REF! | #REF! | #REF!
#REF! |  | #REF! | #REF! | #REF! | #REF! | #REF!
#REF! |  | #REF! | #REF! | #REF! | #REF! | #REF!
#REF! |  | #REF! | #REF! | #REF! | #REF! | #REF!
#REF! |  | #REF! | #REF! | #REF! | #REF! | #REF!
#REF! |  | #REF! | #REF! | #REF! | #REF! | #REF!
#REF! |  | #REF! | #REF! | #REF! | #REF! | #REF!
#REF! |  | #REF! | #REF! | #REF! | #REF! | #REF!
#REF! |  | #REF! | #REF! | #REF! | #REF! | #REF!
#REF! |  | #REF! | #REF! | #REF! | #REF! | #REF!
#REF! |  | Radiator | Veha | type standaard 1600-900-22
#REF! |  | #REF! | #REF! | #REF! | #REF! | #REF!
#REF! |  | #REF! | #REF! | #REF! | #REF! | #REF!
#REF! |  | #REF! | #REF! | #REF! | #REF! | #REF!
#REF! |  | #REF! | #REF! | #REF! | #REF! | #REF!
#REF! |  | #REF! | #REF! | #REF! | #REF! | #REF!
#REF! |  | #REF! | #REF! | #REF! | #REF! | #REF!
#REF! |  | #REF! | #REF! | #REF! | #REF! | #REF!
#REF! |  | #REF! | #REF! | #REF! | #REF! | #REF!
#REF! |  | Radiator | Veha | type Plana 22 afmeting 3000x500
#REF! |  | Radiator | Veha | type Plana 22 afmeting 2000x600 Q=1110 W
#REF! |  | Radiator | Veha | type Plana 22 afmeting 3800x600 Q=2110 W
#REF! |  | Radiator | Veha | type Plana 22 afmeting 1000x600 Q=554 W
#REF! |  | Radiator | Veha | type Plana 22 afmeting 2200x600 Q=1230 W
#REF! |  | Radiator | Henrad | type 22 afmeting 1400x600 Q=990 W
#REF! |  | Radiator | Henrad | type 22 afmeting 1600x600 Q=1131 W
#REF! |  | Radiator | Henrad | type 22 afmeting 2000x600 Q=1414 W
#REF! |  | Radiator | Henrad | type 22 afmeting 1600x600 Q=1131 W
#REF! |  | Radiator | Henrad | type 11 afmeting 1200x600 Q-1200 W
#REF! |  | Radiator | Henrad | type 11 afmeting 1400x600 Q=1400 W
#REF! |  | Radiator | Henrad | type 11 afmeting 800x600 Q=800 W
#REF! |  | Radiator | Henrad | type 22 afmeting 1000x600 Q=707 W
62 |  | Radiator | Henrad | type 33 afmeting 2000x600 Q=1976 W
63 |  | Radiator | Henrad | type 22 afmeting 2200x600 Q=1555 W
64 |  | Radiator | Henrad | type 11 afmeting 1000x600 Q=1000 W
65 |  | Radiator | Henrad | type 11 afmeting 700x600 Q=700 W
66 |  | Radiator | Henrad | type 21 afmeting 900x600 Q=505 W
67 |  | Radiator | Henrad | type 22 afmeting 1000x600 Q=1778 W
68 |  | Radiator | Henrad | type 22 afmeting 500x600 Q=889 W
69 |  | Radiator | Henrad | type 11 afmeting 900x600 Q=900 W
70 |  | Radiator | Henrad | type 221 afmeting 1100x600 Q=1956 W
71 |  | Radiator | Henrad | type 22 afmeting 700x600 Q=495 W
72 |  | Radiator | Henrad | type 33 afmeting 1600x700 Q=1778 W
73 |  | Radiator | Henrad | type 11 afmeting 800x300
74 |  | Radiator | Henrad | type 11 afmeting 800x300
75 |  | Radiator | Henrad | type 11 afmeting 800x300
76 |  | Radiator | Henrad | type 11 afmeting 800x300
77 |  | #REF! | #REF! | #REF! | #REF! | #REF!
78 |  | #REF! | #REF! | #REF! | #REF! | #REF!
79 |  | #REF! | #REF! | #REF! | #REF! | #REF!
80 |  | Plintconvector | Prenger/Instamat | type AC145 Afmeting 700x255 afgifte 425 W
81 |  | Plintconvector | Prenger/Instamat | type AC145 Afmeting 500x255 afgifte 303 W
82 |  | Plintconvector | Prenger/Instamat | type AC145 Afmeting 900x255 afgifte 546 W
83 |  | Plintconvector | Prenger/Instamat | type AC145 Afmeting 1500x255 afgifte 911 W
84 |  | Plintconvector | Prenger/Instamat | type AC145 Afmeting 600x255 afgifte 364 W
85 |  | Plintconvector | Prenger/Instamat | type AC145 Afmeting 1200x255 afgifte 729 W
86 |  | Plintconvector | Prenger/Instamat | type AC145 Afmeting 2200x255 afgifte 1337 W
87 |  | Plintconvector | Prenger/Instamat | type AC285 Afmeting 1800x255 afgifte 1725 W
88 |  | #REF! | #REF! | #REF! | #REF! | #REF!
89 |  | #REF! | #REF! | #REF! | #REF! | #REF!
90 |  | Ribbenbuiskachel | Mecha Heat | type CB600 600 Watt
#REF! |  | #REF! | #REF! | #REF! | #REF! | #REF!
#REF! |  | #REF! | #REF! | #REF! | #REF! | #REF!
#REF! |  | Ribbenbuiskachel | Mecha Heat | type CB1875 1875 Watt
94 |  | Ribbenbuiskachel | Mecha Heat | type CB2500 2500 Watt
95 |  | Stralingspaneel | Enco | type 4-pijps Afmeting 3000 x 925
96 |  | Stralingspaneel | Enco | type 4-pijps Afmeting 2500 x 925
97 |  | #REF! | #REF! | #REF! | #REF! | #REF!
98 |  | #REF! | #REF! | #REF! | #REF! | #REF!
99 |  | #REF! | #REF! | #REF! | #REF! | #REF!
100 |  | #REF! | #REF! | #REF! | #REF! | #REF!
101 |  | #REF! | #REF! | #REF! | #REF! | #REF!
#REF! |  | #REF! | #REF! | #REF! | #REF! | #REF!
#REF! |  | #REF! | #REF! | #REF! | #REF! | #REF!
104 |  | #REF! | #REF! | #REF! | #REF! | #REF!
#REF! |  | #REF! | #REF! | #REF! | #REF! | #REF!
#REF! |  | #REF! | #REF! | #REF! | #REF! | #REF!
107 |  | Luchtverhitter | Mark Klimaattechniek | type MDA 223L, P=11,8 kW+voorzetraam met vertikale schoepen | Heater expeditie B-17
108 |  | Verwarmingsplaat elektrisch | Mecha Heat | type afm. 1000x200 inkl. Thermostaat
109 |  | #REF! | #REF! | #REF! | #REF! | #REF!
110 | 1 | CV-Ketel | Nefit | Ketel Netfit Topline HR 100 voorzien van EM10 Module
#REF! |  | #REF! | #REF! | #REF! | #REF! | #REF!
#REF! |  | #REF! | #REF! | #REF! | #REF! | #REF!
#REF! |  | #REF! | #REF! | #REF! | #REF! | #REF!
#REF! |  | #REF! | #REF! | #REF! | #REF! | #REF!
#REF! |  | #REF! | #REF! | #REF! | #REF! | #REF!
#REF! |  | #REF! | #REF! | #REF! | #REF! | #REF!
#REF! |  | #REF! | #REF! | #REF! | #REF! | #REF!
#REF! |  | #REF! | #REF! | #REF! | #REF! | #REF!
#REF! |  | #REF! | #REF! | #REF! | #REF! | #REF!
#REF! |  | #REF! | #REF! | #REF! | #REF! | #REF!
121 |  | #REF! | #REF! | #REF! | #REF! | #REF!
122 |  | #REF! | #REF! | #REF! | #REF! | #REF!
#REF! |  | #REF! | #REF! | #REF! | #REF! | #REF!
124 |  | #REF! | #REF! | #REF! | #REF! | #REF!
#REF! |  | #REF! | #REF! | #REF! | #REF! | #REF!
#REF! |  | #REF! | #REF! | #REF! | #REF! | #REF!
#REF! |  | #REF! | #REF! | #REF! | #REF! | #REF!
#REF! |  | #REF! | #REF! | #REF! | #REF! | #REF!
#REF! |  | #REF! | #REF! | #REF! | #REF! | #REF!
#REF! |  | #REF! | #REF! | #REF! | #REF! | #REF!
#REF! |  | #REF! | #REF! | #REF! | #REF! | #REF!
#REF! |  | #REF! | #REF! | #REF! | #REF! | #REF!
#REF! |  | #REF! | #REF! | #REF! | #REF! | #REF!
#REF! |  | #REF! | #REF! | #REF! | #REF! | #REF!
#REF! |  | #REF! | #REF! | #REF! | #REF! | #REF!
#REF! |  | #REF! | #REF! | #REF! | #REF! | #REF!
#REF! |  | #REF! | #REF! | #REF! | #REF! | #REF!
#REF! |  | #REF! | #REF! | #REF! | #REF! | #REF!
#REF! |  | #REF! | #REF! | #REF! | #REF! | #REF!
#REF! |  | #REF! | #REF! | #REF! | #REF! | #REF!
#REF! |  | #REF! | #REF! | #REF! | #REF! | #REF!
#REF! |  | #REF! | #REF! | #REF! | #REF! | #REF!
#REF! |  | #REF! | #REF! | #REF! | #REF! | #REF!
#REF! |  | #REF! | #REF! | #REF! | #REF! | #REF!
#REF! | 2 | Koelmachine/Warmtepomp | Carrier | 30RW245 koeling 185 kW, verwarming 268 kW
#REF! |  |  |  | Gekoeldwatertraject zomer/winter: 9-3 °C 10-4 °C
#REF! |  |  |  | Warmwatertraject zomer/winter: 42-48 °C 37,7-44 °C
#REF! |  | #REF! | #REF! | #REF! | #REF! | #REF!
#REF! |  | #REF! | #REF! | #REF! | #REF! | #REF!
#REF! | 2 | ExpansieAutomaat | Flamco | Flamco Flexcon M-K/C 110L 6Bar 23225
#REF! |  | Expansievat | Flamco | Flexcon 18/0,5 3 bar ¾" | TU2121036
#REF! |  | Expansievat | Flamco | Flexcon 35/0,5 3 bar ¾" | TU1800093
#REF! |  | Expansievat | Flamco | Flexcon 80/0,5 3 bar ¾" | TU6535405
#REF! |  | Expansievat | Flamco | Flexcon 110/0,5 3 bar 1" | TU6535454
#REF! |  | Expansievat | Flamco | Flexcon 140/0,5 3 bar 1" | TU6535421
#REF! | 2 | Expansievat | Flamco | Flexcon 12/0,5 3 bar 1/2"
#REF! | 2 | Expansievat | Flamco | Flexcon 25/0,5 3 bar ¾"
#REF! | 1 | Expansievat | Flamco | Flexcon 50/0,5 3 bar ¾"
159 |  | Expansievat | Flamco
160 |  | Expansievat | Flamco
161 |  | Expansievat | Flamco
#REF! | 2 | Aansluitconsole t.bv. Expansievat | Flamco | Figuur 27910 Flexconsole 8 t/m 25 | TU6535363
#REF! | 2 | Aansluitgroep met manometer | Flamco | Figuur 27290 ½" × 12mm | TU1783737
164 | 2 | Aansluitgroep met manometer | Flamco | AANSL. 1"
165 | 1 | Luchtafscheider | Flamco | type: Flamcovent, messing 1 1/2" binnendraad
166 |  | #REF! | #REF! | #REF! | #REF! | #REF!
167 |  | #REF! | #REF! | #REF! | #REF! | #REF!
168 |  | #REF! | #REF! | #REF! | #REF! | #REF!
169 |  | #REF! | #REF! | #REF! | #REF! | #REF!
170 |  | #REF! | #REF! | #REF! | #REF! | #REF!
171 |  | #REF! | #REF! | #REF! | #REF! | #REF!
172 |  | #REF! | #REF! | #REF! | #REF! | #REF!
173 | 1 | Circulatiepomp | Wilo | TOP-S 80/10 DM PN6 3~400 Volt 50Hz (Warmtepomp cond. 1) | CP-1
174 | 1 | Circulatiepomp | Wilo | TOP-S 80/10 DM PN6 3~400 Volt 50Hz (Warmtepomp cond. 2) | CP-2
175 | 1 | Circulatiepomp | Wilo | Stratos 65/1-12 PN6/10 1~230 Volt 50Hz (Transportpomp CV 1) | CP-3
176 | 1 | Circulatiepomp | Wilo | Stratos 65/1-12 PN6/10 1~230 Volt 50Hz (Transportpomp CV 2) | CP-4
177 | 1 | Circulatiepomp | Wilo | RS 25/6 EMK 3~400 Volt 50Hz (Verwarmer LBK 9) | CP-6
178 |  | Circulatiepomp | Wilo | RS 25/6 EMK 1~230 Volt 50Hz (Verwarmer LBK 11) | CP-7
179 | 1 | Circulatiepomp | Wilo | RS 25/6 EMK 1~230 Volt 50Hz (Verwarmer LBK 12) | CP-8
#REF! | 1 | Circulatiepomp | Wilo | IP-E 50/130-2,2/2 1~230 Volt 50Hz (TSA 1 secundair ) | CP-9
#REF! | 1 | Circulatiepomp | Wilo | TOP-S 80/10 DM PN6 3~400 Volt 50Hz (Warmtepomp verd. 1) | CP-10
#REF! | 1 | Circulatiepomp | Wilo | TOP-S 80/10 DM PN6 3~400 Volt 50Hz (Warmtepomp verd. 2) | CP-11
#REF! | 1 | Circulatiepomp | Wilo | Stratos 65/1-12 PN6/10 3~400 Volt 50Hz (Laden koude bron) | CP-12
#REF! | 1 | Circulatiepomp | Wilo | IP-E 50/150-4/2 1~230 Volt 50Hz (Laden-ontladen bron koude) | CP-13
#REF! | 1 | Circulatiepomp | Wilo | IL 80/210-3/4-S1 3~400 Volt 50Hz (Drycooler Laden koude) | CP-14
#REF! | 1 | Circulatiepomp | Wilo | Stratos 65/1-12 PN6/10 3~400 Volt 50Hz (GKW 1) | CP-15
187 | 1 | Circulatiepomp | Wilo | Stratos 65/1-12 PN6/10 1~230 Volt 50Hz (GKW 2) | CP-16
188 |  | #REF! | #REF! | #REF! | #REF! | #REF!
189 | 1 | Circulatiepomp | Wilo | TOP-S 30/10 DM PN6/10 3~400 Volt 50Hz (Twincoil LBK & AV 11) | CP-18
190 | 1 | Circulatiepomp | Wilo | TOP-S 25/10 DM PN6/10 3~400 Volt 50Hz (Twincoil LBK & AV 12) | CP-19
191 | 1 | Circulatiepomp | Wilo | IPL 32/100-0,55/2 3~400 Volt 50Hz (Twincoil LBK & AV 9) | CP-17
192 |  | #REF! | #REF! | #REF! | #REF! | #REF!
193 |  | #REF! | #REF! | #REF! | #REF! | #REF!
194 |  | #REF! | #REF! | #REF! | #REF! | #REF!
195 |  | #REF! | #REF! | #REF! | #REF! | #REF!
196 |  | #REF! | #REF! | #REF! | #REF! | #REF!
197 |  | #REF! | #REF! | #REF! | #REF! | #REF!
198 |  | #REF! | #REF! | #REF! | #REF! | #REF!
199 | 1 | Schroefcompressorstation | Creemers | RCA 4/200 Compact Air CD met opgebouwde koeldroger en | 1913940
200 |  |  |  | persluchtketel 200 ltr. Luchtopbrensgt bij 10 Bar 470 ltr/min
201 |  |  |  | Afmetingen (L×B×H) 1420 × 550 × 1255mm
#REF! | 1 | Fijnfilter | Creemers | Eminent fijnfilter EHF 2012 | 4511610 |  |  |  | Conrtact basis Ja?
203 | 1 | Voorfilter | Creemers | Eminent voorfilter EPF 2012 | 4500510 |  |  |  | Conrtact basis Ja?
204 | 1 | Condensaftapper | Creemers | EUM 5 Niveaugestuurd | 7220025 |  |  |  | Conrtact basis Ja?
205 | 1 | Olie- en waterafscheider | Creemers | EUS 5 Eminet | 4380200 |  |  |  | Conrtact basis Ja?
#REF! | 1 | Reiniger-reduceerventiel | Creemers | Euroserie MFR12 ½" | 4410300 |  |  |  | Nalopen
#REF! |  | #REF! | #REF! | #REF! | #REF! | #REF!
#REF! |  | #REF! | #REF! | #REF! | #REF! | #REF!
#REF! |  | #REF! | #REF! | #REF! | #REF! | #REF!
#REF! | 3 | Flow-Transmitter(FT) | Endress & Hauser | 50W80, DN80, levering Imtech M&R
#REF! |  | #REF! | #REF! | #REF! | #REF! | #REF!
#REF! |  | #REF! | #REF! | #REF! | #REF! | #REF!
213 |  | #REF! | #REF! | #REF! | #REF! | #REF!
214 |  | #REF! | #REF! | #REF! | #REF! | #REF!
215 |  | #REF! | #REF! | #REF! | #REF! | #REF!
216 |  | #REF! | #REF! | #REF! | #REF! | #REF!
217 |  | #REF! | #REF! | #REF! | #REF! | #REF!
218 |  | #REF! | #REF! | #REF! | #REF! | #REF!
219 |  | #REF! | #REF! | #REF! | #REF! | #REF!
220 |  | #REF! | #REF! | #REF! | #REF! | #REF!
#REF! |  | #REF! | #REF! | #REF! | #REF! | #REF!
#REF! |  | #REF! | #REF! | #REF! | #REF! | #REF!
#REF! |  | #REF! | #REF! | #REF! | #REF! | #REF!
224 |  | #REF! | #REF! | #REF! | #REF! | #REF!
#REF! |  | Kogelafsluiter | Tour & Andersson | TA 510 NW10 G ⅜" met verlengde spindel | 58 503-610*
#REF! |  | Kogelafsluiter | Tour & Andersson | TA 510 NW15 G ½" met verlengde spindel | 58 503-615*
#REF! |  | Kogelafsluiter | Tour & Andersson | TA 510 NW20 G ¾" met verlengde spindel | 58 503-620*
#REF! |  | Kogelafsluiter | Tour & Andersson | TA 510 NW25 G 1" met verlengde spindel | 58 500-625
#REF! |  | Kogelafsluiter | Tour & Andersson | TA 510 NW32 G 1¼" met verlengde spindel | 58 500-632
#REF! |  | Kogelafsluiter | Tour & Andersson | TA 510 NW40 G 1½" met verlengde spindel | 58 500-640
#REF! |  | Kogelafsluiter | Tour & Andersson | TA 510 NW50 G 2" met verlengde spindel | 58 500-650
#REF! |  | #REF! | #REF! | #REF! | #REF! | #REF!
#REF! |  | Inregelafsluiter | Tour & Andersson | STA-D ½"
#REF! | 13 | Inregelafsluiter | Tour & Andersson | STA-D ¾"
#REF! | 6 | Inregelafsluiter | Tour & Andersson | STA-D 1"
#REF! | 6 | Inregelafsluiter | Tour & Andersson | STA-D 1 ¼"
#REF! | 4 | Inregelafsluiter | Tour & Andersson | STA-D 1 ½"
#REF! | 5 | Inregelafsluiter | Tour & Andersson | STA-D 2"
239 | 3 | Inregelafsluiter | Tour & Andersson | STA-F NW 65
240 | 5 | Inregelafsluiter | Tour & Andersson | STA-F NW 80
241 | 5 | Inregelafsluiter | Tour & Andersson | STA-F NW 100
242 | 1 | Inregelafsluiter | Tour & Andersson | STA-F NW 125
243 |  | Verlengde meetnippel | Tour & Andersson | ¼" lengte 103mm uitvoering recht | TU2390854
244 |  | #REF! | #REF! | #REF! | #REF! | #REF!
245 | 12 | Kogelafsluiter | Econosto | Figuur 1607 ½" | EC0160701/2E712
#REF! | 6 | Kogelafsluiter | Econosto | Figuur 1607 ¾" | EC0160703/4E712
247 | 6 | Kogelafsluiter | Econosto | Figuur 1607 1" | EC016070001E712
248 | 6 | Kogelafsluiter | Econosto | Figuur 1607 1 ¼" | EC0160711/4E712
249 | 4 | Kogelafsluiter | Econosto | Figuur 1607 1 ½" | EC0160711/2E712
250 | 5 | Vlinderklepafsluiter | Tyco Valves & Controls | Figuur 38 DN50
251 | 2 | Vlinderklepafsluiter | Tyco Valves & Controls | Figuur 38 DN65
252 | 5 | Vlinderklepafsluiter | Tyco Valves & Controls | Figuur 38 DN80
253 | 25 | Vlinderklepafsluiter | Tyco Valves & Controls | Figuur 38 DN100
254 | 2 | Vlinderklepafsluiter | Tyco Valves & Controls | Figuur 38 DN215
255 |  | Vlinderklepafsluiter | Tyco Valves & Controls | Figuur 38 DN150
256 |  | Vlinderklepafsluiter | Tyco Valves & Controls | Figuur 38 DN200
257 | 4 | Manometer | Econosto | Figuur 330 ½" 0 - 4 Bar kastdiameter ø100mm | EC003301E2C1110
#REF! | 4 | Manometer sifonpijp | Econosto | Figuur 350 ½"
259 | 4 | Manometerkraan | Econosto | Figuur 341 ½" | SY0034101/2CAAA
260 |  | #REF! | #REF! | #REF! | #REF! | #REF!
261 |  | #REF! | #REF! | #REF! | #REF! | #REF!
262 |  | Thermometer | Econosto | Figuur 661 -30 °C / 50 °C kastdiameter ø80mm insteek 40mm | EC00661BB0AA2CA
263 |  | Thermometer | Econosto | Figuur 661 -30 °C / 50 °C kastdiameter ø80mm insteek 60mm | EC00661BB0BA2CA
264 |  | Thermometer | Econosto | Figuur 661 -30 °C / 50 °C kastdiameter ø80mm insteek 100mm | EC00661BB0CA2CA
265 | 12 | Thermometer | Econosto | Figuur 661 0 °C / 120 °C kastdiameter ø80mm insteek 40mm | EC00661BG0AA2CA
266 |  | Thermometer | Econosto | Figuur 661 0 °C / 120 °C kastdiameter ø80mm insteek 60mm | EC00661BG0BA2CA
267 |  | Thermometer | Econosto | Figuur 661 0 °C / 120 °C kastdiameter ø80mm insteek 100mm | EC00661BG0CA2CA
268 | 12 | Thermometer | Econosto | Figuur 1656 -30°C / +50 °C Staafthermometer insteek 50mm
269 | 2 | Overstortbeveiliging | Flamco | Prescor DN15
270 |  | #REF! | #REF! | #REF! | #REF! | #REF!
271 |  | Luchtafscheider | Flamco | Flamcovent 50F DN50
272 |  | Luchtafscheider | Flamco | Flamcovent 65F DN65
273 |  | Luchtafscheider | Flamco | Flamcovent 80F DN80
#REF! | 1 | Luchtafscheider | Flamco | Flamcovent 100F DN100
#REF! | 2 | Waterfilter | Econosto | figuur 1019 DN100 |  |  |  |  | Nalopen
276 |  | Waterfilter | Econosto | figuur 1019 DN50
277 |  | Waterfilter | Econosto | figuur 1019 DN65
278 | 1 | Waterfilter | Econosto | figuur 1019 DN80 |  |  |  |  | Nalopen
279 |  | Waterfilter | Econosto | figuur 1019 DN125
280 | 8 | Compensator | Hibro compensatoren | Dilatoflex Type K Rubberkwaliteit CC NW100 L=140mm | 24CC0125KV
281 |  | #REF! | #REF! | #REF! | #REF! | #REF!
282 |  | #REF! | #REF! | #REF! | #REF! | #REF!
283 |  | #REF! | #REF! | #REF! | #REF! | #REF!
#REF! |  | Vul/aftapkraan | Econosto | figuur 450 ½" | EC0045001/2AB11
285 | 4 | Vul/aftapkraan | Econosto | figuur 450 ¾" | EC0045003/4AB11
286 |  | Veiligheidsventiel | Flamco | Prescor S700-5/4"
287 |  | Veiligheidsventiel | Flamco | Prescor S700-5/4" insteldruk 5 bar
288 | 1 | Terugslagklep | MRC Transmark | RK41 - 040 Gestra Disco Messing Korte bouwlengte PN16
289 |  | Terugslagklep | MRC Transmark | RK41 - 050 Gestra Disco Messing Korte bouwlengte PN16
290 |  | Terugslagklep | MRC Transmark | RK41 - 065 Gestra Disco Messing Korte bouwlengte PN16
291 |  | Terugslagklep | MRC Transmark | RK41 - 080 Gestra Disco Messing Korte bouwlengte PN16
292 | 8 | Terugslagklep | MRC Transmark | RK41 - 100 Gestra Disco Messing Korte bouwlengte PN16
293 |  | #REF! | #REF! | #REF! | #REF! | #REF!
294 |  | #REF! | #REF! | #REF! | #REF! | #REF!
#REF! |  | Radiator Ontluchtingsstop | Hummel | Draaibaar ½" | TU6737241
#REF! |  | Radiator Aftapper/slangtule | Hummel | Draaibaar + Aftappen vernikkeld ½" O-ring | TU6737282
#REF! |  | Radiatorafsluiter | Econosto | Figuur 2480 ½"
298 |  | Radiatorkoppeling | Econosto | Figuur 2490 ½" haaks
299 |  | Jaga ventiel | Comap | 2-pijps
300 |  | Thermostaatkop | Jaga | Chroom Wit |  | Chroom wit
301 |  | Regelafsluiter 2-weg | Siemens (lev. M&R) | VVG44.15-4 + SQS65 (LBK 1 koeler, voor voorverwarmer) | DB-101CV21
302 |  | Regelafsluiter 2-weg | Siemens (lev. M&R) | VVG44.15-2.5 + SQS65 (LBK 2 koeler, voor voorverwarmer) | DB-102CV21
303 |  | Regelafsluiter 2-weg | Siemens (lev. M&R) | VVG44.15-4 + SQS65 (LBK 3 koeler, voor voorverwarmer) | DB-103CV21
304 |  | Regelafsluiter 2-weg | Siemens (lev. M&R) | VVG44.15-2.5 + SQS65 (LBK 4 koeler, voor voorverwarmer) | DB-104CV21
305 | 1 | Regelafsluiter 2-weg | Siemens (lev. M&R) | VVG44.15-2,5 + SQS65 (LBK 5 koeler, voor voorverwarmer) | DB-105CV21
306 | 1 | Regelafsluiter 2-weg | Siemens (lev. M&R) | VVG44.15-1 + SQS65 (LBK 6 koeler, voor voorverwarmer) | DB-106CV21
#REF! | 1 | Regelafsluiter 2-weg | Siemens (lev. M&R) | VVG44.15-1,6 + SQS65 (LBK 7 koeler, voor voorverwarmer) | DB-107CV21
#REF! | 1 | Regelafsluiter 2-weg | Siemens (lev. M&R) | VVG44.15-2.5 + SQS65 (LBK 8 koeler, voor voorverwarmer) | DB-108CV21
309 | 1 | Regelafsluiter 2-weg | Siemens (lev. M&R) | VVG44.25-10 + SQS65 (LBK 9 koeler, na voorverwarmer) | DB-109CV21
310 |  | Regelafsluiter 2-weg | Siemens (lev. M&R) | VVG44.15-1 + SQS65 (LBK 10 koeler, voor voorverwarmer) | DB-110CV21
311 |  | Regelafsluiter 2-weg | Siemens (lev. M&R) | VVG44.25-10 + SQS65 (LBK 11 koeler, voor voorverwarmer) | DB-111CV21
312 | 1 | Regelafsluiter 2-weg | Siemens (lev. M&R) | VVG44.25-10 + SQS65 (LBK 12 koeler, na voorverwarmer) | DB-112CV21
313 |  | Regelafsluiter 2-weg | Siemens (lev. M&R) | VVG44.20-6.3 + SQS65 (LBK 1 verwarmer, na koeler) | DB-101CV11
314 |  | Regelafsluiter 2-weg | Siemens (lev. M&R) | VVG44.15-4 + SQS65 (LBK 2 verwarmer, na koeler) | DB-102CV11
315 |  | Regelafsluiter 2-weg | Siemens (lev. M&R) | VVG44.15-4 + SQS65 (LBK 3 verwarmer, na koeler) | DB-103CV11
316 |  | Regelafsluiter 2-weg | Siemens (lev. M&R) | VVG44.15-2.5 + SQS65 (LBK 4 verwarmer, na koeler) | DB-104CV11
317 | 1 | Regelafsluiter 2-weg | Siemens (lev. M&R) | VVG44.15-2.5 + SQS65 (LBK 5 verwarmer, na koeler) | DB-105CV11
318 | 1 | Regelafsluiter 2-weg | Siemens (lev. M&R) | VVG44.15-1.6 + SQS65 (LBK 6 verwarmer, na koeler) | DB-106CV11
319 | 1 | Regelafsluiter 2-weg | Siemens (lev. M&R) | VVG44.15-1.6 + SQS65 (LBK 7 verwarmer, na koeler) | DB-107CV11
320 | 1 | Regelafsluiter 2-weg | Siemens (lev. M&R) | VVG44.15-2.5 + SQS65 (LBK 8 verwarmer, na koeler) | DB-108CV11
321 | 1 | Regelafsluiter 2-weg | Siemens (lev. M&R) | VVG44.15-4 + SQS65 (LBK 9 verwarmer, voor koeler) | DB-109CV11
322 |  | Regelafsluiter 2-weg | Siemens (lev. M&R) | VVG44.15-1.6 + SQS65 (LBK 10 verwarmer, na koeler) | DB-110CV11
323 |  | Regelafsluiter 2-weg | Siemens (lev. M&R) | VVG44.15-4 + SQS65 (LBK 11 verwarmer, na koeler) | DB-111CV11
324 | 1 | Regelafsluiter 2-weg | Siemens (lev. M&R) | VVG44.15-4 + SQS65 (LBK 12 verwarmer, voor koeler) | DB-112CV11
325 | 1 | Regelafsluiter 2-weg | Siemens (lev. M&R) | VG44.20-6.3 + SQS65 (Aanvullende Verwarming) | DB-201CV11
326 | 1 | Regelafsluiter 3-weg | Belimo (lev. M&R) | H765N + AVY24-MTF looptijd 60s (warmtepomp 1 condensorzijde) | DB-11CV11 |  |  |  | Moeten vervangen worden ook ivm duurzaamheid en slijtage
327 | 1 | Regelafsluiter 3-weg | Belimo (lev. M&R) | H764N + NVY24-MTF looptijd 35s (warmtepomp 1 verdamperzijde) | DB-11CV21 |  |  |  | Moeten vervangen worden ook ivm duurzaamheid en slijtage
328 | 1 | Regelafsluiter 3-weg | Belimo (lev. M&R) | H765N + AVY24-MTF looptijd 60s (warmtepomp 2 condensorzijde) | DB-12CV11 |  |  |  | Moeten vervangen worden ook ivm duurzaamheid en slijtage
329 | 1 | Regelafsluiter 3-weg | Belimo (lev. M&R) | H764N + NVY24-MTF looptijd 35s warmtepomp 2 verdamperzijde) | DB-12CV21 |  |  |  | Moeten vervangen worden ook ivm duurzaamheid en slijtage
330 | 1 | Regelafsluiter 2-weg | Siemens (lev. M&R) | VKF46,80 + SQL85 (TSA2 laden koude bron verd.zijde | DB-34TV21 |  | 2010-08-13 | PR
331 | 1 | Regelafsluiter 2-weg | Siemens (lev. M&R) | VVF41.49 + SKB60 (afsl.TSA 1 ontl.koude (afv.cond.w.)bronzijde) | DB-33CV41 |  |  |  | vermoedelijk 2 van de 4 voor Wilo's
332 | 1 | Regelafsluiter 2-weg | Siemens (lev. M&R) | VVF41.65 + SKC60 (3 afvoer cond.w.naar dryc.cond.zijde ) | DB-32CV11
333 | 1 | Regelafsluiter 2-weg | Siemens (lev. M&R) | VVF41.65 + SKC60 (4 extra laden met dryc. bronzijde) | DB-31CV41
334 | 1 | Regelafsluiter 2-weg | Siemens (lev. M&R) | VVF41.50 + SKB60 (afsl.TSA 2 laden koude bron bronzijde) | DB-34CV41
335 | 1 | O/D Vlinderklep | Siemens (lev. M&R) | VKF46.100 + SQL85 (afsl.TSA 4 extra laden met dryc. dryc. zijde) | DB-31TV31
336 | 1 | O/D Vlinderklep | Siemens (lev. M&R) | VKF46.100 + SQL85 (afsl.TSA 3 afv. Cond. W. met dryc. dryc. zijde) | DB-32TV31
337 | 1 | O/D Vlinderklep | Siemens (lev. M&R) | VVF41.49 + SKB60 (afsl.TSA 1 ontl.koude (afv.cond.w.)cond.zijde) | DB-33CV11 |  | 2010-08-13 | PR
338 |  | #REF! | #REF! | #REF! | #REF! | #REF!
339 |  | Inregelafsluiter/2-wegregelklep | Danfoss(levering M&R) | AB-QM 1/2" (t.b.v. CV aansluiting inductie-units)
340 |  | Inregelafsluiter/2-wegregelklep | Danfoss(levering M&R) | AB-QM 1/2" (t.b.v. GKW aansluiting inductie-units)
341 |  | #REF! | #REF! | #REF! | #REF! | #REF!
342 |  | #REF! | #REF! | #REF! | #REF! | #REF!
343 |  | #REF! | #REF! | #REF! | #REF! | #REF!
344 |  | Luchtbehandelingskast 1 | Carrier Holland Heating | 39HQ 08.08 afm. 1378x1378x4258 mm | Depot 1, | RAL 7035
345 |  |  |  | 10.08 afm. 1698x1378x2658 mm | Stellingen B-01 | RAL 7035
346 |  | Luchtbehandelingskast 2 | Carrier Holland Heating | 39HQ 06.06 afm. 1058x1058x2769 mm | Depot 2, | RAL 7035
347 |  |  |  | afm. 1058x1058x3569 mm | Stellingen B-02 | RAL 7035
348 |  | Luchtbehandelingskast 3 | Carrier Holland Heating | 39HQ 07.08 afm. 1218x1378x4098 mm | Depot 3, | RAL 7035
349 |  |  |  | 08.08 afm. 1378x1378x2658 mm | Stellingen 01-03 | RAL 7035
350 |  | Luchtbehandelingskast 4 | Carrier Holland Heating | 39HQ 06.06 afm. 1058x1058x2769 mm | Depot 4 (01-04) & | RAL 7035
351 |  |  |  | afm. 1058x1058x2769 mm | Depot 5 (01-05) | RAL 7035
#REF! | 1 | Luchtbehandelingskast 5 | Carrier Holland Heating | 39HQ 05.06 afm. 898x1058x3778 mm | Depot 6, | RAL 7035 |  |  | Alle Ventilatoren zijn vervangen naar direct aangestuurde ventilatoren
353 |  |  |  | 06.06 afm. 1058x1058x2498 mm | Textiel 02-06 | RAL 7035
354 | 1 | Luchtbehandelingskast 6 | Carrier Holland Heating | 39HQ 04.04 afm. 738x738x2769 mm | Depot 7, | RAL 7035 |  |  | Alle Ventilatoren zijn vervangen naar direct aangestuurde ventilatoren
#REF! |  |  |  | afm. 738x738x3098 mm | Papier 02-07 | RAL 7035
#REF! | 1 | Luchtbehandelingskast 7 | Carrier Holland Heating | 39HQ 04.04 afm. 738x738x3938 mm | Depot 8, | RAL 7035 |  |  | Alle Ventilatoren zijn vervangen naar direct aangestuurde ventilatoren
#REF! |  |  |  | 04.02 afm. 738x498x2498 mm | Fotografie 02-08 | RAL 7035
358 | 1 | Luchtbehandelingskast 8 | Carrier Holland Heating | 39HQ 05.06 afm. 898x1058x3778 mm | Depot 9, | RAL 7035 |  |  | Alle Ventilatoren zijn vervangen naar direct aangestuurde ventilatoren
359 |  |  |  | 06.06 afm. 1058x1058x2498 mm | Stellingen 02-09 | RAL 7035
360 | 1 | Luchtbehandelingskast 9 | Carrier Holland Heating | 39HQ 07.04 afm. 1218x738x2178 mm | Atelier + MFR | RAL 7035 |  |  | Alle Ventilatoren zijn vervangen naar direct aangestuurde ventilatoren
361 |  |  |  | afm. 1218x738x4578 mm |  | RAL 7035
362 |  | Luchtbehandelingskast 10 | Carrier Holland Heating | 39HQ 04.04 afm. 738x738x2769 mm | Pakruimte B-30 & | RAL 7035 |  |  | Alle Ventilatoren zijn vervangen naar direct aangestuurde ventilatoren
363 |  |  |  | afm. 738x738x3098 mm | Quarantaine B-28 | RAL 7035 |  |  | Alle Ventilatoren zijn vervangen naar direct aangestuurde ventilatoren
364 |  | Luchtbehandelingskast 11 | Carrier Holland Heating | 39HQ 06.04 afm. 1058x738x3138 mm | Make Up Air | RAL 7035 |  |  | Alle Ventilatoren zijn vervangen naar direct aangestuurde ventilatoren
365 |  |  |  | 39HQ 05.04 afm. 898x738x2018 mm | Centrale afzuiging | RAL 7035 |  |  | Alle Ventilatoren zijn vervangen naar direct aangestuurde ventilatoren
366 | 1 | Luchtbehandelingskast 12 | Carrier Holland Heating | 39HQ 06.02 afm. 1058x498x2178 mm | Kantoor | RAL 7035 |  |  | Alle Ventilatoren zijn vervangen naar direct aangestuurde ventilatoren
367 |  |  |  | afm. 1058x738x4738 mm |  | RAL 7035
368 |  | Stoombevochtiging (LBK 1) | Geveke | MK5 Visual 5 4,8 kg/h incl. meldingsmodule RFS | 500×437×1057 (lbh)
369 |  | Stoombevochtiging (LBK 2) | Geveke | MK5 Visual 5 2,5 kg/h incl. meldingsmodule RFS | 500×437×1057 (lbh)
370 |  | Stoombevochtiging (LBK 3) | Geveke | MK5 Visual 5 4,1 kg/h incl. meldingsmodule RFS | 500×437×1057 (lbh)
371 |  | Stoombevochtiging (LBK 4) | Geveke | MK5 Visual 5 2,4 kg/h incl. meldingsmodule RFS | 500×437×1057 (lbh)
372 | 1 | Stoombevochtiging (LBK 5) | Geveke | MK5 Visual 5 2,0 kg/h incl. meldingsmodule RFS | 500×437×1057 (lbh) |  |  |  | einde productie
373 | 1 | Stoombevochtiging (LBK 6) | Geveke | MK5 Visual 5 0,9 kg/h incl. meldingsmodule RFS | 500×437×1057 (lbh) |  |  |  | einde productie
374 | 1 | Stoombevochtiging (LBK 7) | Geveke | MK5 Visual 5 0,3 kg/h incl. meldingsmodule RFS | 500×437×1057 (lbh) |  |  |  | einde productie
375 | 1 | Stoombevochtiging (LBK 8) | Geveke | MK5 Visual 5 2,0 kg/h incl. meldingsmodule RFS | 500×437×1057 (lbh) |  |  |  | einde productie
376 | 1 | Stoombevochtiging (LBK 9) | Geveke | MK5 Visual 5 25,8 kg/h incl. meldingsmodule RFS | 500×437×1057 (lbh) |  |  |  | einde productie
377 |  | Stoombevochtiging (LBK 10) | Geveke | MK5 Visual 5 1,5 kg/h incl. meldingsmodule RFS | 500×437×1057 (lbh) |  |  |  | einde productie
378 | 1 | Stoombevochtiging (LBK 12) | Geveke | MK5 Visual 5 21,8 kg/h incl. meldingsmodule RFS | 500×437×1057 (lbh) |  |  |  | einde productie
379 |  | Stoomverdeelpijp | Geveke | CrNi ø45mm 81-1000 aansluiting 1¼" | CON1109466
380 | 2 | Stoomverdeelpijp | Geveke | CrNi ø45mm 81-800 aansluiting 1¼" | CON1109466
381 | 2 | Stoomverdeelpijp | Geveke | CrNi ø45mm 81-650 aansluiting 1¼" | CON1109676
382 | 2 | Stoomverdeelpijp | Geveke | CrNi ø45mm 81-500 aansluiting 1¼" | CON1109848
383 | 6 | Waterafsluiter + filter | Geveke | Z25A Messing ½" + Z25F Brons/RVS ½" | UBE220K/ZT-015
384 | 6 | Stoomslang | Geveke | Z10 ø54/42mm (1¼") | DEF2524800 |  |  |  | Ja, aangepast op alle Stoombevochtigers
385 | 6 | Condensslang | Geveke | KS10 ø12/8mm | CON2524796 |  |  |  | Ja, aangepast op alle Stoombevochtigers
386 |  | #REF! | #REF! | #REF! | #REF! | #REF!
387 |  | #REF! | #REF! | #REF! | #REF! | #REF!
388 |  | Dakafzuigventilator | Rucon | IRE 250 B Isolatieklasse IP44 inclusief plakplaat
389 |  | #REF! | #REF! | #REF! | #REF! | #REF!
390 |  | #REF! | #REF! | #REF! | #REF! | #REF!
391 | 1 | Platenwisselaar | Redenko | TL6-BFG-85 (Laden koude opslag)
392 | 1 | Platenwisselaar | Redenko | T5-MFG-25 (Ontladen koude) incl. isolatiemantel
393 | 1 | Platenwisselaar | Redenko | M10-BFM-47 (Afvoeren Condensorwarmte) incl. isolatiemantel
394 | 1 | Platenwisselaar | Redenko | TL10-BFM-80 (Laden Warmte/koude)
395 |  | #REF! | #REF! | #REF! | #REF! | #REF!
396 |  | #REF! | #REF! | #REF! | #REF! | #REF!
397 |  | #REF! | #REF! | #REF! | #REF! | #REF!
398 |  | #REF! | #REF! | #REF! | #REF! | #REF!
399 |  | #REF! | #REF! | #REF! | #REF! | #REF!
#REF! |  | #REF! | #REF! | #REF! | #REF! | #REF!
#REF! |  | #REF! | #REF! | #REF! | #REF! | #REF!
402 |  | #REF! | #REF! | #REF! | #REF! | #REF!
#REF! |  | #REF! | #REF! | #REF! | #REF! | #REF!
#REF! |  | #REF! | #REF! | #REF! | #REF! | #REF!
405 |  | #REF! | #REF! | #REF! | #REF! | #REF!
406 |  | #REF! | #REF! | #REF! | #REF! | #REF!
407 |  | #REF! | #REF! | #REF! | #REF! | #REF!
408 |  | #REF! | #REF! | #REF! | #REF! | #REF!
#REF! |  | #REF! | #REF! | #REF! | #REF! | #REF!
#REF! |  | #REF! | #REF! | #REF! | #REF! | #REF!
#REF! |  | #REF! | #REF! | #REF! | #REF! | #REF!
#REF! |  | Kanaalrooster | Trox | TRS-K5 afm: 425x125 |  | RAL 9010
#REF! |  | Kanaalrooster | Trox | TRS-K5 afm: 425x125 |  | RAL 9006
#REF! |  | Kanaalrooster | Trox | TRS-K5 afm: 425x125 |  | verzinkt
#REF! |  | Kanaalrooster | Trox | TRS-K5 afm: 325x125 toevoerrooster |  | Blank geanodiseerd aluminium
#REF! |  | Kanaalrooster | Trox | TRS-R5 afm: 525x75 toevoerrooster
#REF! |  | Kanaalrooster | Trox | TRS-K5 afm: 425x125 toevoerrooster
#REF! |  | Kanaalrooster | Trox | TRS-K5 afm: 425x125 toevoerrooster
#REF! |  | Kanaalrooster | Trox | TRS-K5 afm: 425x125 toevoerrooster
#REF! |  | Kanaalrooster | Trox | TRS-K5 afm: 425x125 toevoerrooster
#REF! |  | Kanaalrooster | Trox | TRS-K5 afm: 425x125 toevoerrooster
#REF! |  | Kanaalrooster | Trox | TRS-K5 afm: 425x125 toevoerrooster
#REF! |  | Kanaalrooster | Trox | TRS-K5 afm: 425x125 toevoerrooster
#REF! |  | Kanaalrooster | Trox | TRS-K5 afm: 425x125 toevoerrooster
#REF! |  | Kanaalrooster | Trox | TRS-K5 afm: 425x125 toevoerrooster
426 |  | Kanaalrooster | Trox | TRS-K5 afm: 425x125 toevoerrooster
427 |  | Kanaalrooster | Trox | TRS-K5 afm: 425x125 toevoerrooster
428 |  | Kanaalrooster | Trox | TRS-K5 afm: 425x125 toevoerrooster |  | verzinkt
429 |  | Kanaalrooster | Trox | TRS-RS afm: 525x125 retourrooster |  | verzinkt
430 |  | Kanaalrooster | Trox | TRS-KS afm: 1025x325 retourrooster |  | verzinkt
431 |  | Kanaalrooster | Trox | TRS-RS afm: 425x125 retourrooster |  | RAL 9010
432 |  | Kanaalrooster | Trox | TRS-KS afm: 325x125 retourrooster |  | verzinkt
433 |  | Kanaalrooster | Trox | TRS-RS afm: 625x75 retourrooster
434 |  | Kanaalrooster | Trox | TRS-KS afm: 1025x325 retourrooster
435 |  | Kanaalrooster | Trox | TRS-KS afm: 1025x325 retourrooster
436 |  | Kanaalrooster | Trox | TRS-KS afm: 1025x325 retourrooster
437 |  | Kanaalrooster | Trox | TRS-KS afm: 1025x325 retourrooster
438 |  | Kanaalrooster | Trox | TRS-KS afm: 1025x325 retourrooster
439 |  | Kanaalrooster | Trox | TRS-KS afm: 1025x325 retourrooster
440 |  | Kanaalrooster | Trox | TRS-KS afm: 1025x325 retourrooster
441 |  | Kanaalrooster | Trox | TRS-KS afm: 1025x325 retourrooster
442 |  | Kanaalrooster | Trox | TRS-KS afm: 1025x325 retourrooster
443 |  | Plafondrooster | Trox | DLQL-P-H/595x300 (toevoer en retourrooster) |  | RAL 9010
444 |  | Plafondrooster | Interland Techniek | IT559 ø500 | BGA B22 | RAL 9006, aluminium
445 |  | Rond wervelrooster | Trox | RFD-R-D-A/125 (toevoer en retourrooster) | BGA B19 | RAL 9006, aluminium
446 |  | Plafondrooster | Trox | DLQL-P-H/595x400 |  | RAL 9010
447 |  | Plafondrooster | Trox | DLQL-P-H/595x300 (toevoer en retourrooster) | ruimte 01-17 Garderobe
448 |  | Wandvensterbankrooster | Waterloo | ALG15/525x125
449 |  | Plafondrooster | Waterloo | MWVPD-4-315 (ovaal)
450 |  | Beplating om kanalen | ntb | i.o.m. architect, Beplating om kanalen in gangzone 01-11
451 |  | Plafondrooster | Waterloo | MWVPD-R-125
452 |  | Plafondrooster | Waterloo | MWVPD-R-200
453 |  | Plafondrooster | Trox | DLQL-P-H/500 | 1A 01-23 | RAL 9010
454 |  | #REF! | #REF! | #REF! | #REF! | #REF!
455 |  | Kleppenregister | Airpro | type JZB afm.: 1500x600
456 |  | Kleppenregister | Airpro | type JZB afm.: 900x400
457 |  | Kleppenregister | Airpro | type JZB afm.: 1250x400
458 |  | Kleppenregister | Airpro | type JZB afm.: 700x600
459 |  | Kleppenregister | Airpro | type JZB afm.: 650x600
460 |  | Kleppenregister | Airpro | type JZB afm.: 950x400
461 |  | Kleppenregister | Airpro | type JZB afm.: 850x400
462 |  | Kleppenregister | Airpro | type JZB afm.: 800x800
463 |  | Kleppenregister | Airpro | type JZB afm.: 800x600
464 |  | Kleppenregister | Airpro | type JZB afm.: 1000x400
465 |  | Kleppenregister | Airpro | type JZB afm.: 550x200
466 |  | #REF! | #REF! | #REF! | #REF! | #REF!
467 |  | Terugslagklep | Interland Techniek | IT703, afm.500x300, B17 expeditieruimte
#REF! |  | #REF! | #REF! | #REF! | #REF! | #REF!
469 |  | #REF! | #REF! | #REF! | #REF! | #REF!
470 |  | Rozet | Trox | type LVS/125/G1 |  | RAL 9010
471 |  | Rozet | Trox | type LVS/100/G1 |  | RAL 9010
472 |  | Rozet | Interland Techniek | IT ø125
473 |  | Rozet | Interland Techniek | IT ø100
474 |  | Rozet toevoerlucht | Interland Techniek | IT PVT ø125
475 |  | Rozet toevoerlucht | Interland Techniek | IT PVT ø100
476 |  | Buitenluchtrooster | Interland Techniek | IT559 ø200 | BGA B17 | RAL 9006, aluminium
477 |  | Wandrooster | Trox | TRS 600x300 | toevoerlucht expeditie | Thermisch verzinkt
478 |  | Buitenluchtrooster | JAZO | afm. 1500x1000 (aanzuigrooster TR bwd.D)
479 |  | Buitenluchtrooster | JAZO | afm. 600x400
#REF! |  | Buitenluchtrooster | Ducowall 50z | levering derden
481 |  | Buitenluchtrooster | JAZO | afm.: 1225x1225
#REF! |  | Buitenluchtrooster | JAZO | afm.: 1625x1425 (LBK8 publiekshal)
#REF! |  | Buitenluchtrooster | JAZO | afm.: 1225x1025
484 |  | Buitenluchtrooster | JAZO | afm.: 2025x1625 (LBK1/LBK2)
485 |  | Buitenluchtrooster | JAZO | afm.: 1825x1625 (LBK3)
486 |  | Buitenluchtrooster | Waterloo | afm.: 600x600 (Condensor BDD)
487 |  | Buitenluchtrooster | Waterloo | afm.: 1000x1000 (LBK 16)
488 |  | VAV-regelaar | Trox | TVR-Easy / 315 / D2, Gewicht=4,8kg
489 |  | VAV-regelaar | Trox | TVJ-Easy / 600x200, Gewicht=13kg
490 | 2 | VAV-regelaar | Trox | TVJ-Easy / 300x300, Gewicht=10kg
491 |  | VAV-regelaar | Trox | TVJ-Easy / 1000x800, Gewicht = 32kg
492 |  | #REF! | #REF! | #REF! | #REF! | #REF!
493 |  | #REF! | #REF! | #REF! | #REF! | #REF!
494 |  | #REF! | #REF! | #REF! | #REF! | #REF!
495 |  | #REF! | #REF! | #REF! | #REF! | #REF!
496 |  | #REF! | #REF! | #REF! | #REF! | #REF!
497 |  | #REF! | #REF! | #REF! | #REF! | #REF!
498 |  | ConstantVolumeRegelaar | Trox | type CVR 100
499 |  | Geluiddemper | Trox | XSA100-67-9-WF / 1500x900x1500 LBK 1-T
500 |  | Geluiddemper | Trox | MSA200-200-3-PF / 1200x900x2000 LBK 1-A
501 |  | Geluiddemper | Trox | MSA200-100-3-PF / 900x750x1500 LBK 2
502 |  | Geluiddemper | Trox
503 |  | Geluiddemper | Trox | XSA300-300-2-PF / 1200x900x500 LBK 3-TOEVOER
504 |  | Geluiddemper | Trox | XSA100-83-6-PF / 1100x450x1000 LBK 3-RETOUR
505 |  | Geluiddemper | Trox | XSA200-100-3-PF / 900x600x500 LBK 4 RETOUR
#REF! |  | Geluiddemper | Trox | XSA100-83-62-PF / 1100x600x1250 BUITENLUCHTAANZUIG
#REF! | 1 | Geluiddemper | Trox | XSA200-100-3-PF / 900x500x500 LBK 5-RETOUR
#REF! |  | Geluiddemper | Trox
#REF! | 1 | Geluiddemper | Trox | XSA100-50-4-PF / 600x600x500 LBK 6 - TOEVOER
#REF! | 1 | Geluiddemper | Trox | XSA100-50-4-PF / 600x450x500 LBK 6 - RETOUR
#REF! |  | Geluiddemper | Trox
512 |  | Geluiddemper | Trox
513 | 1 | Geluiddemper | Trox | XSA200-100-3-PF / 900x400x500 LBK 8-RETOUR
514 | 1 | Geluiddemper | Trox | MSA200-100-3-PF / 1200x600x1000 LBK 8-TOEVOER
515 | 1 | Geluiddemper | Trox | XSA200-117-3-PD / 950x350x1500 LBK 9-RETOUR
516 | 1 | Geluiddemper | Trox | XSA200-117-3-PD / 950x350x1500 LBK 9-TOEVOER
517 |  | Geluiddemper | Trox | MSA200-100-2-PF / 600x400x1500 LBK 10
518 |  | Geluiddemper | Trox
519 |  | Geluiddemper | Trox | MSA100-50-6-PF / 900x450x1500 LBK 11-T
520 |  | Geluiddemper | Trox | MSA100-75-4-PF / 700x600x1500 LBK 11-A
521 |  | Geluiddemper | Trox
522 | 1 | Geluiddemper | Trox | MSA200-150-2-PF / 700x350x1250 LBK 12-A
523 |  | Geluiddemper | Trox
524 |  | Geluiddemper | Trox
525 |  | Geluiddemper | Trox
526 |  | Brandklep | Trox | FKN-EN afm. 800x350 |  | verzinkt
527 |  | Rook/luchtfilter | Lucom | type: Visionair 1 PRR 695 m3/hr
528 |  | Brandklep | Trox | FKN-EN afm. 900x450 |  | verzinkt
529 |  | Brandklep | Trox | FKN-EN afm. 1800x450 (bestaand uit 2 x 900x450) |  | verzinkt
530 |  | Brandklep | Trox | FKN-EN afm. 1500x600 |  | verzinkt
531 |  | Brandklep | Trox | FKN-EN afm. 500x300 |  | verzinkt
532 |  | Brandklep | Trox | FKN-EN afm. 400x400 |  | verzinkt
533 |  | Brandklep | Trox | FKN-EN afm. 850x400 |  | verzinkt
534 |  | Brandklep | Trox | FKN-EN afm. 300x200
535 |  | Brandklep | Trox | FKN-EN afm. 900x350 |  | verzinkt
536 |  | Brandklep | Trox | FKN-EN afm. 1500x450 |  | verzinkt
537 |  | Brandklep | Trox | FKN-EN afm. 800x450 |  | verzinkt
538 |  | Brandklep | Trox | FKN-EN afm. 500x350 |  | verzinkt
539 |  | Brandklep | Trox | FKN-EN afm. 550x400 |  | verzinkt
540 |  | Brandklep | Trox | FKN-EN afm. 1000x400 |  | verzinkt
541 |  | Brandklep | Trox | FKN-EN afm. 500x400 |  | verzinkt
542 |  | Brandklep | Trox | FKN-EN afm. 1000x600 |  | verzinkt
543 |  | Brandklep | Trox | FKN-EN afm. 1000x600 |  | verzinkt
544 |  | Brandklep | Trox | FKN-EN afm. 1000x600 |  | verzinkt
545 |  | Aluminium Slang | Trox | Aero-Aluphon flexibele slang ø125 |  | verzinkt
546 |  | Aluminium Slang | Trox | Aero-Aluphon flexibele slang ø160 |  | verzinkt
547 |  | Aluminium Slang | Trox | Aero-Aluphon flexibele slang ø200 |  | verzinkt
548 |  | Aluminium Slang | Trox | Aero-Aluphon flexibele slang ø250 |  | verzinkt
549 | 3 | Brandklep | Trox | FKR-04-NEN ø250 |  | verzinkt
550 | 4 | Brandklep | Trox | FKRS-04-NEN ø200 |  | verzinkt
551 |  | Brandklep | Trox | FKRS-04-NEN ø100 |  | verzinkt
552 |  | Afsluitklep ø100 | Trox | serie AK inkl. servomotor |  | verzinkt
553 |  | Afsluitklep ø125 | Trox | serie AK inkl. servomotor |  | verzinkt
554 |  | Wandrooster | Interland Techniek | SK 4000x2400 54% doorlaat ( levering derden )
555 | 1 | Brandklep | Trox | FKR-04-NEN afmeting ø315mm |  | verzinkt
556 |  | Kanaalrooster | Trox | TR-AG afm. 825x125 |  | verzinkt
557 |  | Brandklep | Trox | FKN-EN afmeting 550x300 |  | verzinkt
558 | 1 | Brandklep | Trox | FKN-EN afm. 650x500 |  | verzinkt
559 |  | Brandklep
560 |  | Blusgasinstallatie | Saval | FM-200 inkl. vieuw early warning detectiesysteem
561 | 2 | Brandklep | Trox | FKRS-04-NEN afmeting ø160mm |  | verzinkt
562 |  | Brandklep | Trox | FKN-EN afm. 1000×200 |  | verzinkt
563 |  | Brandklep | Trox | FKN-EN afmeting 400mm × 300mm |  | verzinkt
564 |  | Brandklep |  |  |  | verzinkt
565 |  | Brandklep | Trox | FKN-EN afmeting 600mm × 200mm |  | verzinkt
566 | 2 | Brandklep | Trox | FKR-04-NEN afmeting ø125mm |  | verzinkt
567 |  | Brandklep | Waterloo | FKN-EN afmeting 200x200 |  | verzinkt
568 |  | Brandklep | Waterloo | FKN-EN afmeting 800x200 |  | verzinkt
569 |  | Brandklep | Trox | FKR-04-NEN afmeting Ø 400 |  | verzinkt
570 |  | Brandklep | Waterloo | FKN-EN afmeting 600x400 |  | verzinkt
571 |  | Brandklep | Waterloo | FKN-EN afmeting1200x300 |  | verzinkt
572 |  | Brandklep | Waterloo | CU2+CFTH-72 afmeting:900x250 |  | verzinkt
573 |  | Brandklep | Waterloo | FKN-EN afmeting400x250 |  | verzinkt
574 |  | Brandklep | Waterloo | FKN-EN afmeting800x400 |  | verzinkt
575 |  | Brandklep | Waterloo | FKN-EN afmeting 1100mm × 600mm |  | verzinkt
576 |  | #REF! | #REF! | #REF! | #REF! | #REF!
577 |  | Splitunit | Carrier | type 40KMC048-9comp/38GLP-36G6, Pnom. 9,54kW
578 |  | #REF! | #REF! | #REF! | #REF! | #REF!
579 |  | #REF! | #REF! | #REF! | #REF! | #REF!
580 |  | Constant Volumeregelaar | Trox | RN 250 D2 800 M³/h LBK 01
581 |  | Constant Volumeregelaar | Trox | RN 160 D2 375 M³/h LBK 02
582 |  | Constant Volumeregelaar | Trox | RN 200 D2 675 M³/h LBK 03
583 |  | Constant Volumeregelaar | Trox | RN 160 D2 400 M³/h LBK 04
584 | 2 | Constant Volumeregelaar | Trox | RN 160 D2 370 M³/h LBK 05
585 | 2 | Constant Volumeregelaar | Trox | RN 100 D2 120 M³/h LBK 06
586 | 2 | Constant Volumeregelaar | Trox | RN 100 D2 70 M³/h LBK 07
587 | 2 | Constant Volumeregelaar | Trox | RN 160 D2 325 M³/h LBK 08
588 |  | Constant Volumeregelaar | Trox | RN 125 D2 250 M³/h LBK 10
589 | 4 | Open/Dicht klep | Trox | AK 100 D2 voorzien van servomotor
#REF! |  | Open/Dicht klep | Trox | AK 125 D2 voorzien van servomotor
591 | 4 | Open/Dicht klep | Trox | AK 160 D2 voorzien van servomotor
#REF! |  | Open/Dicht klep | Trox | AK 200 D2 voorzien van servomotor
#REF! |  | Open/Dicht klep | Trox | AK 250 D2 voorzien van servomotor
594 |  | #REF! | #REF! | #REF! | #REF! | #REF!
595 |  | #REF! | #REF! | #REF! | #REF! | #REF!
596 |  | #REF! | #REF! | #REF! | #REF! | #REF!
597 |  | #REF! | #REF! | #REF! | #REF! | #REF!
598 |  | #REF! | #REF! | #REF! | #REF! | #REF!
599 |  | #REF! | #REF! | #REF! | #REF! | #REF!
600 |  | Close Control unit(binnen-unit) | IBK Compac | Toscana D17H
601 |  | Close Control unit(buiten-unit) | IBK Compac | Guntner GFV-052C/1
602 |  | Multisplit systeem (binnen-unit) | Carrier | type 42HQM012
603 |  | Multisplit systeem (buiten-unit) | Carrier | type Inverter 38VYM 028
604 |  | Ventilatorconvector | Carrier | type 42 EM 1.0, 2,37 kW (6/12°C)
605 |  | #REF! | #REF! | #REF! | #REF! | #REF!
606 |  | #REF! | #REF! | #REF! | #REF! | #REF!
607 |  | #REF! | #REF! | #REF! | #REF! | #REF!
#REF! |  | #REF! | #REF! | #REF! | #REF! | #REF!
#REF! |  | #REF! | #REF! | #REF! | #REF! | #REF!
#REF! |  | #REF! | #REF! | #REF! | #REF! | #REF!
#REF! |  | #REF! | #REF! | #REF! | #REF! | #REF!
#REF! |  | #REF! | #REF! | #REF! | #REF! | #REF!
#REF! |  | #REF! | #REF! | #REF! | #REF! | #REF!
614 |  | #REF! | #REF! | #REF! | #REF! | #REF!
615 |  | #REF! | #REF! | #REF! | #REF! | #REF!
616 |  | #REF! | #REF! | #REF! | #REF! | #REF!
617 |  | #REF! | #REF! | #REF! | #REF! | #REF!
618 |  | #REF! | #REF! | #REF! | #REF! | #REF!
#REF! |  | #REF! | #REF! | #REF! | #REF! | #REF!
#REF! |  | #REF! | #REF! | #REF! | #REF! | #REF!
#REF! |  | #REF! | #REF! | #REF! | #REF! | #REF!
#REF! |  | #REF! | #REF! | #REF! | #REF! | #REF!
#REF! |  | #REF! | #REF! | #REF! | #REF! | #REF!
#REF! |  | #REF! | #REF! | #REF! | #REF! | #REF!
#REF! |  | #REF! | #REF! | #REF! | #REF! | #REF!
#REF! |  | #REF! | #REF! | #REF! | #REF! | #REF!
#REF! |  | #REF! | #REF! | #REF! | #REF! | #REF!
#REF! |  | #REF! | #REF! | #REF! | #REF! | #REF!
#REF! |  | #REF! | #REF! | #REF! | #REF! | #REF!
#REF! |  | Brandklep | Trox | FKN-EN afm. 350x200 |  | verzinkt
#REF! |  | #REF! | #REF! | #REF! | #REF! | #REF!
#REF! |  | #REF! | #REF! | #REF! | #REF! | #REF!
#REF! |  | #REF! | #REF! | #REF! | #REF! | #REF!
#REF! |  | #REF! | #REF! | #REF! | #REF! | #REF!
#REF! |  | #REF! | #REF! | #REF! | #REF! | #REF!
#REF! |  | #REF! | #REF! | #REF! | #REF! | #REF!
#REF! |  | #REF! | #REF! | #REF! | #REF! | #REF!
#REF! |  | #REF! | #REF! | #REF! | #REF! | #REF!
#REF! |  | #REF! | #REF! | #REF! | #REF! | #REF!
#REF! |  | #REF! | #REF! | #REF! | #REF! | #REF!
#REF! |  | #REF! | #REF! | #REF! | #REF! | #REF!
#REF! |  | #REF! | #REF! | #REF! | #REF! | #REF!
#REF! |  | #REF! | #REF! | #REF! | #REF! | #REF!
644 |  | #REF! | #REF! | #REF! | #REF! | #REF!
#REF! |  | Brandklep | Trox | FKN-EN afm. 500x300 |  | verzinkt
#REF! |  | Brandklep | Trox | FKN-EN afm. 700x300 |  | verzinkt
#REF! |  | Brandklep | Trox | FKN-EN afm. 800x400 |  | verzinkt
#REF! | 1 | Brandklep | Trox | FKR-04-NEN ø315 |  | verzinkt
#REF! |  | Brandklep | Trox | FKN-EN afm. 1200x400 |  | verzinkt
#REF! |  | Regelafsluiter 3-weg | M&R levering | type DN65
#REF! |  | Regelafsluiter 3-weg |  | type DN80
#REF! |  | Temp./RV Transmitter | Siemens | type QFA3160, levering M&R |  | Ral7001+Ral7035
#REF! |  | Multi-Channel Display | KIMO | type ATE300, levering M&R |  | RVS
#REF! |  | Servomotor | Belimo | type ?????? Lev. M&R
#REF! |  | #REF! | #REF! | #REF! | #REF! | #REF!
#REF! |  | Brandklep | Trox | FKS-EN afm. 600x150 |  | verzinkt
#REF! |  | Brandklep | Trox | FKRS-04-NEN ø160 |  | verzinkt
#REF! |  | Brandklep | Trox | FKN-EN afm. 600x300 |  | verzinkt
659 |  | Brandklep | Trox | FKN-EN afm. 900x400 |  | verzinkt
660 |  | Brandklep | Trox | FKN-EN afm. 1500x500 |  | verzinkt
661 |  | Brandklep | Trox | FKRS-04-NEN ø125 |  | verzinkt
662 |  | Terugstroombeveiliging | Watts-Ocean | type EA 55.1, Ф22,levering Klomp
663 |  | Stopkraan | VSH | ø22, PN10
664 |  | #REF! | #REF! | #REF! | #REF! | #REF!
665 |  | Flow-Transmitter(FT) | M&R levering | type DN65
666 |  | Brandslanghaspel | Ajax Brandbeveiliging | type VariGrip Basic met omkasting (levering Klomp)
667 |  | Brandslanghaspel | Ajax Brandbeveiliging | type VariGrip Basic inbouw met omkasting |  | RAL 9010??
668 |  | Brandslanghaspel | Ajax Brandbeveiliging | type VariGrip Basic, muurmontage zonder kast (levering Klomp)
#REF! |  | Schuimblusser | Ajax Brandbeveiliging | ES6h-c, 5kg, inhoud 6dm3 (levering Klomp)
670 |  | #REF! | #REF! | #REF! | #REF! | #REF!
671 |  | Drukverhogingsunit | Duijvelaar | type: HU2-DPVE4-30MCF, levering Klomp
672 |  | #REF! | #REF! | #REF! | #REF! | #REF!
673 |  | #REF! | #REF! | #REF! | #REF! | #REF!
674 |  | Driedelige koppeling | n.t.b. | 125 PE - DN100
675 |  | Driedelige koppeling | n.t.b. | 50 PE - 1 1/4"
676 |  | #REF! | #REF! | #REF! | #REF! | #REF!
677 |  | Geperforeerd toevoerrooster | Krantz | OC-Q-600/600x600-K-O, Qv=505m3/h, met plenumbox |  | RAL 7038 GRIJS
#REF! |  | Verdringingsrooster | Krantz | Q-R-880x880x200, Qv=220m3/h |  | RAL 7038 GRIJS
679 |  | Rond axiaal wervelroosters | Krantz | DD-NK-DN100-4.125-R01-PD, Qv=75m3/h |  | RAL 7038 GRIJS
680 |  | Regelklep |  | levering luchtkanalenleverancier |  | verzinkt
681 |  | Terugslagklep | Watts-Ocean | 55.1 met aftapmogelijkheid, Ф15, PN10
682 |  | Geveltapkraan (met sleutel) | Raminex | type 11202 (levering Klomp)
683 |  | Gevelplaat (rond) | VSH | Gevelplaat type 049160.1 (levering Klomp)
#REF! |  | Beluchterskraan | Raminex | type: 11001 (levering Klomp)
685 |  | Waterdetector | Kuebler | FE/AFE (levering Meet- & Regeltechniek)
#REF! |  | Close-in boiler | Daalderop | inhoud 5 dm3, t.b.v. pantry's (levering Klomp)
#REF! |  | Close-up boiler | Daalderop | inhoud 15 dm3 (t.b.v. uitstortgootsteen) (levering Klomp)
688 |  | Mono-boiler | Daalderop | inhoud 120 dm3,incl. Inlaatcombinatie en trechter (levering Klomp),
689 |  | #REF! | #REF! | #REF! | #REF! | #REF!
#REF! |  | Kanaalrooster | Trox | TRS-KS afm: 625x125 retourrooster | BGA B-30 | Thermisch verzinkt
691 |  | Kanaalrooster | Trox | TRS-KS afm: 425x125 retourrooster | BGA B-30 | Thermisch verzinkt
692 |  | Kanaalrooster | Trox | TRS-KS afm: 625x125 toevoerrooster | BGA B-28 | Thermisch verzinkt
693 |  | Rond wervelrooster | Trox | RFD-R-D-A/250 (toevoerrooster) | BGA B-21 | RAL 9006, aluminium
694 |  | Plafondrooster | Trox | DLQL-P-H/595x400 | BGA B-28 | Thermisch verzinkt
695 |  | Rond wervelrooster | Trox | RFD-R-K/250 (retourrooster), ZONDER PLENUMBOX | BGA B-21 | RAL 9006, aluminium
696 |  | #REF! | #REF! | #REF! | #REF! | #REF!
697 |  | Convector | Jaga | type STRADA TWIN, 65x200t21 133, 1798W (45-35) | BGA B-21 | RAL9010
698 |  | Convector | Jaga | type STRADA TWIN, 65x280t21 133, 2518W (45-35) | BGA B-19 | RAL7005
699 |  | Convector | Jaga | type STRADA TWIN, 65x160t21 133, 1589W (45-35) | BGA B-20 | RAL7005
700 |  | Convector | Jaga | type STRADA TWIN, 65x100t21 133, 1297W (45-35) | 45292 | RAL9010
701 |  | Convector | Jaga | type STRADA TWIN, 65x200t21 133, (45-35) | RUIMTEN 01-22, 01-24 & 01-23 | RAL9010
702 |  | Plafondrooster | Trox | DLQL-P-H/595x300 (toevoer en retourrooster) | BGA B-28 | Thermisch verzinkt
#REF! |  | Convector | Jaga | type STRADA TWIN, 65x280t21 133, 2295W (45-35) | RUIMTE 02-17 | RAL 9010
704 |  | Convector | Jaga | type STRADA TWIN, 65x200t06 133, 716W (45-35) | RUIMTE 02-15 | RAL 9010
705 |  | Convector | Jaga | type STRADA TWIN, 65x280t21 133, 2391W (45-35) | RUIMTE 02-18 & 02-19 | RAL 9010
706 |  | #REF! | #REF! | #REF! | #REF! | #REF!
707 |  | #REF! | #REF! | #REF! | #REF! | #REF!
708
709 |  | #REF! | #REF! | #REF! | #REF! | #REF!
#REF! |  | Droge koeler | Carrier Holland Heating | BDMS804C incl.coating, flenzen en schakelkast, aansl.3" Cu
711 |  | Trillingdemper (lev. CHH) | VCE Techniek | type: 10-GH-1000-H, GM MAUTING
712 |  | Dakkap (afblaaskap) | SMITSAIR | DK 3 Debiet 10.110 M³/h Inw. afm. 1200 × 1200mm |  | RAL 7035
713 |  | Split-unit buitendeel | Carrier | type: 40KMC 048-9, t.b.v techniek ruimte 01-26
714 |  | Gecombineerde rookgasafvoer | Burgerhout/M&G | Skyline 3000 HR AL CC 100-150 ZW, artikelnr. 3759800 |  | RAL 7021
artikelcode: 40.045.27.70
715 |  | Plakplaat | Cox Geelen | Diameter = 150mm platdak, artikelnr. 6338834
artikelcode: 232005
716 |  | Afzuigventilator | Colasit | CMV180 LO, PE, direct, incl. betonvoet 450x450x120mm | AV-01, t.b.v. Spuitcabine
|  | ( kunststof ) |  | incl. trillingdempers, PVC plakplaat rond 225 en
#REF! |  |  |  | kanaaldoorvoering rond 200, qv=600m3/h
#REF! |  |  |  | U=3x400V, P=0,25kW, I=0,81A
717 |  | Afzuigventilator | Colasit | CMV200 LO, PVC, direct, incl. betonvoet 450x450x120mm | AV-02, t.b.v. Zuurkast
#REF! |  | ( kunststof ) |  | incl. trillingdempers, PVC plakplaat rond 280 en
kanaaldoorvoering rond 250, 800m3/h
U=3x400V, P=0,25kW, I=0,81A
718 |  | Afzuigventilator | Colasit | CMV75 LO, PVC, direct, incl. betonvoet 450x225x120mm | AV-03, t.b.v. Chemicalienkast
|  | ( kunststof ) |  | incl. trillingdempers, PVC plakplaat rond 125 en
kanaaldoorvoering rond 110, qv=75m3/h
U=3x400V, P=0,12kW, I=0,45A
719 |  | Afzuigventilator | StorkAir | MX 110D, incl. GDH330, DOS330 en VAP 330-220 | AV-04, t.b.v. Puntafzuiging
kanaaldoorvoering rond 200, qv=240/440m3/h
U=400V, P=0,195kW, I=0,75A
720 |  | Afzuigventilator | StorkAir | MX 210D, incl. GDH450, DOS450 en VAP 450-315 | AV-05, t.b.v. Expeditie
kanaaldoorvoering rond 315, qv=1000m3/h
U=400V, P=0,394kW, I=0,98A
721 |  | Afzuigventilator | StorkAir | MX 210D, incl. GDH450, DOS450 en VAP 450-315 | AV-06, t.b.v. Sanitair
kanaaldoorvoering rond 315, qv=1700m3/h
U=400V, P=0,394kW, I=0,98A
722 |  | Afzuigventilator | StorkAir | MX 110D, incl. GDH330, DOS330 en VAP 330-200 | AV-10, t.b.v. Voorruimte
|  |  |  | kanaaldoorvoering rond 200, qv=300m3/h | klimaatkamer
U=400V, P=0,195kW, I=0,75A
723 |  | Daktrechter Pluvia | Geberit | Pluvia rond 56mm, artikelnr. 359.563.00.1, levering Klomp
incl. alles, levering klomp
724 |  | Bol gaasrooster | Dyka | incl. plakplaat, t.b.v. be-/ontluchting VWA, levering klomp
725 |  | Platdakontluchting | Dyka | traditioneel rond 80 incl. plakplaat, levering Klomp
726 |  | Spuwer |  | hwa spuwer afmeting: 65x325, spuwer, plakplaat etc |  | RAL 7005
727 |  |  |  | zie doorsnede F-F levering OOIJEVAAR
728 |  | #REF! | #REF! | #REF! | #REF! | #REF!
729 |  | #REF! | #REF! | #REF! | #REF! | #REF!
730 | 1 | Geluiddemper | Colasit | type CRD ø250-1000mm, uitvoering PVC | AV-02, t.b.v. Zuurkast
731 | 1 | Geluiddemper | Colasit | type CRD ø200-1000mm, uitvoering PVC | AV-01, t.b.v. Spuitcabine
732 |  | #REF! | #REF! | #REF! | #REF! | #REF!
733 |  | #REF! | #REF! | #REF! | #REF! | #REF!
734 |  | #REF! | #REF! | #REF! | #REF! | #REF!
735 |  | #REF! | #REF! | #REF! | #REF! | #REF!
736 |  | #REF! | #REF! | #REF! | #REF! | #REF!
737 |  | #REF! | #REF! | #REF! | #REF! | #REF!
738 |  | #REF! | #REF! | #REF! | #REF! | #REF!
739 |  | #REF! | #REF! | #REF! | #REF! | #REF!
740 |  | Oogdouche |  | (levering Klomp)
741 |  | B-klep | Jeavons | J120, DN15
#REF! |  | Gaskogelafsluiter | Econosto | fig. 1937, DN15
#REF!
744 |  | Snelsluitkoppeling | Atlas Copco | Koppeling: ErgoQIC H13-koppelingen,nippels:ErgoNIP H-13-nippels
745 |  | Persluchtfilter | Creemers | MFR 12
#REF! |  | Kogelafsluiter | Econosto | DN20, PN16
#REF! |  | #REF! | #REF! | #REF! | #REF! | #REF!
#REF! |  | #REF! | #REF! | #REF! | #REF! | #REF!
#REF! |  | #REF! | #REF! | #REF! | #REF! | #REF!
#REF! | 1 | Terugslagklep luchtafzuig | Bergschenhoek | ø125 | t.b.v. puntafzuiging AV-04
#REF! | 1 | Proceswatertank | Gems | Wandmontage, ø250-500mm, aansl. 1", vul-aftap 1/2"
#REF! |  |  |  | Materiaal=plaatstaal 5mm, inwendig: gestraald, uitwendig:
#REF! |  |  |  | gestraald en zinkprimer.
754 |  |  |  | Toebehoren: bevestigingsmiddelen, 2x kogelkraan 1/2" vul- en
755 |  |  |  | aftap, 1x kogelkraan 1", 1x inregelafsluiter 1".
756 |  | #REF! | #REF! | #REF! | #REF! | #REF!
757 |  | #REF! | #REF! | #REF! | #REF! | #REF!
758 |  | #REF! | #REF! | #REF! | #REF! | #REF!
759 |  | #REF! | #REF! | #REF! | #REF! | #REF!
760 |  | #REF! | #REF! | #REF! | #REF! | #REF!
#REF! |  | #REF! | #REF! | #REF! | #REF! | #REF!
#REF! |  | #REF! | #REF! | #REF! | #REF! | #REF!
#REF! |  | #REF! | #REF! | #REF! | #REF! | #REF!
764 |  | #REF! | #REF! | #REF! | #REF! | #REF!
765 |  | #REF! | #REF! | #REF! | #REF! | #REF!
766 |  | #REF! | #REF! | #REF! | #REF! | #REF!
767 |  | #REF! | #REF! | #REF! | #REF! | #REF!
768 |  | #REF! | #REF! | #REF! | #REF! | #REF!
769 |  | #REF! | #REF! | #REF! | #REF! | #REF!
#REF! |  | #REF! | #REF! | #REF! | #REF! | #REF!
#REF! |  | #REF! | #REF! | #REF! | #REF! | #REF!
#REF! |  | #REF! | #REF! | #REF! | #REF! | #REF!
#REF! |  | #REF! | #REF! | #REF! | #REF! | #REF!
#REF! |  | #REF! | #REF! | #REF! | #REF! | #REF!
#REF! |  | #REF! | #REF! | #REF! | #REF! | #REF!
#REF! |  | #REF! | #REF! | #REF! | #REF! | #REF!
#REF! |  | #REF! | #REF! | #REF! | #REF! | #REF!
#REF!
|  | Niet in deze lijst is nieuw geplaatste Chiller voor LBK 7 depot 8 | [6 empty] | Nieuw 2019
Voor een eigen koel circulatie

## bwd A kelder
4.57 | 8 | 19.57 | 47.57 |  | 10
STUKLIJST | [5 empty] | Versie 4.0 (677)
POS | AANTAL | BENAMING | FABRIKAAT | TYPE | CODE | KLEUR | Mededeling Patrick
1 |  | Gasfilter | Econosto | fig.1014 1/2"
2 |  | Gasfilter | Econosto | fig.1014 3/4"
3 |  | Gasfilter | Econosto | fig.1014 1"
4 |  | Gaskogelafsluiter | Econosto | Figuur 1937 1 ½"
5 |  | Gaskogelafsluiter | VSH | Figuur 060431.8 1 1/4" Bin × Bui | TU785162
6 |  | Gaskogelafsluiter | Econosto
7 |  | Gaskogelafsluiter | Econosto | fig.1619 2"
8 |  | Gasklepafsluiter | Econosto | fig.2011 DN100 PN10
9 |  | Gasgebrekklep | Schlumberger
10 |  | Klepafsluiter Rayon Patent | Econosto | fig.2011 DN100
11 |  | Gasmagneetafsluiter NO | Watts Industrie | type ? 3/4"
#REF! |  | #REF! | #REF! | #REF! | #REF! | #REF!
#REF! |  | #REF! | #REF! | #REF! | #REF! | #REF!
#REF! |  | #REF! | #REF! | #REF! | #REF! | #REF!
#REF! |  | #REF! | #REF! | #REF! | #REF! | #REF!
16 |  | Gasfilter | Econosto | fig.1014 1 1/4"
17 |  | Gaskogelafsluiter | Econosto | fig. 1619 1"
#REF! |  | #REF! | #REF! | #REF! | #REF! | #REF!
#REF! |  | #REF! | #REF! | #REF! | #REF! | #REF!
20 |  | Bufffervat 1500 ltr | Horos | Verticaal Buffervat VK 1500 diameter ø990mm × 2470mm | 816 020 070
21 |  |  |  | Uitw. geïsoleerd met 20 mm dampdichte isolatie
22 |  |  |  | Inclusief 2× ¾" voor aftap en beluchting
23 |  | Bufffervat 2000 ltr | Horos | Verticaal Buffervat VK 2000 diameter ø1140mm × 2510mm | 816 020 071
24 |  |  |  | Uitwendig gesioleerd met 20 mm dampdichte isolatie
25 |  |  |  | Inclusief 2× ¾" voor aftap en beluchting
#REF! |  | #REF! | #REF! | #REF! | #REF! | #REF!
#REF! |  | #REF! | #REF! | #REF! | #REF! | #REF!
#REF! |  | #REF! | #REF! | #REF! | #REF! | #REF!
#REF! |  | #REF! | #REF! | #REF! | #REF! | #REF!
#REF! |  | #REF! | #REF! | #REF! | #REF! | #REF!
#REF! |  | #REF! | #REF! | #REF! | #REF! | #REF!
#REF! |  | #REF! | #REF! | #REF! | #REF! | #REF!
#REF! |  | #REF! | #REF! | #REF! | #REF! | #REF!
#REF! |  | #REF! | #REF! | #REF! | #REF! | #REF!
#REF! |  | #REF! | #REF! | #REF! | #REF! | #REF!
#REF! |  | #REF! | #REF! | #REF! | #REF! | #REF!
#REF! |  | #REF! | #REF! | #REF! | #REF! | #REF!
#REF! |  | #REF! | #REF! | #REF! | #REF! | #REF!
#REF! |  | #REF! | #REF! | #REF! | #REF! | #REF!
#REF! | 1 | Radiator | Veha | type standaard 1600-900-22
#REF! |  | #REF! | #REF! | #REF! | #REF! | #REF!
#REF! |  | #REF! | #REF! | #REF! | #REF! | #REF!
#REF! |  | #REF! | #REF! | #REF! | #REF! | #REF!
#REF! |  | #REF! | #REF! | #REF! | #REF! | #REF!
#REF! |  | #REF! | #REF! | #REF! | #REF! | #REF!
#REF! |  | #REF! | #REF! | #REF! | #REF! | #REF!
#REF! |  | #REF! | #REF! | #REF! | #REF! | #REF!
#REF! |  | #REF! | #REF! | #REF! | #REF! | #REF!
#REF! |  | Radiator | Veha | type Plana 22 afmeting 3000x500
#REF! |  | Radiator | Veha | type Plana 22 afmeting 2000x600 Q=1110 W
#REF! |  | Radiator | Veha | type Plana 22 afmeting 3800x600 Q=2110 W
#REF! |  | Radiator | Veha | type Plana 22 afmeting 1000x600 Q=554 W
#REF! |  | Radiator | Veha | type Plana 22 afmeting 2200x600 Q=1230 W
#REF! |  | Radiator | Henrad | type 22 afmeting 1400x600 Q=990 W
#REF! |  | Radiator | Henrad | type 22 afmeting 1600x600 Q=1131 W
#REF! |  | Radiator | Henrad | type 22 afmeting 2000x600 Q=1414 W
#REF! |  | Radiator | Henrad | type 22 afmeting 1600x600 Q=1131 W
#REF! |  | Radiator | Henrad | type 11 afmeting 1200x600 Q-1200 W
#REF! |  | Radiator | Henrad | type 11 afmeting 1400x600 Q=1400 W
#REF! |  | Radiator | Henrad | type 11 afmeting 800x600 Q=800 W
#REF! |  | Radiator | Henrad | type 22 afmeting 1000x600 Q=707 W
62 |  | Radiator | Henrad | type 33 afmeting 2000x600 Q=1976 W
63 |  | Radiator | Henrad | type 22 afmeting 2200x600 Q=1555 W
64 |  | Radiator | Henrad | type 11 afmeting 1000x600 Q=1000 W
65 |  | Radiator | Henrad | type 11 afmeting 700x600 Q=700 W
66 |  | Radiator | Henrad | type 21 afmeting 900x600 Q=505 W
67 |  | Radiator | Henrad | type 22 afmeting 1000x600 Q=1778 W
68 |  | Radiator | Henrad | type 22 afmeting 500x600 Q=889 W
69 |  | Radiator | Henrad | type 11 afmeting 900x600 Q=900 W
70 |  | Radiator | Henrad | type 221 afmeting 1100x600 Q=1956 W
71 |  | Radiator | Henrad | type 22 afmeting 700x600 Q=495 W
72 |  | Radiator | Henrad | type 33 afmeting 1600x700 Q=1778 W
73 |  | Radiator | Henrad | type 11 afmeting 800x300
74 |  | Radiator | Henrad | type 11 afmeting 800x300
75 |  | Radiator | Henrad | type 11 afmeting 800x300
76 |  | Radiator | Henrad | type 11 afmeting 800x300
77 |  | #REF! | #REF! | #REF! | #REF! | #REF!
78 |  | #REF! | #REF! | #REF! | #REF! | #REF!
79 |  | #REF! | #REF! | #REF! | #REF! | #REF!
80 |  | Plintconvector | Prenger/Instamat | type AC145 Afmeting 700x255 afgifte 425 W
81 |  | Plintconvector | Prenger/Instamat | type AC145 Afmeting 500x255 afgifte 303 W
82 |  | Plintconvector | Prenger/Instamat | type AC145 Afmeting 900x255 afgifte 546 W
83 |  | Plintconvector | Prenger/Instamat | type AC145 Afmeting 1500x255 afgifte 911 W
84 |  | Plintconvector | Prenger/Instamat | type AC145 Afmeting 600x255 afgifte 364 W
85 |  | Plintconvector | Prenger/Instamat | type AC145 Afmeting 1200x255 afgifte 729 W
86 |  | Plintconvector | Prenger/Instamat | type AC145 Afmeting 2200x255 afgifte 1337 W
87 |  | Plintconvector | Prenger/Instamat | type AC285 Afmeting 1800x255 afgifte 1725 W
88 |  | #REF! | #REF! | #REF! | #REF! | #REF!
89 |  | #REF! | #REF! | #REF! | #REF! | #REF!
90 |  | Ribbenbuiskachel | Mecha Heat | type CB600 600 Watt
#REF! |  | #REF! | #REF! | #REF! | #REF! | #REF!
#REF! |  | #REF! | #REF! | #REF! | #REF! | #REF!
#REF! |  | Ribbenbuiskachel | Mecha Heat | type CB1875 1875 Watt
94 |  | Ribbenbuiskachel | Mecha Heat | type CB2500 2500 Watt
95 |  | Stralingspaneel | Enco | type 4-pijps Afmeting 3000 x 925
96 |  | Stralingspaneel | Enco | type 4-pijps Afmeting 2500 x 925
97 |  | #REF! | #REF! | #REF! | #REF! | #REF!
98 |  | #REF! | #REF! | #REF! | #REF! | #REF!
99 |  | #REF! | #REF! | #REF! | #REF! | #REF!
100 |  | #REF! | #REF! | #REF! | #REF! | #REF!
101 |  | #REF! | #REF! | #REF! | #REF! | #REF!
#REF! |  | #REF! | #REF! | #REF! | #REF! | #REF!
#REF! |  | #REF! | #REF! | #REF! | #REF! | #REF!
104 |  | #REF! | #REF! | #REF! | #REF! | #REF!
#REF! |  | #REF! | #REF! | #REF! | #REF! | #REF!
#REF! |  | #REF! | #REF! | #REF! | #REF! | #REF!
107 |  | Luchtverhitter | Mark Klimaattechniek | type MDA 223L, P=11,8 kW+voorzetraam met vertikale schoepen | Heater expeditie B-17
108 |  | Verwarmingsplaat elektrisch | Mecha Heat | type afm. 1000x200 inkl. Thermostaat
109 |  | #REF! | #REF! | #REF! | #REF! | #REF!
110 |  | CV-Ketel | Nefit | Ketel Netfit Topline HR 100 voorzien van EM10 Module
#REF! |  | #REF! | #REF! | #REF! | #REF! | #REF!
#REF! |  | #REF! | #REF! | #REF! | #REF! | #REF!
#REF! |  | #REF! | #REF! | #REF! | #REF! | #REF!
#REF! |  | #REF! | #REF! | #REF! | #REF! | #REF!
#REF! |  | #REF! | #REF! | #REF! | #REF! | #REF!
#REF! |  | #REF! | #REF! | #REF! | #REF! | #REF!
#REF! |  | #REF! | #REF! | #REF! | #REF! | #REF!
#REF! |  | #REF! | #REF! | #REF! | #REF! | #REF!
#REF! |  | #REF! | #REF! | #REF! | #REF! | #REF!
#REF! |  | #REF! | #REF! | #REF! | #REF! | #REF!
121 |  | #REF! | #REF! | #REF! | #REF! | #REF!
122 |  | #REF! | #REF! | #REF! | #REF! | #REF!
#REF! |  | #REF! | #REF! | #REF! | #REF! | #REF!
124 |  | #REF! | #REF! | #REF! | #REF! | #REF!
#REF! |  | #REF! | #REF! | #REF! | #REF! | #REF!
#REF! |  | #REF! | #REF! | #REF! | #REF! | #REF!
#REF! |  | #REF! | #REF! | #REF! | #REF! | #REF!
#REF! |  | #REF! | #REF! | #REF! | #REF! | #REF!
#REF! |  | #REF! | #REF! | #REF! | #REF! | #REF!
#REF! |  | #REF! | #REF! | #REF! | #REF! | #REF!
#REF! |  | #REF! | #REF! | #REF! | #REF! | #REF!
#REF! |  | #REF! | #REF! | #REF! | #REF! | #REF!
#REF! |  | #REF! | #REF! | #REF! | #REF! | #REF!
#REF! |  | #REF! | #REF! | #REF! | #REF! | #REF!
#REF! |  | #REF! | #REF! | #REF! | #REF! | #REF!
#REF! |  | #REF! | #REF! | #REF! | #REF! | #REF!
#REF! |  | #REF! | #REF! | #REF! | #REF! | #REF!
#REF! |  | #REF! | #REF! | #REF! | #REF! | #REF!
#REF! |  | #REF! | #REF! | #REF! | #REF! | #REF!
#REF! |  | #REF! | #REF! | #REF! | #REF! | #REF!
#REF! |  | #REF! | #REF! | #REF! | #REF! | #REF!
#REF! |  | #REF! | #REF! | #REF! | #REF! | #REF!
#REF! |  | #REF! | #REF! | #REF! | #REF! | #REF!
#REF! |  | #REF! | #REF! | #REF! | #REF! | #REF!
#REF! |  | Koelmachine/Warmtepomp | Carrier | 30RW245 koeling 185 kW, verwarming 268 kW
#REF! |  |  |  | Gekoeldwatertraject zomer/winter: 9-3 °C 10-4 °C
#REF! |  |  |  | Warmwatertraject zomer/winter: 42-48 °C 37,7-44 °C
#REF! |  | #REF! | #REF! | #REF! | #REF! | #REF!
#REF! |  | #REF! | #REF! | #REF! | #REF! | #REF!
#REF! |  | ExpansieAutomaat | Flamco | Flamco Flexcon M-K/C 110L 6Bar 23225
#REF! |  | Expansievat | Flamco | Flexcon 18/0,5 3 bar ¾" | TU2121036
#REF! |  | Expansievat | Flamco | Flexcon 35/0,5 3 bar ¾" | TU1800093
#REF! |  | Expansievat | Flamco | Flexcon 80/0,5 3 bar ¾" | TU6535405
#REF! |  | Expansievat | Flamco | Flexcon 110/0,5 3 bar 1" | TU6535454
#REF! |  | Expansievat | Flamco | Flexcon 140/0,5 3 bar 1" | TU6535421
#REF! |  | Expansievat | Flamco | Flexcon 12/0,5 3 bar 1/2"
#REF! |  | Expansievat | Flamco | Flexcon 25/0,5 3 bar ¾"
#REF! |  | Expansievat | Flamco | Flexcon 50/0,5 3 bar ¾"
159 |  | Expansievat | Flamco
160 |  | Expansievat | Flamco
161 |  | Expansievat | Flamco
#REF! |  | Aansluitconsole t.bv. Expansievat | Flamco | Figuur 27910 Flexconsole 8 t/m 25 | TU6535363
#REF! |  | Aansluitgroep met manometer | Flamco | Figuur 27290 ½" × 12mm | TU1783737
164 |  | Aansluitgroep met manometer | Flamco | AANSL. 1"
165 |  | Luchtafscheider | Flamco | type: Flamcovent, messing 1 1/2" binnendraad
166 |  | #REF! | #REF! | #REF! | #REF! | #REF!
167 |  | #REF! | #REF! | #REF! | #REF! | #REF!
168 |  | #REF! | #REF! | #REF! | #REF! | #REF!
169 |  | #REF! | #REF! | #REF! | #REF! | #REF!
170 |  | #REF! | #REF! | #REF! | #REF! | #REF!
171 |  | #REF! | #REF! | #REF! | #REF! | #REF!
172 |  | #REF! | #REF! | #REF! | #REF! | #REF!
173 |  | Circulatiepomp | Wilo | TOP-S 80/10 DM PN6 3~400 Volt 50Hz (Warmtepomp cond. 1) | CP-1
174 |  | Circulatiepomp | Wilo | TOP-S 80/10 DM PN6 3~400 Volt 50Hz (Warmtepomp cond. 2) | CP-2
175 |  | Circulatiepomp | Wilo | Stratos 65/1-12 PN6/10 1~230 Volt 50Hz (Transportpomp CV 1) | CP-3
176 |  | Circulatiepomp | Wilo | Stratos 65/1-12 PN6/10 1~230 Volt 50Hz (Transportpomp CV 2) | CP-4
177 |  | Circulatiepomp | Wilo | RS 25/6 EMK 3~400 Volt 50Hz (Verwarmer LBK 9) | CP-6
178 |  | Circulatiepomp | Wilo | RS 25/6 EMK 1~230 Volt 50Hz (Verwarmer LBK 11) | CP-7
179 |  | Circulatiepomp | Wilo | RS 25/6 EMK 1~230 Volt 50Hz (Verwarmer LBK 12) | CP-8
#REF! |  | Circulatiepomp | Wilo | IP-E 50/130-2,2/2 1~230 Volt 50Hz (TSA 1 secundair ) | CP-9
#REF! |  | Circulatiepomp | Wilo | TOP-S 80/10 DM PN6 3~400 Volt 50Hz (Warmtepomp verd. 1) | CP-10
#REF! |  | Circulatiepomp | Wilo | TOP-S 80/10 DM PN6 3~400 Volt 50Hz (Warmtepomp verd. 2) | CP-11
#REF! |  | Circulatiepomp | Wilo | Stratos 65/1-12 PN6/10 3~400 Volt 50Hz (Laden koude bron) | CP-12
#REF! |  | Circulatiepomp | Wilo | IP-E 50/150-4/2 1~230 Volt 50Hz (Laden-ontladen bron koude) | CP-13
#REF! |  | Circulatiepomp | Wilo | IL 80/210-3/4-S1 3~400 Volt 50Hz (Drycooler Laden koude) | CP-14
#REF! |  | Circulatiepomp | Wilo | Stratos 65/1-12 PN6/10 3~400 Volt 50Hz (GKW 1) | CP-15
187 |  | Circulatiepomp | Wilo | Stratos 65/1-12 PN6/10 1~230 Volt 50Hz (GKW 2) | CP-16
188 |  | #REF! | #REF! | #REF! | #REF! | #REF!
189 |  | Circulatiepomp | Wilo | TOP-S 30/10 DM PN6/10 3~400 Volt 50Hz (Twincoil LBK & AV 11) | CP-18
190 |  | Circulatiepomp | Wilo | TOP-S 25/10 DM PN6/10 3~400 Volt 50Hz (Twincoil LBK & AV 12) | CP-19
191 |  | Circulatiepomp | Wilo | IPL 32/100-0,55/2 3~400 Volt 50Hz (Twincoil LBK & AV 9) | CP-17
192 |  | #REF! | #REF! | #REF! | #REF! | #REF!
193 |  | #REF! | #REF! | #REF! | #REF! | #REF!
194 |  | #REF! | #REF! | #REF! | #REF! | #REF!
195 |  | #REF! | #REF! | #REF! | #REF! | #REF!
196 |  | #REF! | #REF! | #REF! | #REF! | #REF!
197 |  | #REF! | #REF! | #REF! | #REF! | #REF!
198 |  | #REF! | #REF! | #REF! | #REF! | #REF!
199 |  | Schroefcompressorstation | Creemers | RCA 4/200 Compact Air CD met opgebouwde koeldroger en | 1913940
200 |  |  |  | persluchtketel 200 ltr. Luchtopbrensgt bij 10 Bar 470 ltr/min
201 |  |  |  | Afmetingen (L×B×H) 1420 × 550 × 1255mm
#REF! |  | Fijnfilter | Creemers | Eminent fijnfilter EHF 2012 | 4511610
203 |  | Voorfilter | Creemers | Eminent voorfilter EPF 2012 | 4500510
204 |  | Condensaftapper | Creemers | EUM 5 Niveaugestuurd | 7220025
205 |  | Olie- en waterafscheider | Creemers | EUS 5 Eminet | 4380200
#REF! |  | Reiniger-reduceerventiel | Creemers | Euroserie MFR12 ½" | 4410300
#REF! |  | #REF! | #REF! | #REF! | #REF! | #REF!
#REF! |  | #REF! | #REF! | #REF! | #REF! | #REF!
#REF! |  | #REF! | #REF! | #REF! | #REF! | #REF!
#REF! |  | Flow-Transmitter(FT) | Endress & Hauser | 50W80, DN80, levering Imtech M&R
#REF! |  | #REF! | #REF! | #REF! | #REF! | #REF!
#REF! |  | #REF! | #REF! | #REF! | #REF! | #REF!
213 |  | #REF! | #REF! | #REF! | #REF! | #REF!
214 |  | #REF! | #REF! | #REF! | #REF! | #REF!
215 |  | #REF! | #REF! | #REF! | #REF! | #REF!
216 |  | #REF! | #REF! | #REF! | #REF! | #REF!
217 |  | #REF! | #REF! | #REF! | #REF! | #REF!
218 |  | #REF! | #REF! | #REF! | #REF! | #REF!
219 |  | #REF! | #REF! | #REF! | #REF! | #REF!
220 |  | #REF! | #REF! | #REF! | #REF! | #REF!
#REF! |  | #REF! | #REF! | #REF! | #REF! | #REF!
#REF! |  | #REF! | #REF! | #REF! | #REF! | #REF!
#REF! |  | #REF! | #REF! | #REF! | #REF! | #REF!
224 |  | #REF! | #REF! | #REF! | #REF! | #REF!
#REF! |  | Kogelafsluiter | Tour & Andersson | TA 510 NW10 G ⅜" met verlengde spindel | 58 503-610*
#REF! |  | Kogelafsluiter | Tour & Andersson | TA 510 NW15 G ½" met verlengde spindel | 58 503-615*
#REF! |  | Kogelafsluiter | Tour & Andersson | TA 510 NW20 G ¾" met verlengde spindel | 58 503-620*
#REF! |  | Kogelafsluiter | Tour & Andersson | TA 510 NW25 G 1" met verlengde spindel | 58 500-625
#REF! |  | Kogelafsluiter | Tour & Andersson | TA 510 NW32 G 1¼" met verlengde spindel | 58 500-632
#REF! |  | Kogelafsluiter | Tour & Andersson | TA 510 NW40 G 1½" met verlengde spindel | 58 500-640
#REF! |  | Kogelafsluiter | Tour & Andersson | TA 510 NW50 G 2" met verlengde spindel | 58 500-650
#REF! |  | #REF! | #REF! | #REF! | #REF! | #REF!
#REF! |  | Inregelafsluiter | Tour & Andersson | STA-D ½"
#REF! |  | Inregelafsluiter | Tour & Andersson | STA-D ¾"
#REF! |  | Inregelafsluiter | Tour & Andersson | STA-D 1"
#REF! |  | Inregelafsluiter | Tour & Andersson | STA-D 1 ¼"
#REF! |  | Inregelafsluiter | Tour & Andersson | STA-D 1 ½"
#REF! |  | Inregelafsluiter | Tour & Andersson | STA-D 2"
239 |  | Inregelafsluiter | Tour & Andersson | STA-F NW 65
240 |  | Inregelafsluiter | Tour & Andersson | STA-F NW 80
241 |  | Inregelafsluiter | Tour & Andersson | STA-F NW 100
242 |  | Inregelafsluiter | Tour & Andersson | STA-F NW 125
243 |  | Verlengde meetnippel | Tour & Andersson | ¼" lengte 103mm uitvoering recht | TU2390854
244 |  | #REF! | #REF! | #REF! | #REF! | #REF!
245 |  | Kogelafsluiter | Econosto | Figuur 1607 ½" | EC0160701/2E712
#REF! |  | Kogelafsluiter | Econosto | Figuur 1607 ¾" | EC0160703/4E712
247 |  | Kogelafsluiter | Econosto | Figuur 1607 1" | EC016070001E712
248 |  | Kogelafsluiter | Econosto | Figuur 1607 1 ¼" | EC0160711/4E712
249 |  | Kogelafsluiter | Econosto | Figuur 1607 1 ½" | EC0160711/2E712
250 |  | Vlinderklepafsluiter | Tyco Valves & Controls | Figuur 38 DN50
251 |  | Vlinderklepafsluiter | Tyco Valves & Controls | Figuur 38 DN65
252 |  | Vlinderklepafsluiter | Tyco Valves & Controls | Figuur 38 DN80
253 |  | Vlinderklepafsluiter | Tyco Valves & Controls | Figuur 38 DN100
254 |  | Vlinderklepafsluiter | Tyco Valves & Controls | Figuur 38 DN215
255 |  | Vlinderklepafsluiter | Tyco Valves & Controls | Figuur 38 DN150
256 |  | Vlinderklepafsluiter | Tyco Valves & Controls | Figuur 38 DN200
257 |  | Manometer | Econosto | Figuur 330 ½" 0 - 4 Bar kastdiameter ø100mm | EC003301E2C1110
#REF! |  | Manometer sifonpijp | Econosto | Figuur 350 ½"
259 |  | Manometerkraan | Econosto | Figuur 341 ½" | SY0034101/2CAAA
260 |  | #REF! | #REF! | #REF! | #REF! | #REF!
261 |  | #REF! | #REF! | #REF! | #REF! | #REF!
262 |  | Thermometer | Econosto | Figuur 661 -30 °C / 50 °C kastdiameter ø80mm insteek 40mm | EC00661BB0AA2CA
263 |  | Thermometer | Econosto | Figuur 661 -30 °C / 50 °C kastdiameter ø80mm insteek 60mm | EC00661BB0BA2CA
264 |  | Thermometer | Econosto | Figuur 661 -30 °C / 50 °C kastdiameter ø80mm insteek 100mm | EC00661BB0CA2CA
265 |  | Thermometer | Econosto | Figuur 661 0 °C / 120 °C kastdiameter ø80mm insteek 40mm | EC00661BG0AA2CA
266 |  | Thermometer | Econosto | Figuur 661 0 °C / 120 °C kastdiameter ø80mm insteek 60mm | EC00661BG0BA2CA
267 |  | Thermometer | Econosto | Figuur 661 0 °C / 120 °C kastdiameter ø80mm insteek 100mm | EC00661BG0CA2CA
268 |  | Thermometer | Econosto | Figuur 1656 -30°C / +50 °C Staafthermometer insteek 50mm
269 |  | Overstortbeveiliging | Flamco | Prescor DN15
270 |  | #REF! | #REF! | #REF! | #REF! | #REF!
271 |  | Luchtafscheider | Flamco | Flamcovent 50F DN50
272 |  | Luchtafscheider | Flamco | Flamcovent 65F DN65
273 |  | Luchtafscheider | Flamco | Flamcovent 80F DN80
#REF! |  | Luchtafscheider | Flamco | Flamcovent 100F DN100
#REF! |  | Waterfilter | Econosto | figuur 1019 DN100
276 |  | Waterfilter | Econosto | figuur 1019 DN50
277 |  | Waterfilter | Econosto | figuur 1019 DN65
278 |  | Waterfilter | Econosto | figuur 1019 DN80
279 |  | Waterfilter | Econosto | figuur 1019 DN125
280 |  | Compensator | Hibro compensatoren | Dilatoflex Type K Rubberkwaliteit CC NW100 L=140mm | 24CC0125KV
281 |  | #REF! | #REF! | #REF! | #REF! | #REF!
282 |  | #REF! | #REF! | #REF! | #REF! | #REF!
283 |  | #REF! | #REF! | #REF! | #REF! | #REF!
#REF! |  | Vul/aftapkraan | Econosto | figuur 450 ½" | EC0045001/2AB11
285 |  | Vul/aftapkraan | Econosto | figuur 450 ¾" | EC0045003/4AB11
286 |  | Veiligheidsventiel | Flamco | Prescor S700-5/4"
287 |  | Veiligheidsventiel | Flamco | Prescor S700-5/4" insteldruk 5 bar
288 |  | Terugslagklep | MRC Transmark | RK41 - 040 Gestra Disco Messing Korte bouwlengte PN16
289 |  | Terugslagklep | MRC Transmark | RK41 - 050 Gestra Disco Messing Korte bouwlengte PN16
290 |  | Terugslagklep | MRC Transmark | RK41 - 065 Gestra Disco Messing Korte bouwlengte PN16
291 |  | Terugslagklep | MRC Transmark | RK41 - 080 Gestra Disco Messing Korte bouwlengte PN16
292 |  | Terugslagklep | MRC Transmark | RK41 - 100 Gestra Disco Messing Korte bouwlengte PN16
293 |  | #REF! | #REF! | #REF! | #REF! | #REF!
294 |  | #REF! | #REF! | #REF! | #REF! | #REF!
#REF! |  | Radiator Ontluchtingsstop | Hummel | Draaibaar ½" | TU6737241
#REF! |  | Radiator Aftapper/slangtule | Hummel | Draaibaar + Aftappen vernikkeld ½" O-ring | TU6737282
#REF! |  | Radiatorafsluiter | Econosto | Figuur 2480 ½"
298 |  | Radiatorkoppeling | Econosto | Figuur 2490 ½" haaks
299 |  | Jaga ventiel | Comap | 2-pijps
300 |  | Thermostaatkop | Jaga | Chroom Wit |  | Chroom wit
301 |  | Regelafsluiter 2-weg | Siemens (lev. M&R) | VVG44.15-4 + SQS65 (LBK 1 koeler, voor voorverwarmer) | DB-101CV21
302 |  | Regelafsluiter 2-weg | Siemens (lev. M&R) | VVG44.15-2.5 + SQS65 (LBK 2 koeler, voor voorverwarmer) | DB-102CV21
303 |  | Regelafsluiter 2-weg | Siemens (lev. M&R) | VVG44.15-4 + SQS65 (LBK 3 koeler, voor voorverwarmer) | DB-103CV21
304 |  | Regelafsluiter 2-weg | Siemens (lev. M&R) | VVG44.15-2.5 + SQS65 (LBK 4 koeler, voor voorverwarmer) | DB-104CV21
305 |  | Regelafsluiter 2-weg | Siemens (lev. M&R) | VVG44.15-2,5 + SQS65 (LBK 5 koeler, voor voorverwarmer) | DB-105CV21
306 |  | Regelafsluiter 2-weg | Siemens (lev. M&R) | VVG44.15-1 + SQS65 (LBK 6 koeler, voor voorverwarmer) | DB-106CV21
#REF! |  | Regelafsluiter 2-weg | Siemens (lev. M&R) | VVG44.15-1,6 + SQS65 (LBK 7 koeler, voor voorverwarmer) | DB-107CV21
#REF! |  | Regelafsluiter 2-weg | Siemens (lev. M&R) | VVG44.15-2.5 + SQS65 (LBK 8 koeler, voor voorverwarmer) | DB-108CV21
309 |  | Regelafsluiter 2-weg | Siemens (lev. M&R) | VVG44.25-10 + SQS65 (LBK 9 koeler, na voorverwarmer) | DB-109CV21
310 |  | Regelafsluiter 2-weg | Siemens (lev. M&R) | VVG44.15-1 + SQS65 (LBK 10 koeler, voor voorverwarmer) | DB-110CV21
311 |  | Regelafsluiter 2-weg | Siemens (lev. M&R) | VVG44.25-10 + SQS65 (LBK 11 koeler, voor voorverwarmer) | DB-111CV21
312 |  | Regelafsluiter 2-weg | Siemens (lev. M&R) | VVG44.25-10 + SQS65 (LBK 12 koeler, na voorverwarmer) | DB-112CV21
313 |  | Regelafsluiter 2-weg | Siemens (lev. M&R) | VVG44.20-6.3 + SQS65 (LBK 1 verwarmer, na koeler) | DB-101CV11
314 |  | Regelafsluiter 2-weg | Siemens (lev. M&R) | VVG44.15-4 + SQS65 (LBK 2 verwarmer, na koeler) | DB-102CV11
315 |  | Regelafsluiter 2-weg | Siemens (lev. M&R) | VVG44.15-4 + SQS65 (LBK 3 verwarmer, na koeler) | DB-103CV11
316 |  | Regelafsluiter 2-weg | Siemens (lev. M&R) | VVG44.15-2.5 + SQS65 (LBK 4 verwarmer, na koeler) | DB-104CV11
317 |  | Regelafsluiter 2-weg | Siemens (lev. M&R) | VVG44.15-2.5 + SQS65 (LBK 5 verwarmer, na koeler) | DB-105CV11
318 |  | Regelafsluiter 2-weg | Siemens (lev. M&R) | VVG44.15-1.6 + SQS65 (LBK 6 verwarmer, na koeler) | DB-106CV11
319 |  | Regelafsluiter 2-weg | Siemens (lev. M&R) | VVG44.15-1.6 + SQS65 (LBK 7 verwarmer, na koeler) | DB-107CV11
320 |  | Regelafsluiter 2-weg | Siemens (lev. M&R) | VVG44.15-2.5 + SQS65 (LBK 8 verwarmer, na koeler) | DB-108CV11
321 |  | Regelafsluiter 2-weg | Siemens (lev. M&R) | VVG44.15-4 + SQS65 (LBK 9 verwarmer, voor koeler) | DB-109CV11
322 |  | Regelafsluiter 2-weg | Siemens (lev. M&R) | VVG44.15-1.6 + SQS65 (LBK 10 verwarmer, na koeler) | DB-110CV11
323 |  | Regelafsluiter 2-weg | Siemens (lev. M&R) | VVG44.15-4 + SQS65 (LBK 11 verwarmer, na koeler) | DB-111CV11
324 |  | Regelafsluiter 2-weg | Siemens (lev. M&R) | VVG44.15-4 + SQS65 (LBK 12 verwarmer, voor koeler) | DB-112CV11
325 |  | Regelafsluiter 2-weg | Siemens (lev. M&R) | VG44.20-6.3 + SQS65 (Aanvullende Verwarming) | DB-201CV11
326 |  | Regelafsluiter 3-weg | Belimo (lev. M&R) | H765N + AVY24-MTF looptijd 60s (warmtepomp 1 condensorzijde) | DB-11CV11
327 |  | Regelafsluiter 3-weg | Belimo (lev. M&R) | H764N + NVY24-MTF looptijd 35s (warmtepomp 1 verdamperzijde) | DB-11CV21
328 |  | Regelafsluiter 3-weg | Belimo (lev. M&R) | H765N + AVY24-MTF looptijd 60s (warmtepomp 2 condensorzijde) | DB-12CV11
329 |  | Regelafsluiter 3-weg | Belimo (lev. M&R) | H764N + NVY24-MTF looptijd 35s warmtepomp 2 verdamperzijde) | DB-12CV21
330 |  | Regelafsluiter 2-weg | Siemens (lev. M&R) | VKF46,80 + SQL85 (TSA2 laden koude bron verd.zijde | DB-34TV21
331 |  | Regelafsluiter 2-weg | Siemens (lev. M&R) | VVF41.49 + SKB60 (afsl.TSA 1 ontl.koude (afv.cond.w.)bronzijde) | DB-33CV41
332 |  | Regelafsluiter 2-weg | Siemens (lev. M&R) | VVF41.65 + SKC60 (3 afvoer cond.w.naar dryc.cond.zijde ) | DB-32CV11
333 |  | Regelafsluiter 2-weg | Siemens (lev. M&R) | VVF41.65 + SKC60 (4 extra laden met dryc. bronzijde) | DB-31CV41
334 |  | Regelafsluiter 2-weg | Siemens (lev. M&R) | VVF41.50 + SKB60 (afsl.TSA 2 laden koude bron bronzijde) | DB-34CV41
335 |  | O/D Vlinderklep | Siemens (lev. M&R) | VKF46.100 + SQL85 (afsl.TSA 4 extra laden met dryc. dryc. zijde) | DB-31TV31
336 |  | O/D Vlinderklep | Siemens (lev. M&R) | VKF46.100 + SQL85 (afsl.TSA 3 afv. Cond. W. met dryc. dryc. zijde) | DB-32TV31
337 |  | O/D Vlinderklep | Siemens (lev. M&R) | VVF41.49 + SKB60 (afsl.TSA 1 ontl.koude (afv.cond.w.)cond.zijde) | DB-33CV11
338 |  | #REF! | #REF! | #REF! | #REF! | #REF!
339 |  | Inregelafsluiter/2-wegregelklep | Danfoss(levering M&R) | AB-QM 1/2" (t.b.v. CV aansluiting inductie-units)
340 |  | Inregelafsluiter/2-wegregelklep | Danfoss(levering M&R) | AB-QM 1/2" (t.b.v. GKW aansluiting inductie-units)
341 |  | #REF! | #REF! | #REF! | #REF! | #REF!
342 |  | #REF! | #REF! | #REF! | #REF! | #REF!
343 |  | #REF! | #REF! | #REF! | #REF! | #REF!
344 |  | Luchtbehandelingskast 1 | Carrier Holland Heating | 39HQ 08.08 afm. 1378x1378x4258 mm | Depot 1, | RAL 7035
345 |  |  |  | 10.08 afm. 1698x1378x2658 mm | Stellingen B-01 | RAL 7035
346 |  | Luchtbehandelingskast 2 | Carrier Holland Heating | 39HQ 06.06 afm. 1058x1058x2769 mm | Depot 2, | RAL 7035
347 |  |  |  | afm. 1058x1058x3569 mm | Stellingen B-02 | RAL 7035
348 |  | Luchtbehandelingskast 3 | Carrier Holland Heating | 39HQ 07.08 afm. 1218x1378x4098 mm | Depot 3, | RAL 7035
349 |  |  |  | 08.08 afm. 1378x1378x2658 mm | Stellingen 01-03 | RAL 7035
350 |  | Luchtbehandelingskast 4 | Carrier Holland Heating | 39HQ 06.06 afm. 1058x1058x2769 mm | Depot 4 (01-04) & | RAL 7035
351 |  |  |  | afm. 1058x1058x2769 mm | Depot 5 (01-05) | RAL 7035
#REF! |  | Luchtbehandelingskast 5 | Carrier Holland Heating | 39HQ 05.06 afm. 898x1058x3778 mm | Depot 6, | RAL 7035
353 |  |  |  | 06.06 afm. 1058x1058x2498 mm | Textiel 02-06 | RAL 7035
354 |  | Luchtbehandelingskast 6 | Carrier Holland Heating | 39HQ 04.04 afm. 738x738x2769 mm | Depot 7, | RAL 7035
#REF! |  |  |  | afm. 738x738x3098 mm | Papier 02-07 | RAL 7035
#REF! |  | Luchtbehandelingskast 7 | Carrier Holland Heating | 39HQ 04.04 afm. 738x738x3938 mm | Depot 8, | RAL 7035
#REF! |  |  |  | 04.02 afm. 738x498x2498 mm | Fotografie 02-08 | RAL 7035
358 |  | Luchtbehandelingskast 8 | Carrier Holland Heating | 39HQ 05.06 afm. 898x1058x3778 mm | Depot 9, | RAL 7035
359 |  |  |  | 06.06 afm. 1058x1058x2498 mm | Stellingen 02-09 | RAL 7035
360 |  | Luchtbehandelingskast 9 | Carrier Holland Heating | 39HQ 07.04 afm. 1218x738x2178 mm | Atelier + MFR | RAL 7035
361 |  |  |  | afm. 1218x738x4578 mm |  | RAL 7035
362 |  | Luchtbehandelingskast 10 | Carrier Holland Heating | 39HQ 04.04 afm. 738x738x2769 mm | Pakruimte B-30 & | RAL 7035
363 |  |  |  | afm. 738x738x3098 mm | Quarantaine B-28 | RAL 7035
364 |  | Luchtbehandelingskast 11 | Carrier Holland Heating | 39HQ 06.04 afm. 1058x738x3138 mm | Make Up Air | RAL 7035
365 |  |  |  | 39HQ 05.04 afm. 898x738x2018 mm | Centrale afzuiging | RAL 7035
366 |  | Luchtbehandelingskast 12 | Carrier Holland Heating | 39HQ 06.02 afm. 1058x498x2178 mm | Kantoor | RAL 7035
367 |  |  |  | afm. 1058x738x4738 mm |  | RAL 7035
368 |  | Stoombevochtiging (LBK 1) | Geveke | MK5 Visual 5 4,8 kg/h incl. meldingsmodule RFS | 500×437×1057 (lbh)
369 |  | Stoombevochtiging (LBK 2) | Geveke | MK5 Visual 5 2,5 kg/h incl. meldingsmodule RFS | 500×437×1057 (lbh)
370 |  | Stoombevochtiging (LBK 3) | Geveke | MK5 Visual 5 4,1 kg/h incl. meldingsmodule RFS | 500×437×1057 (lbh)
371 |  | Stoombevochtiging (LBK 4) | Geveke | MK5 Visual 5 2,4 kg/h incl. meldingsmodule RFS | 500×437×1057 (lbh)
372 |  | Stoombevochtiging (LBK 5) | Geveke | MK5 Visual 5 2,0 kg/h incl. meldingsmodule RFS | 500×437×1057 (lbh)
373 |  | Stoombevochtiging (LBK 6) | Geveke | MK5 Visual 5 0,9 kg/h incl. meldingsmodule RFS | 500×437×1057 (lbh)
374 |  | Stoombevochtiging (LBK 7) | Geveke | MK5 Visual 5 0,3 kg/h incl. meldingsmodule RFS | 500×437×1057 (lbh)
375 |  | Stoombevochtiging (LBK 8) | Geveke | MK5 Visual 5 2,0 kg/h incl. meldingsmodule RFS | 500×437×1057 (lbh)
376 |  | Stoombevochtiging (LBK 9) | Geveke | MK5 Visual 5 25,8 kg/h incl. meldingsmodule RFS | 500×437×1057 (lbh)
377 |  | Stoombevochtiging (LBK 10) | Geveke | MK5 Visual 5 1,5 kg/h incl. meldingsmodule RFS | 500×437×1057 (lbh)
378 |  | Stoombevochtiging (LBK 12) | Geveke | MK5 Visual 5 21,8 kg/h incl. meldingsmodule RFS | 500×437×1057 (lbh)
379 |  | Stoomverdeelpijp | Geveke | CrNi ø45mm 81-1000 aansluiting 1¼" | CON1109466
380 |  | Stoomverdeelpijp | Geveke | CrNi ø45mm 81-800 aansluiting 1¼" | CON1109466
381 |  | Stoomverdeelpijp | Geveke | CrNi ø45mm 81-650 aansluiting 1¼" | CON1109676
382 |  | Stoomverdeelpijp | Geveke | CrNi ø45mm 81-500 aansluiting 1¼" | CON1109848
383 |  | Waterafsluiter + filter | Geveke | Z25A Messing ½" + Z25F Brons/RVS ½" | UBE220K/ZT-015
384 |  | Stoomslang | Geveke | Z10 ø54/42mm (1¼") | DEF2524800
385 |  | Condensslang | Geveke | KS10 ø12/8mm | CON2524796
386 |  | #REF! | #REF! | #REF! | #REF! | #REF!
387 |  | #REF! | #REF! | #REF! | #REF! | #REF!
388 |  | Dakafzuigventilator | Rucon | IRE 250 B Isolatieklasse IP44 inclusief plakplaat
389 |  | #REF! | #REF! | #REF! | #REF! | #REF!
390 |  | #REF! | #REF! | #REF! | #REF! | #REF!
391 |  | Platenwisselaar | Redenko | TL6-BFG-85 (Laden koude opslag)
392 |  | Platenwisselaar | Redenko | T5-MFG-25 (Ontladen koude) incl. isolatiemantel
393 |  | Platenwisselaar | Redenko | M10-BFM-47 (Afvoeren Condensorwarmte) incl. isolatiemantel
394 |  | Platenwisselaar | Redenko | TL10-BFM-80 (Laden Warmte/koude)
395 |  | #REF! | #REF! | #REF! | #REF! | #REF!
396 |  | #REF! | #REF! | #REF! | #REF! | #REF!
397 |  | #REF! | #REF! | #REF! | #REF! | #REF!
398 |  | #REF! | #REF! | #REF! | #REF! | #REF!
399 |  | #REF! | #REF! | #REF! | #REF! | #REF!
#REF! |  | #REF! | #REF! | #REF! | #REF! | #REF!
#REF! |  | #REF! | #REF! | #REF! | #REF! | #REF!
402 |  | #REF! | #REF! | #REF! | #REF! | #REF!
#REF! |  | #REF! | #REF! | #REF! | #REF! | #REF!
#REF! |  | #REF! | #REF! | #REF! | #REF! | #REF!
405 |  | #REF! | #REF! | #REF! | #REF! | #REF!
406 |  | #REF! | #REF! | #REF! | #REF! | #REF!
407 |  | #REF! | #REF! | #REF! | #REF! | #REF!
408 |  | #REF! | #REF! | #REF! | #REF! | #REF!
#REF! |  | #REF! | #REF! | #REF! | #REF! | #REF!
#REF! |  | #REF! | #REF! | #REF! | #REF! | #REF!
#REF! |  | #REF! | #REF! | #REF! | #REF! | #REF!
#REF! |  | Kanaalrooster | Trox | TRS-K5 afm: 425x125 |  | RAL 9010
#REF! |  | Kanaalrooster | Trox | TRS-K5 afm: 425x125 |  | RAL 9006
#REF! |  | Kanaalrooster | Trox | TRS-K5 afm: 425x125 |  | verzinkt
#REF! |  | Kanaalrooster | Trox | TRS-K5 afm: 325x125 toevoerrooster |  | Blank geanodiseerd aluminium
#REF! |  | Kanaalrooster | Trox | TRS-R5 afm: 525x75 toevoerrooster
#REF! |  | Kanaalrooster | Trox | TRS-K5 afm: 425x125 toevoerrooster
#REF! |  | Kanaalrooster | Trox | TRS-K5 afm: 425x125 toevoerrooster
#REF! |  | Kanaalrooster | Trox | TRS-K5 afm: 425x125 toevoerrooster
#REF! |  | Kanaalrooster | Trox | TRS-K5 afm: 425x125 toevoerrooster
#REF! |  | Kanaalrooster | Trox | TRS-K5 afm: 425x125 toevoerrooster
#REF! |  | Kanaalrooster | Trox | TRS-K5 afm: 425x125 toevoerrooster
#REF! |  | Kanaalrooster | Trox | TRS-K5 afm: 425x125 toevoerrooster
#REF! |  | Kanaalrooster | Trox | TRS-K5 afm: 425x125 toevoerrooster
#REF! |  | Kanaalrooster | Trox | TRS-K5 afm: 425x125 toevoerrooster
426 |  | Kanaalrooster | Trox | TRS-K5 afm: 425x125 toevoerrooster
427 |  | Kanaalrooster | Trox | TRS-K5 afm: 425x125 toevoerrooster
428 |  | Kanaalrooster | Trox | TRS-K5 afm: 425x125 toevoerrooster |  | verzinkt
429 |  | Kanaalrooster | Trox | TRS-RS afm: 525x125 retourrooster |  | verzinkt
430 |  | Kanaalrooster | Trox | TRS-KS afm: 1025x325 retourrooster |  | verzinkt
431 |  | Kanaalrooster | Trox | TRS-RS afm: 425x125 retourrooster |  | RAL 9010
432 |  | Kanaalrooster | Trox | TRS-KS afm: 325x125 retourrooster |  | verzinkt
433 |  | Kanaalrooster | Trox | TRS-RS afm: 625x75 retourrooster
434 |  | Kanaalrooster | Trox | TRS-KS afm: 1025x325 retourrooster
435 |  | Kanaalrooster | Trox | TRS-KS afm: 1025x325 retourrooster
436 |  | Kanaalrooster | Trox | TRS-KS afm: 1025x325 retourrooster
437 |  | Kanaalrooster | Trox | TRS-KS afm: 1025x325 retourrooster
438 |  | Kanaalrooster | Trox | TRS-KS afm: 1025x325 retourrooster
439 |  | Kanaalrooster | Trox | TRS-KS afm: 1025x325 retourrooster
440 |  | Kanaalrooster | Trox | TRS-KS afm: 1025x325 retourrooster
441 |  | Kanaalrooster | Trox | TRS-KS afm: 1025x325 retourrooster
442 |  | Kanaalrooster | Trox | TRS-KS afm: 1025x325 retourrooster
443 |  | Plafondrooster | Trox | DLQL-P-H/595x300 (toevoer en retourrooster) |  | RAL 9010
444 |  | Plafondrooster | Interland Techniek | IT559 ø500 | BGA B22 | RAL 9006, aluminium
445 |  | Rond wervelrooster | Trox | RFD-R-D-A/125 (toevoer en retourrooster) | BGA B19 | RAL 9006, aluminium
446 |  | Plafondrooster | Trox | DLQL-P-H/595x400 |  | RAL 9010
447 |  | Plafondrooster | Trox | DLQL-P-H/595x300 (toevoer en retourrooster) | ruimte 01-17 Garderobe
448 |  | Wandvensterbankrooster | Waterloo | ALG15/525x125
449 |  | Plafondrooster | Waterloo | MWVPD-4-315 (ovaal)
450 |  | Beplating om kanalen | ntb | i.o.m. architect, Beplating om kanalen in gangzone 01-11
451 |  | Plafondrooster | Waterloo | MWVPD-R-125
452 |  | Plafondrooster | Waterloo | MWVPD-R-200
453 |  | Plafondrooster | Trox | DLQL-P-H/500 | 1A 01-23 | RAL 9010
454 |  | #REF! | #REF! | #REF! | #REF! | #REF!
455 |  | Kleppenregister | Airpro | type JZB afm.: 1500x600
456 |  | Kleppenregister | Airpro | type JZB afm.: 900x400
457 |  | Kleppenregister | Airpro | type JZB afm.: 1250x400
458 |  | Kleppenregister | Airpro | type JZB afm.: 700x600
459 |  | Kleppenregister | Airpro | type JZB afm.: 650x600
460 |  | Kleppenregister | Airpro | type JZB afm.: 950x400
461 |  | Kleppenregister | Airpro | type JZB afm.: 850x400
462 |  | Kleppenregister | Airpro | type JZB afm.: 800x800
463 |  | Kleppenregister | Airpro | type JZB afm.: 800x600
464 |  | Kleppenregister | Airpro | type JZB afm.: 1000x400
465 |  | Kleppenregister | Airpro | type JZB afm.: 550x200
466 |  | #REF! | #REF! | #REF! | #REF! | #REF!
467 |  | Terugslagklep | Interland Techniek | IT703, afm.500x300, B17 expeditieruimte
#REF! |  | #REF! | #REF! | #REF! | #REF! | #REF!
469 |  | #REF! | #REF! | #REF! | #REF! | #REF!
470 |  | Rozet | Trox | type LVS/125/G1 |  | RAL 9010
471 | 1 | Rozet | Trox | type LVS/100/G1 |  | RAL 9010
472 |  | Rozet | Interland Techniek | IT ø125
473 |  | Rozet | Interland Techniek | IT ø100
474 |  | Rozet toevoerlucht | Interland Techniek | IT PVT ø125
475 |  | Rozet toevoerlucht | Interland Techniek | IT PVT ø100
476 |  | Buitenluchtrooster | Interland Techniek | IT559 ø200 | BGA B17 | RAL 9006, aluminium
477 |  | Wandrooster | Trox | TRS 600x300 | toevoerlucht expeditie | Thermisch verzinkt
478 |  | Buitenluchtrooster | JAZO | afm. 1500x1000 (aanzuigrooster TR bwd.D)
479 |  | Buitenluchtrooster | JAZO | afm. 600x400
#REF! |  | Buitenluchtrooster | Ducowall 50z | levering derden
481 |  | Buitenluchtrooster | JAZO | afm.: 1225x1225
#REF! |  | Buitenluchtrooster | JAZO | afm.: 1625x1425 (LBK8 publiekshal)
#REF! |  | Buitenluchtrooster | JAZO | afm.: 1225x1025
484 |  | Buitenluchtrooster | JAZO | afm.: 2025x1625 (LBK1/LBK2)
485 |  | Buitenluchtrooster | JAZO | afm.: 1825x1625 (LBK3)
486 |  | Buitenluchtrooster | Waterloo | afm.: 600x600 (Condensor BDD)
487 |  | Buitenluchtrooster | Waterloo | afm.: 1000x1000 (LBK 16)
488 |  | VAV-regelaar | Trox | TVR-Easy / 315 / D2, Gewicht=4,8kg
489 |  | VAV-regelaar | Trox | TVJ-Easy / 600x200, Gewicht=13kg
490 |  | VAV-regelaar | Trox | TVJ-Easy / 300x300, Gewicht=10kg
491 |  | VAV-regelaar | Trox | TVJ-Easy / 1000x800, Gewicht = 32kg
492 |  | #REF! | #REF! | #REF! | #REF! | #REF!
493 |  | #REF! | #REF! | #REF! | #REF! | #REF!
494 |  | #REF! | #REF! | #REF! | #REF! | #REF!
495 |  | #REF! | #REF! | #REF! | #REF! | #REF!
496 |  | #REF! | #REF! | #REF! | #REF! | #REF!
497 |  | #REF! | #REF! | #REF! | #REF! | #REF!
498 |  | ConstantVolumeRegelaar | Trox | type CVR 100
499 |  | Geluiddemper | Trox | XSA100-67-9-WF / 1500x900x1500 LBK 1-T
500 |  | Geluiddemper | Trox | MSA200-200-3-PF / 1200x900x2000 LBK 1-A
501 |  | Geluiddemper | Trox | MSA200-100-3-PF / 900x750x1500 LBK 2
502 |  | Geluiddemper | Trox
503 |  | Geluiddemper | Trox | XSA300-300-2-PF / 1200x900x500 LBK 3-TOEVOER
504 |  | Geluiddemper | Trox | XSA100-83-6-PF / 1100x450x1000 LBK 3-RETOUR
505 |  | Geluiddemper | Trox | XSA200-100-3-PF / 900x600x500 LBK 4 RETOUR
#REF! |  | Geluiddemper | Trox | XSA100-83-62-PF / 1100x600x1250 BUITENLUCHTAANZUIG
#REF! |  | Geluiddemper | Trox | XSA200-100-3-PF / 900x500x500 LBK 5-RETOUR
#REF! |  | Geluiddemper | Trox
#REF! |  | Geluiddemper | Trox | XSA100-50-4-PF / 600x600x500 LBK 6 - TOEVOER
#REF! |  | Geluiddemper | Trox | XSA100-50-4-PF / 600x450x500 LBK 6 - RETOUR
#REF! |  | Geluiddemper | Trox
512 |  | Geluiddemper | Trox
513 |  | Geluiddemper | Trox | XSA200-100-3-PF / 900x400x500 LBK 8-RETOUR
514 |  | Geluiddemper | Trox | MSA200-100-3-PF / 1200x600x1000 LBK 8-TOEVOER
515 |  | Geluiddemper | Trox | XSA200-117-3-PD / 950x350x1500 LBK 9-RETOUR
516 |  | Geluiddemper | Trox | XSA200-117-3-PD / 950x350x1500 LBK 9-TOEVOER
517 |  | Geluiddemper | Trox | MSA200-100-2-PF / 600x400x1500 LBK 10
518 |  | Geluiddemper | Trox
519 |  | Geluiddemper | Trox | MSA100-50-6-PF / 900x450x1500 LBK 11-T
520 |  | Geluiddemper | Trox | MSA100-75-4-PF / 700x600x1500 LBK 11-A
521 |  | Geluiddemper | Trox
522 |  | Geluiddemper | Trox | MSA200-150-2-PF / 700x350x1250 LBK 12-A
523 |  | Geluiddemper | Trox
524 |  | Geluiddemper | Trox
525 |  | Geluiddemper | Trox
526 |  | Brandklep | Trox | FKN-EN afm. 800x350 |  | verzinkt
527 |  | Rook/luchtfilter | Lucom | type: Visionair 1 PRR 695 m3/hr
528 |  | Brandklep | Trox | FKN-EN afm. 900x450 |  | verzinkt
529 |  | Brandklep | Trox | FKN-EN afm. 1800x450 (bestaand uit 2 x 900x450) |  | verzinkt
530 |  | Brandklep | Trox | FKN-EN afm. 1500x600 |  | verzinkt
531 |  | Brandklep | Trox | FKN-EN afm. 500x300 |  | verzinkt
532 |  | Brandklep | Trox | FKN-EN afm. 400x400 |  | verzinkt
533 |  | Brandklep | Trox | FKN-EN afm. 850x400 |  | verzinkt
534 |  | Brandklep | Trox | FKN-EN afm. 300x200
535 |  | Brandklep | Trox | FKN-EN afm. 900x350 |  | verzinkt
536 |  | Brandklep | Trox | FKN-EN afm. 1500x450 |  | verzinkt
537 |  | Brandklep | Trox | FKN-EN afm. 800x450 |  | verzinkt
538 |  | Brandklep | Trox | FKN-EN afm. 500x350 |  | verzinkt
539 |  | Brandklep | Trox | FKN-EN afm. 550x400 |  | verzinkt
540 |  | Brandklep | Trox | FKN-EN afm. 1000x400 |  | verzinkt
541 |  | Brandklep | Trox | FKN-EN afm. 500x400 |  | verzinkt
542 |  | Brandklep | Trox | FKN-EN afm. 1000x600 |  | verzinkt
543 |  | Brandklep | Trox | FKN-EN afm. 1000x600 |  | verzinkt
544 |  | Brandklep | Trox | FKN-EN afm. 1000x600 |  | verzinkt
545 |  | Aluminium Slang | Trox | Aero-Aluphon flexibele slang ø125 |  | verzinkt
546 |  | Aluminium Slang | Trox | Aero-Aluphon flexibele slang ø160 |  | verzinkt
547 |  | Aluminium Slang | Trox | Aero-Aluphon flexibele slang ø200 |  | verzinkt
548 |  | Aluminium Slang | Trox | Aero-Aluphon flexibele slang ø250 |  | verzinkt
549 |  | Brandklep | Trox | FKR-04-NEN ø250 |  | verzinkt
550 |  | Brandklep | Trox | FKRS-04-NEN ø200 |  | verzinkt
551 | 1 | Brandklep | Trox | FKRS-04-NEN ø100 |  | verzinkt
552 |  | Afsluitklep ø100 | Trox | serie AK inkl. servomotor |  | verzinkt
553 |  | Afsluitklep ø125 | Trox | serie AK inkl. servomotor |  | verzinkt
554 |  | Wandrooster | Interland Techniek | SK 4000x2400 54% doorlaat ( levering derden )
555 |  | Brandklep | Trox | FKR-04-NEN afmeting ø315mm |  | verzinkt
556 |  | Kanaalrooster | Trox | TR-AG afm. 825x125 |  | verzinkt
557 |  | Brandklep | Trox | FKN-EN afmeting 550x300 |  | verzinkt
558 |  | Brandklep | Trox | FKN-EN afm. 650x500 |  | verzinkt
559 |  | Brandklep
560 |  | Blusgasinstallatie | Saval | FM-200 inkl. vieuw early warning detectiesysteem
561 |  | Brandklep | Trox | FKRS-04-NEN afmeting ø160mm |  | verzinkt
562 |  | Brandklep | Trox | FKN-EN afm. 1000×200 |  | verzinkt
563 |  | Brandklep | Trox | FKN-EN afmeting 400mm × 300mm |  | verzinkt
564 |  | Brandklep |  |  |  | verzinkt
565 |  | Brandklep | Trox | FKN-EN afmeting 600mm × 200mm |  | verzinkt
566 |  | Brandklep | Trox | FKR-04-NEN afmeting ø125mm |  | verzinkt
567 |  | Brandklep | Waterloo | FKN-EN afmeting 200x200 |  | verzinkt
568 |  | Brandklep | Waterloo | FKN-EN afmeting 800x200 |  | verzinkt
569 |  | Brandklep | Trox | FKR-04-NEN afmeting Ø 400 |  | verzinkt
570 |  | Brandklep | Waterloo | FKN-EN afmeting 600x400 |  | verzinkt
571 |  | Brandklep | Waterloo | FKN-EN afmeting1200x300 |  | verzinkt
572 |  | Brandklep | Waterloo | CU2+CFTH-72 afmeting:900x250 |  | verzinkt
573 |  | Brandklep | Waterloo | FKN-EN afmeting400x250 |  | verzinkt
574 |  | Brandklep | Waterloo | FKN-EN afmeting800x400 |  | verzinkt
575 |  | Brandklep | Waterloo | FKN-EN afmeting 1100mm × 600mm |  | verzinkt
576 |  | #REF! | #REF! | #REF! | #REF! | #REF!
577 |  | Splitunit | Carrier | type 40KMC048-9comp/38GLP-36G6, Pnom. 9,54kW
578 |  | #REF! | #REF! | #REF! | #REF! | #REF!
579 |  | #REF! | #REF! | #REF! | #REF! | #REF!
580 |  | Constant Volumeregelaar | Trox | RN 250 D2 800 M³/h LBK 01
581 |  | Constant Volumeregelaar | Trox | RN 160 D2 375 M³/h LBK 02
582 |  | Constant Volumeregelaar | Trox | RN 200 D2 675 M³/h LBK 03
583 |  | Constant Volumeregelaar | Trox | RN 160 D2 400 M³/h LBK 04
584 |  | Constant Volumeregelaar | Trox | RN 160 D2 370 M³/h LBK 05
585 |  | Constant Volumeregelaar | Trox | RN 100 D2 120 M³/h LBK 06
586 |  | Constant Volumeregelaar | Trox | RN 100 D2 70 M³/h LBK 07
587 |  | Constant Volumeregelaar | Trox | RN 160 D2 325 M³/h LBK 08
588 |  | Constant Volumeregelaar | Trox | RN 125 D2 250 M³/h LBK 10
589 |  | Open/Dicht klep | Trox | AK 100 D2 voorzien van servomotor
#REF! |  | Open/Dicht klep | Trox | AK 125 D2 voorzien van servomotor
591 |  | Open/Dicht klep | Trox | AK 160 D2 voorzien van servomotor
#REF! |  | Open/Dicht klep | Trox | AK 200 D2 voorzien van servomotor
#REF! |  | Open/Dicht klep | Trox | AK 250 D2 voorzien van servomotor
594 |  | #REF! | #REF! | #REF! | #REF! | #REF!
595 |  | #REF! | #REF! | #REF! | #REF! | #REF!
596 |  | #REF! | #REF! | #REF! | #REF! | #REF!
597 |  | #REF! | #REF! | #REF! | #REF! | #REF!
598 |  | #REF! | #REF! | #REF! | #REF! | #REF!
599 |  | #REF! | #REF! | #REF! | #REF! | #REF!
600 |  | Close Control unit(binnen-unit) | IBK Compac | Toscana D17H
601 |  | Close Control unit(buiten-unit) | IBK Compac | Guntner GFV-052C/1
602 |  | Multisplit systeem (binnen-unit) | Carrier | type 42HQM012
603 |  | Multisplit systeem (buiten-unit) | Carrier | type Inverter 38VYM 028
604 |  | Ventilatorconvector | Carrier | type 42 EM 1.0, 2,37 kW (6/12°C)
605 |  | #REF! | #REF! | #REF! | #REF! | #REF!
606 |  | #REF! | #REF! | #REF! | #REF! | #REF!
607 |  | #REF! | #REF! | #REF! | #REF! | #REF!
#REF! |  | #REF! | #REF! | #REF! | #REF! | #REF!
#REF! |  | #REF! | #REF! | #REF! | #REF! | #REF!
#REF! |  | #REF! | #REF! | #REF! | #REF! | #REF!
#REF! |  | #REF! | #REF! | #REF! | #REF! | #REF!
#REF! |  | #REF! | #REF! | #REF! | #REF! | #REF!
#REF! |  | #REF! | #REF! | #REF! | #REF! | #REF!
614 |  | #REF! | #REF! | #REF! | #REF! | #REF!
615 |  | #REF! | #REF! | #REF! | #REF! | #REF!
616 |  | #REF! | #REF! | #REF! | #REF! | #REF!
617 |  | #REF! | #REF! | #REF! | #REF! | #REF!
618 |  | #REF! | #REF! | #REF! | #REF! | #REF!
#REF! |  | #REF! | #REF! | #REF! | #REF! | #REF!
#REF! |  | #REF! | #REF! | #REF! | #REF! | #REF!
#REF! |  | #REF! | #REF! | #REF! | #REF! | #REF!
#REF! |  | #REF! | #REF! | #REF! | #REF! | #REF!
#REF! |  | #REF! | #REF! | #REF! | #REF! | #REF!
#REF! |  | #REF! | #REF! | #REF! | #REF! | #REF!
#REF! |  | #REF! | #REF! | #REF! | #REF! | #REF!
#REF! |  | #REF! | #REF! | #REF! | #REF! | #REF!
#REF! |  | #REF! | #REF! | #REF! | #REF! | #REF!
#REF! |  | #REF! | #REF! | #REF! | #REF! | #REF!
#REF! |  | #REF! | #REF! | #REF! | #REF! | #REF!
#REF! |  | Brandklep | Trox | FKN-EN afm. 350x200 |  | verzinkt
#REF! |  | #REF! | #REF! | #REF! | #REF! | #REF!
#REF! |  | #REF! | #REF! | #REF! | #REF! | #REF!
#REF! |  | #REF! | #REF! | #REF! | #REF! | #REF!
#REF! |  | #REF! | #REF! | #REF! | #REF! | #REF!
#REF! |  | #REF! | #REF! | #REF! | #REF! | #REF!
#REF! |  | #REF! | #REF! | #REF! | #REF! | #REF!
#REF! |  | #REF! | #REF! | #REF! | #REF! | #REF!
#REF! |  | #REF! | #REF! | #REF! | #REF! | #REF!
#REF! |  | #REF! | #REF! | #REF! | #REF! | #REF!
#REF! |  | #REF! | #REF! | #REF! | #REF! | #REF!
#REF! |  | #REF! | #REF! | #REF! | #REF! | #REF!
#REF! |  | #REF! | #REF! | #REF! | #REF! | #REF!
#REF! |  | #REF! | #REF! | #REF! | #REF! | #REF!
644 |  | #REF! | #REF! | #REF! | #REF! | #REF!
#REF! |  | Brandklep | Trox | FKN-EN afm. 500x300 |  | verzinkt
#REF! |  | Brandklep | Trox | FKN-EN afm. 700x300 |  | verzinkt
#REF! |  | Brandklep | Trox | FKN-EN afm. 800x400 |  | verzinkt
#REF! |  | Brandklep | Trox | FKR-04-NEN ø315 |  | verzinkt
#REF! |  | Brandklep | Trox | FKN-EN afm. 1200x400 |  | verzinkt
#REF! |  | Regelafsluiter 3-weg | M&R levering | type DN65
#REF! |  | Regelafsluiter 3-weg |  | type DN80
#REF! |  | Temp./RV Transmitter | Siemens | type QFA3160, levering M&R |  | Ral7001+Ral7035
#REF! |  | Multi-Channel Display | KIMO | type ATE300, levering M&R |  | RVS
#REF! |  | Servomotor | Belimo | type ?????? Lev. M&R
#REF! |  | #REF! | #REF! | #REF! | #REF! | #REF!
#REF! |  | Brandklep | Trox | FKS-EN afm. 600x150 |  | verzinkt
#REF! |  | Brandklep | Trox | FKRS-04-NEN ø160 |  | verzinkt
#REF! |  | Brandklep | Trox | FKN-EN afm. 600x300 |  | verzinkt
659 |  | Brandklep | Trox | FKN-EN afm. 900x400 |  | verzinkt
660 |  | Brandklep | Trox | FKN-EN afm. 1500x500 |  | verzinkt
661 |  | Brandklep | Trox | FKRS-04-NEN ø125 |  | verzinkt
662 |  | Terugstroombeveiliging | Watts-Ocean | type EA 55.1, Ф22,levering Klomp
663 |  | Stopkraan | VSH | ø22, PN10
664 |  | #REF! | #REF! | #REF! | #REF! | #REF!
665 |  | Flow-Transmitter(FT) | M&R levering | type DN65
666 |  | Brandslanghaspel | Ajax Brandbeveiliging | type VariGrip Basic met omkasting (levering Klomp)
667 |  | Brandslanghaspel | Ajax Brandbeveiliging | type VariGrip Basic inbouw met omkasting |  | RAL 9010??
668 | 1 | Brandslanghaspel | Ajax Brandbeveiliging | type VariGrip Basic, muurmontage zonder kast (levering Klomp) |  |  | Paraat, contract in eigen beheer
#REF! | 1 | Schuimblusser | Ajax Brandbeveiliging | ES6h-c, 5kg, inhoud 6dm3 (levering Klomp) |  |  | Paraat, contract in eigen beheer
670 |  | #REF! | #REF! | #REF! | #REF! | #REF! | Paraat, contract in eigen beheer
671 | 1 | Drukverhogingsunit | Duijvelaar | type: HU2-DPVE4-30MCF, levering Klomp |  |  | in Opdracht voor nieuw
672 |  | #REF! | #REF! | #REF! | #REF! | #REF!
673 |  | #REF! | #REF! | #REF! | #REF! | #REF!
674 | 2 | Driedelige koppeling | n.t.b. | 125 PE - DN100
675 | 1 | Driedelige koppeling | n.t.b. | 50 PE - 1 1/4"
676 | 2 | #REF! | #REF! | #REF! | #REF! | #REF!
677 | 3 | Geperforeerd toevoerrooster | Krantz | OC-Q-600/600x600-K-O, Qv=505m3/h, met plenumbox |  | RAL 7038 GRIJS
#REF! |  | Verdringingsrooster | Krantz | Q-R-880x880x200, Qv=220m3/h |  | RAL 7038 GRIJS
679 |  | Rond axiaal wervelroosters | Krantz | DD-NK-DN100-4.125-R01-PD, Qv=75m3/h |  | RAL 7038 GRIJS
680 |  | Regelklep |  | levering luchtkanalenleverancier |  | verzinkt
681 |  | Terugslagklep | Watts-Ocean | 55.1 met aftapmogelijkheid, Ф15, PN10
682 |  | Geveltapkraan (met sleutel) | Raminex | type 11202 (levering Klomp)
683 |  | Gevelplaat (rond) | VSH | Gevelplaat type 049160.1 (levering Klomp)
#REF! |  | Beluchterskraan | Raminex | type: 11001 (levering Klomp)
685 |  | Waterdetector | Kuebler | FE/AFE (levering Meet- & Regeltechniek)
#REF! |  | Close-in boiler | Daalderop | inhoud 5 dm3, t.b.v. pantry's (levering Klomp)
#REF! |  | Close-up boiler | Daalderop | inhoud 15 dm3 (t.b.v. uitstortgootsteen) (levering Klomp)
688 |  | Mono-boiler | Daalderop | inhoud 120 dm3,incl. Inlaatcombinatie en trechter (levering Klomp),
689 |  | #REF! | #REF! | #REF! | #REF! | #REF!
#REF! |  | Kanaalrooster | Trox | TRS-KS afm: 625x125 retourrooster | BGA B-30 | Thermisch verzinkt
691 |  | Kanaalrooster | Trox | TRS-KS afm: 425x125 retourrooster | BGA B-30 | Thermisch verzinkt
692 |  | Kanaalrooster | Trox | TRS-KS afm: 625x125 toevoerrooster | BGA B-28 | Thermisch verzinkt
693 |  | Rond wervelrooster | Trox | RFD-R-D-A/250 (toevoerrooster) | BGA B-21 | RAL 9006, aluminium
694 |  | Plafondrooster | Trox | DLQL-P-H/595x400 | BGA B-28 | Thermisch verzinkt
695 |  | Rond wervelrooster | Trox | RFD-R-K/250 (retourrooster), ZONDER PLENUMBOX | BGA B-21 | RAL 9006, aluminium
696 |  | #REF! | #REF! | #REF! | #REF! | #REF!
697 |  | Convector | Jaga | type STRADA TWIN, 65x200t21 133, 1798W (45-35) | BGA B-21 | RAL9010
698 |  | Convector | Jaga | type STRADA TWIN, 65x280t21 133, 2518W (45-35) | BGA B-19 | RAL7005
699 |  | Convector | Jaga | type STRADA TWIN, 65x160t21 133, 1589W (45-35) | BGA B-20 | RAL7005
700 |  | Convector | Jaga | type STRADA TWIN, 65x100t21 133, 1297W (45-35) | 45292 | RAL9010
701 |  | Convector | Jaga | type STRADA TWIN, 65x200t21 133, (45-35) | RUIMTEN 01-22, 01-24 & 01-23 | RAL9010
702 |  | Plafondrooster | Trox | DLQL-P-H/595x300 (toevoer en retourrooster) | BGA B-28 | Thermisch verzinkt
#REF! |  | Convector | Jaga | type STRADA TWIN, 65x280t21 133, 2295W (45-35) | RUIMTE 02-17 | RAL 9010
704 |  | Convector | Jaga | type STRADA TWIN, 65x200t06 133, 716W (45-35) | RUIMTE 02-15 | RAL 9010
705 |  | Convector | Jaga | type STRADA TWIN, 65x280t21 133, 2391W (45-35) | RUIMTE 02-18 & 02-19 | RAL 9010
706 |  | #REF! | #REF! | #REF! | #REF! | #REF!
707 |  | #REF! | #REF! | #REF! | #REF! | #REF!
708
709 |  | #REF! | #REF! | #REF! | #REF! | #REF!
#REF! |  | Droge koeler | Carrier Holland Heating | BDMS804C incl.coating, flenzen en schakelkast, aansl.3" Cu
711 |  | Trillingdemper (lev. CHH) | VCE Techniek | type: 10-GH-1000-H, GM MAUTING
712 |  | Dakkap (afblaaskap) | SMITSAIR | DK 3 Debiet 10.110 M³/h Inw. afm. 1200 × 1200mm |  | RAL 7035
713 |  | Split-unit buitendeel | Carrier | type: 40KMC 048-9, t.b.v techniek ruimte 01-26
714 |  | Gecombineerde rookgasafvoer | Burgerhout/M&G | Skyline 3000 HR AL CC 100-150 ZW, artikelnr. 3759800 |  | RAL 7021
artikelcode: 40.045.27.70
715 |  | Plakplaat | Cox Geelen | Diameter = 150mm platdak, artikelnr. 6338834
artikelcode: 232005
716 |  | Afzuigventilator | Colasit | CMV180 LO, PE, direct, incl. betonvoet 450x450x120mm | AV-01, t.b.v. Spuitcabine
|  | ( kunststof ) |  | incl. trillingdempers, PVC plakplaat rond 225 en
#REF! |  |  |  | kanaaldoorvoering rond 200, qv=600m3/h
#REF! |  |  |  | U=3x400V, P=0,25kW, I=0,81A
717 |  | Afzuigventilator | Colasit | CMV200 LO, PVC, direct, incl. betonvoet 450x450x120mm | AV-02, t.b.v. Zuurkast
#REF! |  | ( kunststof ) |  | incl. trillingdempers, PVC plakplaat rond 280 en
kanaaldoorvoering rond 250, 800m3/h
U=3x400V, P=0,25kW, I=0,81A
718 |  | Afzuigventilator | Colasit | CMV75 LO, PVC, direct, incl. betonvoet 450x225x120mm | AV-03, t.b.v. Chemicalienkast
|  | ( kunststof ) |  | incl. trillingdempers, PVC plakplaat rond 125 en
kanaaldoorvoering rond 110, qv=75m3/h
U=3x400V, P=0,12kW, I=0,45A
719 |  | Afzuigventilator | StorkAir | MX 110D, incl. GDH330, DOS330 en VAP 330-220 | AV-04, t.b.v. Puntafzuiging
kanaaldoorvoering rond 200, qv=240/440m3/h
U=400V, P=0,195kW, I=0,75A
720 |  | Afzuigventilator | StorkAir | MX 210D, incl. GDH450, DOS450 en VAP 450-315 | AV-05, t.b.v. Expeditie
kanaaldoorvoering rond 315, qv=1000m3/h
U=400V, P=0,394kW, I=0,98A
721 |  | Afzuigventilator | StorkAir | MX 210D, incl. GDH450, DOS450 en VAP 450-315 | AV-06, t.b.v. Sanitair
kanaaldoorvoering rond 315, qv=1700m3/h
U=400V, P=0,394kW, I=0,98A
722 |  | Afzuigventilator | StorkAir | MX 110D, incl. GDH330, DOS330 en VAP 330-200 | AV-10, t.b.v. Voorruimte
|  |  |  | kanaaldoorvoering rond 200, qv=300m3/h | klimaatkamer
U=400V, P=0,195kW, I=0,75A
723 |  | Daktrechter Pluvia | Geberit | Pluvia rond 56mm, artikelnr. 359.563.00.1, levering Klomp
incl. alles, levering klomp
724 |  | Bol gaasrooster | Dyka | incl. plakplaat, t.b.v. be-/ontluchting VWA, levering klomp
725 |  | Platdakontluchting | Dyka | traditioneel rond 80 incl. plakplaat, levering Klomp
726 |  | Spuwer |  | hwa spuwer afmeting: 65x325, spuwer, plakplaat etc |  | RAL 7005
727 |  |  |  | zie doorsnede F-F levering OOIJEVAAR
728 |  | #REF! | #REF! | #REF! | #REF! | #REF!
729 |  | #REF! | #REF! | #REF! | #REF! | #REF!
730 |  | Geluiddemper | Colasit | type CRD ø250-1000mm, uitvoering PVC | AV-02, t.b.v. Zuurkast
731 |  | Geluiddemper | Colasit | type CRD ø200-1000mm, uitvoering PVC | AV-01, t.b.v. Spuitcabine
732 |  | #REF! | #REF! | #REF! | #REF! | #REF!
733 |  | #REF! | #REF! | #REF! | #REF! | #REF!
734 |  | #REF! | #REF! | #REF! | #REF! | #REF!
735 |  | #REF! | #REF! | #REF! | #REF! | #REF!
736 |  | #REF! | #REF! | #REF! | #REF! | #REF!
737 |  | #REF! | #REF! | #REF! | #REF! | #REF!
738 |  | #REF! | #REF! | #REF! | #REF! | #REF!
739 |  | #REF! | #REF! | #REF! | #REF! | #REF!
740 |  | Oogdouche |  | (levering Klomp)
741 |  | B-klep | Jeavons | J120, DN15
#REF! |  | Gaskogelafsluiter | Econosto | fig. 1937, DN15
#REF!
744 |  | Snelsluitkoppeling | Atlas Copco | Koppeling: ErgoQIC H13-koppelingen,nippels:ErgoNIP H-13-nippels
745 |  | Persluchtfilter | Creemers | MFR 12
#REF! |  | Kogelafsluiter | Econosto | DN20, PN16
#REF! |  | #REF! | #REF! | #REF! | #REF! | #REF!
#REF! |  | #REF! | #REF! | #REF! | #REF! | #REF!
#REF! |  | #REF! | #REF! | #REF! | #REF! | #REF!
#REF! |  | Terugslagklep luchtafzuig | Bergschenhoek | ø125 | t.b.v. puntafzuiging AV-04
#REF! |  | Proceswatertank | Gems | Wandmontage, ø250-500mm, aansl. 1", vul-aftap 1/2"
#REF! |  |  |  | Materiaal=plaatstaal 5mm, inwendig: gestraald, uitwendig:
#REF! |  |  |  | gestraald en zinkprimer.
754 |  |  |  | Toebehoren: bevestigingsmiddelen, 2x kogelkraan 1/2" vul- en
755 |  |  |  | aftap, 1x kogelkraan 1", 1x inregelafsluiter 1".
756 |  | #REF! | #REF! | #REF! | #REF! | #REF!
757 |  | #REF! | #REF! | #REF! | #REF! | #REF!
758 |  | #REF! | #REF! | #REF! | #REF! | #REF!
759 |  | #REF! | #REF! | #REF! | #REF! | #REF!
760 |  | #REF! | #REF! | #REF! | #REF! | #REF!
#REF! |  | #REF! | #REF! | #REF! | #REF! | #REF!
#REF! |  | #REF! | #REF! | #REF! | #REF! | #REF!
#REF! |  | #REF! | #REF! | #REF! | #REF! | #REF!
764 |  | #REF! | #REF! | #REF! | #REF! | #REF!
765 |  | #REF! | #REF! | #REF! | #REF! | #REF!
766 |  | #REF! | #REF! | #REF! | #REF! | #REF!
767 |  | #REF! | #REF! | #REF! | #REF! | #REF!
768 |  | #REF! | #REF! | #REF! | #REF! | #REF!
769 |  | #REF! | #REF! | #REF! | #REF! | #REF!
#REF! |  | #REF! | #REF! | #REF! | #REF! | #REF!
#REF! |  | #REF! | #REF! | #REF! | #REF! | #REF!
#REF! |  | #REF! | #REF! | #REF! | #REF! | #REF!
#REF! |  | #REF! | #REF! | #REF! | #REF! | #REF!
#REF! |  | #REF! | #REF! | #REF! | #REF! | #REF!
#REF! |  | #REF! | #REF! | #REF! | #REF! | #REF!
#REF! |  | #REF! | #REF! | #REF! | #REF! | #REF!
#REF! |  | #REF! | #REF! | #REF! | #REF! | #REF!
#REF!

## bwd A BG
4.57 | 8 | 19.57 | 47.57 |  | 10
STUKLIJST | [5 empty] | Versie 4.0 (705)
POS | AANTAL | BENAMING | FABRIKAAT | TYPE | CODE | KLEUR | Mededeling Patrick
1 |  | Gasfilter | Econosto | fig.1014 1/2"
2 |  | Gasfilter | Econosto | fig.1014 3/4"
3 |  | Gasfilter | Econosto | fig.1014 1"
4 |  | Gaskogelafsluiter | Econosto | Figuur 1937 1 ½"
5 |  | Gaskogelafsluiter | VSH | Figuur 060431.8 1 1/4" Bin × Bui | TU785162
6 |  | Gaskogelafsluiter | Econosto
7 |  | Gaskogelafsluiter | Econosto | fig.1619 2"
8 |  | Gasklepafsluiter | Econosto | fig.2011 DN100 PN10
9 |  | Gasgebrekklep | Schlumberger
10 |  | Klepafsluiter Rayon Patent | Econosto | fig.2011 DN100
11 |  | Gasmagneetafsluiter NO | Watts Industrie | type ? 3/4"
#REF! |  | #REF! | #REF! | #REF! | #REF! | #REF!
#REF! |  | #REF! | #REF! | #REF! | #REF! | #REF!
#REF! |  | #REF! | #REF! | #REF! | #REF! | #REF!
#REF! |  | #REF! | #REF! | #REF! | #REF! | #REF!
16 |  | Gasfilter | Econosto | fig.1014 1 1/4"
17 |  | Gaskogelafsluiter | Econosto | fig. 1619 1"
#REF! |  | #REF! | #REF! | #REF! | #REF! | #REF!
#REF! |  | #REF! | #REF! | #REF! | #REF! | #REF!
20 |  | Bufffervat 1500 ltr | Horos | Verticaal Buffervat VK 1500 diameter ø990mm × 2470mm | 816 020 070
21 |  |  |  | Uitw. geïsoleerd met 20 mm dampdichte isolatie
22 |  |  |  | Inclusief 2× ¾" voor aftap en beluchting
23 |  | Bufffervat 2000 ltr | Horos | Verticaal Buffervat VK 2000 diameter ø1140mm × 2510mm | 816 020 071
24 |  |  |  | Uitwendig gesioleerd met 20 mm dampdichte isolatie
25 |  |  |  | Inclusief 2× ¾" voor aftap en beluchting
#REF! |  | #REF! | #REF! | #REF! | #REF! | #REF!
#REF! |  | #REF! | #REF! | #REF! | #REF! | #REF!
#REF! |  | #REF! | #REF! | #REF! | #REF! | #REF!
#REF! |  | #REF! | #REF! | #REF! | #REF! | #REF!
#REF! |  | #REF! | #REF! | #REF! | #REF! | #REF!
#REF! |  | #REF! | #REF! | #REF! | #REF! | #REF!
#REF! |  | #REF! | #REF! | #REF! | #REF! | #REF!
#REF! |  | #REF! | #REF! | #REF! | #REF! | #REF!
#REF! |  | #REF! | #REF! | #REF! | #REF! | #REF!
#REF! |  | #REF! | #REF! | #REF! | #REF! | #REF!
#REF! |  | #REF! | #REF! | #REF! | #REF! | #REF!
#REF! |  | #REF! | #REF! | #REF! | #REF! | #REF!
#REF! |  | #REF! | #REF! | #REF! | #REF! | #REF!
#REF! |  | #REF! | #REF! | #REF! | #REF! | #REF!
#REF! |  | Radiator | Veha | type standaard 1600-900-22
#REF! |  | #REF! | #REF! | #REF! | #REF! | #REF!
#REF! |  | #REF! | #REF! | #REF! | #REF! | #REF!
#REF! |  | #REF! | #REF! | #REF! | #REF! | #REF!
#REF! |  | #REF! | #REF! | #REF! | #REF! | #REF!
#REF! |  | #REF! | #REF! | #REF! | #REF! | #REF!
#REF! |  | #REF! | #REF! | #REF! | #REF! | #REF!
#REF! |  | #REF! | #REF! | #REF! | #REF! | #REF!
#REF! |  | #REF! | #REF! | #REF! | #REF! | #REF!
#REF! |  | Radiator | Veha | type Plana 22 afmeting 3000x500
#REF! |  | Radiator | Veha | type Plana 22 afmeting 2000x600 Q=1110 W
#REF! |  | Radiator | Veha | type Plana 22 afmeting 3800x600 Q=2110 W
#REF! |  | Radiator | Veha | type Plana 22 afmeting 1000x600 Q=554 W
#REF! |  | Radiator | Veha | type Plana 22 afmeting 2200x600 Q=1230 W
#REF! |  | Radiator | Henrad | type 22 afmeting 1400x600 Q=990 W
#REF! |  | Radiator | Henrad | type 22 afmeting 1600x600 Q=1131 W
#REF! |  | Radiator | Henrad | type 22 afmeting 2000x600 Q=1414 W
#REF! |  | Radiator | Henrad | type 22 afmeting 1600x600 Q=1131 W
#REF! |  | Radiator | Henrad | type 11 afmeting 1200x600 Q-1200 W
#REF! |  | Radiator | Henrad | type 11 afmeting 1400x600 Q=1400 W
#REF! |  | Radiator | Henrad | type 11 afmeting 800x600 Q=800 W
#REF! |  | Radiator | Henrad | type 22 afmeting 1000x600 Q=707 W
62 |  | Radiator | Henrad | type 33 afmeting 2000x600 Q=1976 W
63 |  | Radiator | Henrad | type 22 afmeting 2200x600 Q=1555 W
64 |  | Radiator | Henrad | type 11 afmeting 1000x600 Q=1000 W
65 |  | Radiator | Henrad | type 11 afmeting 700x600 Q=700 W
66 |  | Radiator | Henrad | type 21 afmeting 900x600 Q=505 W
67 |  | Radiator | Henrad | type 22 afmeting 1000x600 Q=1778 W
68 |  | Radiator | Henrad | type 22 afmeting 500x600 Q=889 W
69 |  | Radiator | Henrad | type 11 afmeting 900x600 Q=900 W
70 |  | Radiator | Henrad | type 221 afmeting 1100x600 Q=1956 W
71 |  | Radiator | Henrad | type 22 afmeting 700x600 Q=495 W
72 |  | Radiator | Henrad | type 33 afmeting 1600x700 Q=1778 W
73 |  | Radiator | Henrad | type 11 afmeting 800x300
74 |  | Radiator | Henrad | type 11 afmeting 800x300
75 |  | Radiator | Henrad | type 11 afmeting 800x300
76 |  | Radiator | Henrad | type 11 afmeting 800x300
77 |  | #REF! | #REF! | #REF! | #REF! | #REF!
78 |  | #REF! | #REF! | #REF! | #REF! | #REF!
79 |  | #REF! | #REF! | #REF! | #REF! | #REF!
80 |  | Plintconvector | Prenger/Instamat | type AC145 Afmeting 700x255 afgifte 425 W
81 |  | Plintconvector | Prenger/Instamat | type AC145 Afmeting 500x255 afgifte 303 W
82 |  | Plintconvector | Prenger/Instamat | type AC145 Afmeting 900x255 afgifte 546 W
83 |  | Plintconvector | Prenger/Instamat | type AC145 Afmeting 1500x255 afgifte 911 W
84 |  | Plintconvector | Prenger/Instamat | type AC145 Afmeting 600x255 afgifte 364 W
85 |  | Plintconvector | Prenger/Instamat | type AC145 Afmeting 1200x255 afgifte 729 W
86 |  | Plintconvector | Prenger/Instamat | type AC145 Afmeting 2200x255 afgifte 1337 W
87 |  | Plintconvector | Prenger/Instamat | type AC285 Afmeting 1800x255 afgifte 1725 W
88 |  | #REF! | #REF! | #REF! | #REF! | #REF!
89 |  | #REF! | #REF! | #REF! | #REF! | #REF!
90 |  | Ribbenbuiskachel | Mecha Heat | type CB600 600 Watt
#REF! |  | #REF! | #REF! | #REF! | #REF! | #REF!
#REF! |  | #REF! | #REF! | #REF! | #REF! | #REF!
#REF! |  | Ribbenbuiskachel | Mecha Heat | type CB1875 1875 Watt
94 |  | Ribbenbuiskachel | Mecha Heat | type CB2500 2500 Watt
95 |  | Stralingspaneel | Enco | type 4-pijps Afmeting 3000 x 925
96 |  | Stralingspaneel | Enco | type 4-pijps Afmeting 2500 x 925
97 |  | #REF! | #REF! | #REF! | #REF! | #REF!
98 |  | #REF! | #REF! | #REF! | #REF! | #REF!
99 |  | #REF! | #REF! | #REF! | #REF! | #REF!
100 |  | #REF! | #REF! | #REF! | #REF! | #REF!
101 |  | #REF! | #REF! | #REF! | #REF! | #REF!
#REF! |  | #REF! | #REF! | #REF! | #REF! | #REF!
#REF! |  | #REF! | #REF! | #REF! | #REF! | #REF!
104 |  | #REF! | #REF! | #REF! | #REF! | #REF!
#REF! |  | #REF! | #REF! | #REF! | #REF! | #REF!
#REF! |  | #REF! | #REF! | #REF! | #REF! | #REF!
107 | 1 | Luchtverhitter | Mark Klimaattechniek | type MDA 223L, P=11,8 kW+voorzetraam met vertikale schoepen | Heater expeditie B-17
108 |  | Verwarmingsplaat elektrisch | Mecha Heat | type afm. 1000x200 inkl. Thermostaat
109 |  | #REF! | #REF! | #REF! | #REF! | #REF!
110 |  | CV-Ketel | Nefit | Ketel Netfit Topline HR 100 voorzien van EM10 Module
#REF! |  | #REF! | #REF! | #REF! | #REF! | #REF!
#REF! |  | #REF! | #REF! | #REF! | #REF! | #REF!
#REF! |  | #REF! | #REF! | #REF! | #REF! | #REF!
#REF! |  | #REF! | #REF! | #REF! | #REF! | #REF!
#REF! |  | #REF! | #REF! | #REF! | #REF! | #REF!
#REF! |  | #REF! | #REF! | #REF! | #REF! | #REF!
#REF! |  | #REF! | #REF! | #REF! | #REF! | #REF!
#REF! |  | #REF! | #REF! | #REF! | #REF! | #REF!
#REF! |  | #REF! | #REF! | #REF! | #REF! | #REF!
#REF! |  | #REF! | #REF! | #REF! | #REF! | #REF!
121 |  | #REF! | #REF! | #REF! | #REF! | #REF!
122 |  | #REF! | #REF! | #REF! | #REF! | #REF!
#REF! |  | #REF! | #REF! | #REF! | #REF! | #REF!
124 |  | #REF! | #REF! | #REF! | #REF! | #REF!
#REF! |  | #REF! | #REF! | #REF! | #REF! | #REF!
#REF! |  | #REF! | #REF! | #REF! | #REF! | #REF!
#REF! |  | #REF! | #REF! | #REF! | #REF! | #REF!
#REF! |  | #REF! | #REF! | #REF! | #REF! | #REF!
#REF! |  | #REF! | #REF! | #REF! | #REF! | #REF!
#REF! |  | #REF! | #REF! | #REF! | #REF! | #REF!
#REF! |  | #REF! | #REF! | #REF! | #REF! | #REF!
#REF! |  | #REF! | #REF! | #REF! | #REF! | #REF!
#REF! |  | #REF! | #REF! | #REF! | #REF! | #REF!
#REF! |  | #REF! | #REF! | #REF! | #REF! | #REF!
#REF! |  | #REF! | #REF! | #REF! | #REF! | #REF!
#REF! |  | #REF! | #REF! | #REF! | #REF! | #REF!
#REF! |  | #REF! | #REF! | #REF! | #REF! | #REF!
#REF! |  | #REF! | #REF! | #REF! | #REF! | #REF!
#REF! |  | #REF! | #REF! | #REF! | #REF! | #REF!
#REF! |  | #REF! | #REF! | #REF! | #REF! | #REF!
#REF! |  | #REF! | #REF! | #REF! | #REF! | #REF!
#REF! |  | #REF! | #REF! | #REF! | #REF! | #REF!
#REF! |  | #REF! | #REF! | #REF! | #REF! | #REF!
#REF! |  | #REF! | #REF! | #REF! | #REF! | #REF!
#REF! |  | Koelmachine/Warmtepomp | Carrier | 30RW245 koeling 185 kW, verwarming 268 kW
#REF! |  |  |  | Gekoeldwatertraject zomer/winter: 9-3 °C 10-4 °C
#REF! |  |  |  | Warmwatertraject zomer/winter: 42-48 °C 37,7-44 °C
#REF! |  | #REF! | #REF! | #REF! | #REF! | #REF!
#REF! |  | #REF! | #REF! | #REF! | #REF! | #REF!
#REF! |  | ExpansieAutomaat | Flamco | Flamco Flexcon M-K/C 110L 6Bar 23225
#REF! |  | Expansievat | Flamco | Flexcon 18/0,5 3 bar ¾" | TU2121036
#REF! |  | Expansievat | Flamco | Flexcon 35/0,5 3 bar ¾" | TU1800093
#REF! |  | Expansievat | Flamco | Flexcon 80/0,5 3 bar ¾" | TU6535405
#REF! |  | Expansievat | Flamco | Flexcon 110/0,5 3 bar 1" | TU6535454
#REF! |  | Expansievat | Flamco | Flexcon 140/0,5 3 bar 1" | TU6535421
#REF! |  | Expansievat | Flamco | Flexcon 12/0,5 3 bar 1/2"
#REF! |  | Expansievat | Flamco | Flexcon 25/0,5 3 bar ¾"
#REF! |  | Expansievat | Flamco | Flexcon 50/0,5 3 bar ¾"
159 |  | Expansievat | Flamco
160 |  | Expansievat | Flamco
161 |  | Expansievat | Flamco
#REF! |  | Aansluitconsole t.bv. Expansievat | Flamco | Figuur 27910 Flexconsole 8 t/m 25 | TU6535363
#REF! |  | Aansluitgroep met manometer | Flamco | Figuur 27290 ½" × 12mm | TU1783737
164 |  | Aansluitgroep met manometer | Flamco | AANSL. 1"
165 |  | Luchtafscheider | Flamco | type: Flamcovent, messing 1 1/2" binnendraad
166 |  | #REF! | #REF! | #REF! | #REF! | #REF!
167 |  | #REF! | #REF! | #REF! | #REF! | #REF!
168 |  | #REF! | #REF! | #REF! | #REF! | #REF!
169 |  | #REF! | #REF! | #REF! | #REF! | #REF!
170 |  | #REF! | #REF! | #REF! | #REF! | #REF!
171 |  | #REF! | #REF! | #REF! | #REF! | #REF!
172 |  | #REF! | #REF! | #REF! | #REF! | #REF!
173 |  | Circulatiepomp | Wilo | TOP-S 80/10 DM PN6 3~400 Volt 50Hz (Warmtepomp cond. 1) | CP-1
174 |  | Circulatiepomp | Wilo | TOP-S 80/10 DM PN6 3~400 Volt 50Hz (Warmtepomp cond. 2) | CP-2
175 |  | Circulatiepomp | Wilo | Stratos 65/1-12 PN6/10 1~230 Volt 50Hz (Transportpomp CV 1) | CP-3
176 |  | Circulatiepomp | Wilo | Stratos 65/1-12 PN6/10 1~230 Volt 50Hz (Transportpomp CV 2) | CP-4
177 |  | Circulatiepomp | Wilo | RS 25/6 EMK 3~400 Volt 50Hz (Verwarmer LBK 9) | CP-6
178 |  | Circulatiepomp | Wilo | RS 25/6 EMK 1~230 Volt 50Hz (Verwarmer LBK 11) | CP-7
179 |  | Circulatiepomp | Wilo | RS 25/6 EMK 1~230 Volt 50Hz (Verwarmer LBK 12) | CP-8
#REF! |  | Circulatiepomp | Wilo | IP-E 50/130-2,2/2 1~230 Volt 50Hz (TSA 1 secundair ) | CP-9
#REF! |  | Circulatiepomp | Wilo | TOP-S 80/10 DM PN6 3~400 Volt 50Hz (Warmtepomp verd. 1) | CP-10
#REF! |  | Circulatiepomp | Wilo | TOP-S 80/10 DM PN6 3~400 Volt 50Hz (Warmtepomp verd. 2) | CP-11
#REF! |  | Circulatiepomp | Wilo | Stratos 65/1-12 PN6/10 3~400 Volt 50Hz (Laden koude bron) | CP-12
#REF! |  | Circulatiepomp | Wilo | IP-E 50/150-4/2 1~230 Volt 50Hz (Laden-ontladen bron koude) | CP-13
#REF! |  | Circulatiepomp | Wilo | IL 80/210-3/4-S1 3~400 Volt 50Hz (Drycooler Laden koude) | CP-14
#REF! |  | Circulatiepomp | Wilo | Stratos 65/1-12 PN6/10 3~400 Volt 50Hz (GKW 1) | CP-15
187 |  | Circulatiepomp | Wilo | Stratos 65/1-12 PN6/10 1~230 Volt 50Hz (GKW 2) | CP-16
188 |  | #REF! | #REF! | #REF! | #REF! | #REF!
189 |  | Circulatiepomp | Wilo | TOP-S 30/10 DM PN6/10 3~400 Volt 50Hz (Twincoil LBK & AV 11) | CP-18
190 |  | Circulatiepomp | Wilo | TOP-S 25/10 DM PN6/10 3~400 Volt 50Hz (Twincoil LBK & AV 12) | CP-19
191 |  | Circulatiepomp | Wilo | IPL 32/100-0,55/2 3~400 Volt 50Hz (Twincoil LBK & AV 9) | CP-17
192 |  | #REF! | #REF! | #REF! | #REF! | #REF!
193 |  | #REF! | #REF! | #REF! | #REF! | #REF!
194 |  | #REF! | #REF! | #REF! | #REF! | #REF!
195 |  | #REF! | #REF! | #REF! | #REF! | #REF!
196 |  | #REF! | #REF! | #REF! | #REF! | #REF!
197 |  | #REF! | #REF! | #REF! | #REF! | #REF!
198 |  | #REF! | #REF! | #REF! | #REF! | #REF!
199 |  | Schroefcompressorstation | Creemers | RCA 4/200 Compact Air CD met opgebouwde koeldroger en | 1913940
200 |  |  |  | persluchtketel 200 ltr. Luchtopbrensgt bij 10 Bar 470 ltr/min
201 |  |  |  | Afmetingen (L×B×H) 1420 × 550 × 1255mm
#REF! |  | Fijnfilter | Creemers | Eminent fijnfilter EHF 2012 | 4511610
203 |  | Voorfilter | Creemers | Eminent voorfilter EPF 2012 | 4500510
204 |  | Condensaftapper | Creemers | EUM 5 Niveaugestuurd | 7220025
205 |  | Olie- en waterafscheider | Creemers | EUS 5 Eminet | 4380200
#REF! |  | Reiniger-reduceerventiel | Creemers | Euroserie MFR12 ½" | 4410300
#REF! |  | #REF! | #REF! | #REF! | #REF! | #REF!
#REF! |  | #REF! | #REF! | #REF! | #REF! | #REF!
#REF! |  | #REF! | #REF! | #REF! | #REF! | #REF!
#REF! |  | Flow-Transmitter(FT) | Endress & Hauser | 50W80, DN80, levering Imtech M&R
#REF! |  | #REF! | #REF! | #REF! | #REF! | #REF!
#REF! |  | #REF! | #REF! | #REF! | #REF! | #REF!
213 |  | #REF! | #REF! | #REF! | #REF! | #REF!
214 |  | #REF! | #REF! | #REF! | #REF! | #REF!
215 |  | #REF! | #REF! | #REF! | #REF! | #REF!
216 |  | #REF! | #REF! | #REF! | #REF! | #REF!
217 |  | #REF! | #REF! | #REF! | #REF! | #REF!
218 |  | #REF! | #REF! | #REF! | #REF! | #REF!
219 |  | #REF! | #REF! | #REF! | #REF! | #REF!
220 |  | #REF! | #REF! | #REF! | #REF! | #REF!
#REF! |  | #REF! | #REF! | #REF! | #REF! | #REF!
#REF! |  | #REF! | #REF! | #REF! | #REF! | #REF!
#REF! |  | #REF! | #REF! | #REF! | #REF! | #REF!
224 |  | #REF! | #REF! | #REF! | #REF! | #REF!
#REF! |  | Kogelafsluiter | Tour & Andersson | TA 510 NW10 G ⅜" met verlengde spindel | 58 503-610*
#REF! |  | Kogelafsluiter | Tour & Andersson | TA 510 NW15 G ½" met verlengde spindel | 58 503-615*
#REF! |  | Kogelafsluiter | Tour & Andersson | TA 510 NW20 G ¾" met verlengde spindel | 58 503-620*
#REF! |  | Kogelafsluiter | Tour & Andersson | TA 510 NW25 G 1" met verlengde spindel | 58 500-625
#REF! |  | Kogelafsluiter | Tour & Andersson | TA 510 NW32 G 1¼" met verlengde spindel | 58 500-632
#REF! |  | Kogelafsluiter | Tour & Andersson | TA 510 NW40 G 1½" met verlengde spindel | 58 500-640
#REF! |  | Kogelafsluiter | Tour & Andersson | TA 510 NW50 G 2" met verlengde spindel | 58 500-650
#REF! |  | #REF! | #REF! | #REF! | #REF! | #REF!
#REF! |  | Inregelafsluiter | Tour & Andersson | STA-D ½"
#REF! |  | Inregelafsluiter | Tour & Andersson | STA-D ¾"
#REF! | 1 | Inregelafsluiter | Tour & Andersson | STA-D 1"
#REF! |  | Inregelafsluiter | Tour & Andersson | STA-D 1 ¼"
#REF! |  | Inregelafsluiter | Tour & Andersson | STA-D 1 ½"
#REF! |  | Inregelafsluiter | Tour & Andersson | STA-D 2"
239 |  | Inregelafsluiter | Tour & Andersson | STA-F NW 65
240 |  | Inregelafsluiter | Tour & Andersson | STA-F NW 80
241 |  | Inregelafsluiter | Tour & Andersson | STA-F NW 100
242 |  | Inregelafsluiter | Tour & Andersson | STA-F NW 125
243 |  | Verlengde meetnippel | Tour & Andersson | ¼" lengte 103mm uitvoering recht | TU2390854
244 |  | #REF! | #REF! | #REF! | #REF! | #REF!
245 |  | Kogelafsluiter | Econosto | Figuur 1607 ½" | EC0160701/2E712
#REF! |  | Kogelafsluiter | Econosto | Figuur 1607 ¾" | EC0160703/4E712
247 | 1 | Kogelafsluiter | Econosto | Figuur 1607 1" | EC016070001E712
248 |  | Kogelafsluiter | Econosto | Figuur 1607 1 ¼" | EC0160711/4E712
249 |  | Kogelafsluiter | Econosto | Figuur 1607 1 ½" | EC0160711/2E712
250 |  | Vlinderklepafsluiter | Tyco Valves & Controls | Figuur 38 DN50
251 |  | Vlinderklepafsluiter | Tyco Valves & Controls | Figuur 38 DN65
252 |  | Vlinderklepafsluiter | Tyco Valves & Controls | Figuur 38 DN80
253 |  | Vlinderklepafsluiter | Tyco Valves & Controls | Figuur 38 DN100
254 |  | Vlinderklepafsluiter | Tyco Valves & Controls | Figuur 38 DN215
255 |  | Vlinderklepafsluiter | Tyco Valves & Controls | Figuur 38 DN150
256 |  | Vlinderklepafsluiter | Tyco Valves & Controls | Figuur 38 DN200
257 |  | Manometer | Econosto | Figuur 330 ½" 0 - 4 Bar kastdiameter ø100mm | EC003301E2C1110
#REF! |  | Manometer sifonpijp | Econosto | Figuur 350 ½"
259 |  | Manometerkraan | Econosto | Figuur 341 ½" | SY0034101/2CAAA
260 |  | #REF! | #REF! | #REF! | #REF! | #REF!
261 |  | #REF! | #REF! | #REF! | #REF! | #REF!
262 |  | Thermometer | Econosto | Figuur 661 -30 °C / 50 °C kastdiameter ø80mm insteek 40mm | EC00661BB0AA2CA
263 |  | Thermometer | Econosto | Figuur 661 -30 °C / 50 °C kastdiameter ø80mm insteek 60mm | EC00661BB0BA2CA
264 |  | Thermometer | Econosto | Figuur 661 -30 °C / 50 °C kastdiameter ø80mm insteek 100mm | EC00661BB0CA2CA
265 |  | Thermometer | Econosto | Figuur 661 0 °C / 120 °C kastdiameter ø80mm insteek 40mm | EC00661BG0AA2CA
266 |  | Thermometer | Econosto | Figuur 661 0 °C / 120 °C kastdiameter ø80mm insteek 60mm | EC00661BG0BA2CA
267 |  | Thermometer | Econosto | Figuur 661 0 °C / 120 °C kastdiameter ø80mm insteek 100mm | EC00661BG0CA2CA
268 |  | Thermometer | Econosto | Figuur 1656 -30°C / +50 °C Staafthermometer insteek 50mm
269 |  | Overstortbeveiliging | Flamco | Prescor DN15
270 |  | #REF! | #REF! | #REF! | #REF! | #REF!
271 |  | Luchtafscheider | Flamco | Flamcovent 50F DN50
272 |  | Luchtafscheider | Flamco | Flamcovent 65F DN65
273 |  | Luchtafscheider | Flamco | Flamcovent 80F DN80
#REF! |  | Luchtafscheider | Flamco | Flamcovent 100F DN100
#REF! |  | Waterfilter | Econosto | figuur 1019 DN100
276 |  | Waterfilter | Econosto | figuur 1019 DN50
277 |  | Waterfilter | Econosto | figuur 1019 DN65
278 |  | Waterfilter | Econosto | figuur 1019 DN80
279 |  | Waterfilter | Econosto | figuur 1019 DN125
280 |  | Compensator | Hibro compensatoren | Dilatoflex Type K Rubberkwaliteit CC NW100 L=140mm | 24CC0125KV
281 |  | #REF! | #REF! | #REF! | #REF! | #REF!
282 |  | #REF! | #REF! | #REF! | #REF! | #REF!
283 |  | #REF! | #REF! | #REF! | #REF! | #REF!
#REF! |  | Vul/aftapkraan | Econosto | figuur 450 ½" | EC0045001/2AB11
285 |  | Vul/aftapkraan | Econosto | figuur 450 ¾" | EC0045003/4AB11
286 |  | Veiligheidsventiel | Flamco | Prescor S700-5/4"
287 |  | Veiligheidsventiel | Flamco | Prescor S700-5/4" insteldruk 5 bar
288 |  | Terugslagklep | MRC Transmark | RK41 - 040 Gestra Disco Messing Korte bouwlengte PN16
289 |  | Terugslagklep | MRC Transmark | RK41 - 050 Gestra Disco Messing Korte bouwlengte PN16
290 |  | Terugslagklep | MRC Transmark | RK41 - 065 Gestra Disco Messing Korte bouwlengte PN16
291 |  | Terugslagklep | MRC Transmark | RK41 - 080 Gestra Disco Messing Korte bouwlengte PN16
292 |  | Terugslagklep | MRC Transmark | RK41 - 100 Gestra Disco Messing Korte bouwlengte PN16
293 |  | #REF! | #REF! | #REF! | #REF! | #REF!
294 |  | #REF! | #REF! | #REF! | #REF! | #REF!
#REF! |  | Radiator Ontluchtingsstop | Hummel | Draaibaar ½" | TU6737241
#REF! |  | Radiator Aftapper/slangtule | Hummel | Draaibaar + Aftappen vernikkeld ½" O-ring | TU6737282
#REF! | 4 | Radiatorafsluiter | Econosto | Figuur 2480 ½"
298 | 4 | Radiatorkoppeling | Econosto | Figuur 2490 ½" haaks
299 | 4 | Jaga ventiel | Comap | 2-pijps
300 | 4 | Thermostaatkop | Jaga | Chroom Wit |  | Chroom wit
301 |  | Regelafsluiter 2-weg | Siemens (lev. M&R) | VVG44.15-4 + SQS65 (LBK 1 koeler, voor voorverwarmer) | DB-101CV21
302 |  | Regelafsluiter 2-weg | Siemens (lev. M&R) | VVG44.15-2.5 + SQS65 (LBK 2 koeler, voor voorverwarmer) | DB-102CV21
303 |  | Regelafsluiter 2-weg | Siemens (lev. M&R) | VVG44.15-4 + SQS65 (LBK 3 koeler, voor voorverwarmer) | DB-103CV21
304 |  | Regelafsluiter 2-weg | Siemens (lev. M&R) | VVG44.15-2.5 + SQS65 (LBK 4 koeler, voor voorverwarmer) | DB-104CV21
305 |  | Regelafsluiter 2-weg | Siemens (lev. M&R) | VVG44.15-2,5 + SQS65 (LBK 5 koeler, voor voorverwarmer) | DB-105CV21
306 |  | Regelafsluiter 2-weg | Siemens (lev. M&R) | VVG44.15-1 + SQS65 (LBK 6 koeler, voor voorverwarmer) | DB-106CV21
#REF! |  | Regelafsluiter 2-weg | Siemens (lev. M&R) | VVG44.15-1,6 + SQS65 (LBK 7 koeler, voor voorverwarmer) | DB-107CV21
#REF! |  | Regelafsluiter 2-weg | Siemens (lev. M&R) | VVG44.15-2.5 + SQS65 (LBK 8 koeler, voor voorverwarmer) | DB-108CV21
309 |  | Regelafsluiter 2-weg | Siemens (lev. M&R) | VVG44.25-10 + SQS65 (LBK 9 koeler, na voorverwarmer) | DB-109CV21
310 |  | Regelafsluiter 2-weg | Siemens (lev. M&R) | VVG44.15-1 + SQS65 (LBK 10 koeler, voor voorverwarmer) | DB-110CV21
311 |  | Regelafsluiter 2-weg | Siemens (lev. M&R) | VVG44.25-10 + SQS65 (LBK 11 koeler, voor voorverwarmer) | DB-111CV21
312 |  | Regelafsluiter 2-weg | Siemens (lev. M&R) | VVG44.25-10 + SQS65 (LBK 12 koeler, na voorverwarmer) | DB-112CV21
313 |  | Regelafsluiter 2-weg | Siemens (lev. M&R) | VVG44.20-6.3 + SQS65 (LBK 1 verwarmer, na koeler) | DB-101CV11
314 |  | Regelafsluiter 2-weg | Siemens (lev. M&R) | VVG44.15-4 + SQS65 (LBK 2 verwarmer, na koeler) | DB-102CV11
315 |  | Regelafsluiter 2-weg | Siemens (lev. M&R) | VVG44.15-4 + SQS65 (LBK 3 verwarmer, na koeler) | DB-103CV11
316 |  | Regelafsluiter 2-weg | Siemens (lev. M&R) | VVG44.15-2.5 + SQS65 (LBK 4 verwarmer, na koeler) | DB-104CV11
317 |  | Regelafsluiter 2-weg | Siemens (lev. M&R) | VVG44.15-2.5 + SQS65 (LBK 5 verwarmer, na koeler) | DB-105CV11
318 |  | Regelafsluiter 2-weg | Siemens (lev. M&R) | VVG44.15-1.6 + SQS65 (LBK 6 verwarmer, na koeler) | DB-106CV11
319 |  | Regelafsluiter 2-weg | Siemens (lev. M&R) | VVG44.15-1.6 + SQS65 (LBK 7 verwarmer, na koeler) | DB-107CV11
320 |  | Regelafsluiter 2-weg | Siemens (lev. M&R) | VVG44.15-2.5 + SQS65 (LBK 8 verwarmer, na koeler) | DB-108CV11
321 |  | Regelafsluiter 2-weg | Siemens (lev. M&R) | VVG44.15-4 + SQS65 (LBK 9 verwarmer, voor koeler) | DB-109CV11
322 |  | Regelafsluiter 2-weg | Siemens (lev. M&R) | VVG44.15-1.6 + SQS65 (LBK 10 verwarmer, na koeler) | DB-110CV11
323 |  | Regelafsluiter 2-weg | Siemens (lev. M&R) | VVG44.15-4 + SQS65 (LBK 11 verwarmer, na koeler) | DB-111CV11
324 |  | Regelafsluiter 2-weg | Siemens (lev. M&R) | VVG44.15-4 + SQS65 (LBK 12 verwarmer, voor koeler) | DB-112CV11
325 |  | Regelafsluiter 2-weg | Siemens (lev. M&R) | VG44.20-6.3 + SQS65 (Aanvullende Verwarming) | DB-201CV11
326 |  | Regelafsluiter 3-weg | Belimo (lev. M&R) | H765N + AVY24-MTF looptijd 60s (warmtepomp 1 condensorzijde) | DB-11CV11
327 |  | Regelafsluiter 3-weg | Belimo (lev. M&R) | H764N + NVY24-MTF looptijd 35s (warmtepomp 1 verdamperzijde) | DB-11CV21
328 |  | Regelafsluiter 3-weg | Belimo (lev. M&R) | H765N + AVY24-MTF looptijd 60s (warmtepomp 2 condensorzijde) | DB-12CV11
329 |  | Regelafsluiter 3-weg | Belimo (lev. M&R) | H764N + NVY24-MTF looptijd 35s warmtepomp 2 verdamperzijde) | DB-12CV21
330 |  | Regelafsluiter 2-weg | Siemens (lev. M&R) | VKF46,80 + SQL85 (TSA2 laden koude bron verd.zijde | DB-34TV21
331 |  | Regelafsluiter 2-weg | Siemens (lev. M&R) | VVF41.49 + SKB60 (afsl.TSA 1 ontl.koude (afv.cond.w.)bronzijde) | DB-33CV41
332 |  | Regelafsluiter 2-weg | Siemens (lev. M&R) | VVF41.65 + SKC60 (3 afvoer cond.w.naar dryc.cond.zijde ) | DB-32CV11
333 |  | Regelafsluiter 2-weg | Siemens (lev. M&R) | VVF41.65 + SKC60 (4 extra laden met dryc. bronzijde) | DB-31CV41
334 |  | Regelafsluiter 2-weg | Siemens (lev. M&R) | VVF41.50 + SKB60 (afsl.TSA 2 laden koude bron bronzijde) | DB-34CV41
335 |  | O/D Vlinderklep | Siemens (lev. M&R) | VKF46.100 + SQL85 (afsl.TSA 4 extra laden met dryc. dryc. zijde) | DB-31TV31
336 |  | O/D Vlinderklep | Siemens (lev. M&R) | VKF46.100 + SQL85 (afsl.TSA 3 afv. Cond. W. met dryc. dryc. zijde) | DB-32TV31
337 |  | O/D Vlinderklep | Siemens (lev. M&R) | VVF41.49 + SKB60 (afsl.TSA 1 ontl.koude (afv.cond.w.)cond.zijde) | DB-33CV11
338 |  | #REF! | #REF! | #REF! | #REF! | #REF!
339 |  | Inregelafsluiter/2-wegregelklep | Danfoss(levering M&R) | AB-QM 1/2" (t.b.v. CV aansluiting inductie-units)
340 |  | Inregelafsluiter/2-wegregelklep | Danfoss(levering M&R) | AB-QM 1/2" (t.b.v. GKW aansluiting inductie-units)
341 |  | #REF! | #REF! | #REF! | #REF! | #REF!
342 |  | #REF! | #REF! | #REF! | #REF! | #REF!
343 |  | #REF! | #REF! | #REF! | #REF! | #REF!
344 |  | Luchtbehandelingskast 1 | Carrier Holland Heating | 39HQ 08.08 afm. 1378x1378x4258 mm | Depot 1, | RAL 7035
345 |  |  |  | 10.08 afm. 1698x1378x2658 mm | Stellingen B-01 | RAL 7035
346 |  | Luchtbehandelingskast 2 | Carrier Holland Heating | 39HQ 06.06 afm. 1058x1058x2769 mm | Depot 2, | RAL 7035
347 |  |  |  | afm. 1058x1058x3569 mm | Stellingen B-02 | RAL 7035
348 |  | Luchtbehandelingskast 3 | Carrier Holland Heating | 39HQ 07.08 afm. 1218x1378x4098 mm | Depot 3, | RAL 7035
349 |  |  |  | 08.08 afm. 1378x1378x2658 mm | Stellingen 01-03 | RAL 7035
350 |  | Luchtbehandelingskast 4 | Carrier Holland Heating | 39HQ 06.06 afm. 1058x1058x2769 mm | Depot 4 (01-04) & | RAL 7035
351 |  |  |  | afm. 1058x1058x2769 mm | Depot 5 (01-05) | RAL 7035
#REF! |  | Luchtbehandelingskast 5 | Carrier Holland Heating | 39HQ 05.06 afm. 898x1058x3778 mm | Depot 6, | RAL 7035
353 |  |  |  | 06.06 afm. 1058x1058x2498 mm | Textiel 02-06 | RAL 7035
354 |  | Luchtbehandelingskast 6 | Carrier Holland Heating | 39HQ 04.04 afm. 738x738x2769 mm | Depot 7, | RAL 7035
#REF! |  |  |  | afm. 738x738x3098 mm | Papier 02-07 | RAL 7035
#REF! |  | Luchtbehandelingskast 7 | Carrier Holland Heating | 39HQ 04.04 afm. 738x738x3938 mm | Depot 8, | RAL 7035
#REF! |  |  |  | 04.02 afm. 738x498x2498 mm | Fotografie 02-08 | RAL 7035
358 |  | Luchtbehandelingskast 8 | Carrier Holland Heating | 39HQ 05.06 afm. 898x1058x3778 mm | Depot 9, | RAL 7035
359 |  |  |  | 06.06 afm. 1058x1058x2498 mm | Stellingen 02-09 | RAL 7035
360 |  | Luchtbehandelingskast 9 | Carrier Holland Heating | 39HQ 07.04 afm. 1218x738x2178 mm | Atelier + MFR | RAL 7035
361 |  |  |  | afm. 1218x738x4578 mm |  | RAL 7035
362 |  | Luchtbehandelingskast 10 | Carrier Holland Heating | 39HQ 04.04 afm. 738x738x2769 mm | Pakruimte B-30 & | RAL 7035
363 |  |  |  | afm. 738x738x3098 mm | Quarantaine B-28 | RAL 7035
364 |  | Luchtbehandelingskast 11 | Carrier Holland Heating | 39HQ 06.04 afm. 1058x738x3138 mm | Make Up Air | RAL 7035
365 |  |  |  | 39HQ 05.04 afm. 898x738x2018 mm | Centrale afzuiging | RAL 7035
366 |  | Luchtbehandelingskast 12 | Carrier Holland Heating | 39HQ 06.02 afm. 1058x498x2178 mm | Kantoor | RAL 7035
367 |  |  |  | afm. 1058x738x4738 mm |  | RAL 7035
368 |  | Stoombevochtiging (LBK 1) | Geveke | MK5 Visual 5 4,8 kg/h incl. meldingsmodule RFS | 500×437×1057 (lbh)
369 |  | Stoombevochtiging (LBK 2) | Geveke | MK5 Visual 5 2,5 kg/h incl. meldingsmodule RFS | 500×437×1057 (lbh)
370 |  | Stoombevochtiging (LBK 3) | Geveke | MK5 Visual 5 4,1 kg/h incl. meldingsmodule RFS | 500×437×1057 (lbh)
371 |  | Stoombevochtiging (LBK 4) | Geveke | MK5 Visual 5 2,4 kg/h incl. meldingsmodule RFS | 500×437×1057 (lbh)
372 |  | Stoombevochtiging (LBK 5) | Geveke | MK5 Visual 5 2,0 kg/h incl. meldingsmodule RFS | 500×437×1057 (lbh)
373 |  | Stoombevochtiging (LBK 6) | Geveke | MK5 Visual 5 0,9 kg/h incl. meldingsmodule RFS | 500×437×1057 (lbh)
374 |  | Stoombevochtiging (LBK 7) | Geveke | MK5 Visual 5 0,3 kg/h incl. meldingsmodule RFS | 500×437×1057 (lbh)
375 |  | Stoombevochtiging (LBK 8) | Geveke | MK5 Visual 5 2,0 kg/h incl. meldingsmodule RFS | 500×437×1057 (lbh)
376 |  | Stoombevochtiging (LBK 9) | Geveke | MK5 Visual 5 25,8 kg/h incl. meldingsmodule RFS | 500×437×1057 (lbh)
377 |  | Stoombevochtiging (LBK 10) | Geveke | MK5 Visual 5 1,5 kg/h incl. meldingsmodule RFS | 500×437×1057 (lbh)
378 |  | Stoombevochtiging (LBK 12) | Geveke | MK5 Visual 5 21,8 kg/h incl. meldingsmodule RFS | 500×437×1057 (lbh)
379 |  | Stoomverdeelpijp | Geveke | CrNi ø45mm 81-1000 aansluiting 1¼" | CON1109466
380 |  | Stoomverdeelpijp | Geveke | CrNi ø45mm 81-800 aansluiting 1¼" | CON1109466
381 |  | Stoomverdeelpijp | Geveke | CrNi ø45mm 81-650 aansluiting 1¼" | CON1109676
382 |  | Stoomverdeelpijp | Geveke | CrNi ø45mm 81-500 aansluiting 1¼" | CON1109848
383 |  | Waterafsluiter + filter | Geveke | Z25A Messing ½" + Z25F Brons/RVS ½" | UBE220K/ZT-015
384 |  | Stoomslang | Geveke | Z10 ø54/42mm (1¼") | DEF2524800
385 |  | Condensslang | Geveke | KS10 ø12/8mm | CON2524796
386 |  | #REF! | #REF! | #REF! | #REF! | #REF!
387 |  | #REF! | #REF! | #REF! | #REF! | #REF!
388 |  | Dakafzuigventilator | Rucon | IRE 250 B Isolatieklasse IP44 inclusief plakplaat
389 |  | #REF! | #REF! | #REF! | #REF! | #REF!
390 |  | #REF! | #REF! | #REF! | #REF! | #REF!
391 |  | Platenwisselaar | Redenko | TL6-BFG-85 (Laden koude opslag)
392 |  | Platenwisselaar | Redenko | T5-MFG-25 (Ontladen koude) incl. isolatiemantel
393 |  | Platenwisselaar | Redenko | M10-BFM-47 (Afvoeren Condensorwarmte) incl. isolatiemantel
394 |  | Platenwisselaar | Redenko | TL10-BFM-80 (Laden Warmte/koude)
395 |  | #REF! | #REF! | #REF! | #REF! | #REF!
396 |  | #REF! | #REF! | #REF! | #REF! | #REF!
397 |  | #REF! | #REF! | #REF! | #REF! | #REF!
398 |  | #REF! | #REF! | #REF! | #REF! | #REF!
399 |  | #REF! | #REF! | #REF! | #REF! | #REF!
#REF! |  | #REF! | #REF! | #REF! | #REF! | #REF!
#REF! |  | #REF! | #REF! | #REF! | #REF! | #REF!
402 |  | #REF! | #REF! | #REF! | #REF! | #REF!
#REF! |  | #REF! | #REF! | #REF! | #REF! | #REF!
#REF! |  | #REF! | #REF! | #REF! | #REF! | #REF!
405 |  | #REF! | #REF! | #REF! | #REF! | #REF!
406 |  | #REF! | #REF! | #REF! | #REF! | #REF!
407 |  | #REF! | #REF! | #REF! | #REF! | #REF!
408 |  | #REF! | #REF! | #REF! | #REF! | #REF!
#REF! |  | #REF! | #REF! | #REF! | #REF! | #REF!
#REF! |  | #REF! | #REF! | #REF! | #REF! | #REF!
#REF! |  | #REF! | #REF! | #REF! | #REF! | #REF!
#REF! |  | Kanaalrooster | Trox | TRS-K5 afm: 425x125 |  | RAL 9010
#REF! |  | Kanaalrooster | Trox | TRS-K5 afm: 425x125 |  | RAL 9006
#REF! |  | Kanaalrooster | Trox | TRS-K5 afm: 425x125 |  | verzinkt
#REF! |  | Kanaalrooster | Trox | TRS-K5 afm: 325x125 toevoerrooster |  | Blank geanodiseerd aluminium
#REF! |  | Kanaalrooster | Trox | TRS-R5 afm: 525x75 toevoerrooster
#REF! |  | Kanaalrooster | Trox | TRS-K5 afm: 425x125 toevoerrooster
#REF! |  | Kanaalrooster | Trox | TRS-K5 afm: 425x125 toevoerrooster
#REF! |  | Kanaalrooster | Trox | TRS-K5 afm: 425x125 toevoerrooster
#REF! |  | Kanaalrooster | Trox | TRS-K5 afm: 425x125 toevoerrooster
#REF! |  | Kanaalrooster | Trox | TRS-K5 afm: 425x125 toevoerrooster
#REF! |  | Kanaalrooster | Trox | TRS-K5 afm: 425x125 toevoerrooster
#REF! |  | Kanaalrooster | Trox | TRS-K5 afm: 425x125 toevoerrooster
#REF! |  | Kanaalrooster | Trox | TRS-K5 afm: 425x125 toevoerrooster
#REF! |  | Kanaalrooster | Trox | TRS-K5 afm: 425x125 toevoerrooster
426 |  | Kanaalrooster | Trox | TRS-K5 afm: 425x125 toevoerrooster
427 |  | Kanaalrooster | Trox | TRS-K5 afm: 425x125 toevoerrooster
428 |  | Kanaalrooster | Trox | TRS-K5 afm: 425x125 toevoerrooster |  | verzinkt
429 |  | Kanaalrooster | Trox | TRS-RS afm: 525x125 retourrooster |  | verzinkt
430 |  | Kanaalrooster | Trox | TRS-KS afm: 1025x325 retourrooster |  | verzinkt
431 |  | Kanaalrooster | Trox | TRS-RS afm: 425x125 retourrooster |  | RAL 9010
432 |  | Kanaalrooster | Trox | TRS-KS afm: 325x125 retourrooster |  | verzinkt
433 |  | Kanaalrooster | Trox | TRS-RS afm: 625x75 retourrooster
434 |  | Kanaalrooster | Trox | TRS-KS afm: 1025x325 retourrooster
435 |  | Kanaalrooster | Trox | TRS-KS afm: 1025x325 retourrooster
436 |  | Kanaalrooster | Trox | TRS-KS afm: 1025x325 retourrooster
437 |  | Kanaalrooster | Trox | TRS-KS afm: 1025x325 retourrooster
438 |  | Kanaalrooster | Trox | TRS-KS afm: 1025x325 retourrooster
439 |  | Kanaalrooster | Trox | TRS-KS afm: 1025x325 retourrooster
440 |  | Kanaalrooster | Trox | TRS-KS afm: 1025x325 retourrooster
441 |  | Kanaalrooster | Trox | TRS-KS afm: 1025x325 retourrooster
442 |  | Kanaalrooster | Trox | TRS-KS afm: 1025x325 retourrooster
443 |  | Plafondrooster | Trox | DLQL-P-H/595x300 (toevoer en retourrooster) |  | RAL 9010
444 | 1 | Plafondrooster | Interland Techniek | IT559 ø500 | BGA B22 | RAL 9006, aluminium
445 | 4 | Rond wervelrooster | Trox | RFD-R-D-A/125 (toevoer en retourrooster) | BGA B19 | RAL 9006, aluminium
446 |  | Plafondrooster | Trox | DLQL-P-H/595x400 |  | RAL 9010
447 |  | Plafondrooster | Trox | DLQL-P-H/595x300 (toevoer en retourrooster) | ruimte 01-17 Garderobe
448 |  | Wandvensterbankrooster | Waterloo | ALG15/525x125
449 |  | Plafondrooster | Waterloo | MWVPD-4-315 (ovaal)
450 |  | Beplating om kanalen | ntb | i.o.m. architect, Beplating om kanalen in gangzone 01-11
451 |  | Plafondrooster | Waterloo | MWVPD-R-125
452 |  | Plafondrooster | Waterloo | MWVPD-R-200
453 |  | Plafondrooster | Trox | DLQL-P-H/500 | 1A 01-23 | RAL 9010
454 |  | #REF! | #REF! | #REF! | #REF! | #REF!
455 |  | Kleppenregister | Airpro | type JZB afm.: 1500x600
456 |  | Kleppenregister | Airpro | type JZB afm.: 900x400
457 |  | Kleppenregister | Airpro | type JZB afm.: 1250x400
458 |  | Kleppenregister | Airpro | type JZB afm.: 700x600
459 |  | Kleppenregister | Airpro | type JZB afm.: 650x600
460 |  | Kleppenregister | Airpro | type JZB afm.: 950x400
461 |  | Kleppenregister | Airpro | type JZB afm.: 850x400
462 |  | Kleppenregister | Airpro | type JZB afm.: 800x800
463 |  | Kleppenregister | Airpro | type JZB afm.: 800x600
464 |  | Kleppenregister | Airpro | type JZB afm.: 1000x400
465 |  | Kleppenregister | Airpro | type JZB afm.: 550x200
466 |  | #REF! | #REF! | #REF! | #REF! | #REF!
467 | 1 | Terugslagklep | Interland Techniek | IT703, afm.500x300, B17 expeditieruimte
#REF! |  | #REF! | #REF! | #REF! | #REF! | #REF!
469 |  | #REF! | #REF! | #REF! | #REF! | #REF!
470 |  | Rozet | Trox | type LVS/125/G1 |  | RAL 9010
471 |  | Rozet | Trox | type LVS/100/G1 |  | RAL 9010
472 |  | Rozet | Interland Techniek | IT ø125
473 |  | Rozet | Interland Techniek | IT ø100
474 |  | Rozet toevoerlucht | Interland Techniek | IT PVT ø125
475 |  | Rozet toevoerlucht | Interland Techniek | IT PVT ø100
476 | 2 | Buitenluchtrooster | Interland Techniek | IT559 ø200 | BGA B17 | RAL 9006, aluminium
477 |  | Wandrooster | Trox | TRS 600x300 | toevoerlucht expeditie | Thermisch verzinkt
478 |  | Buitenluchtrooster | JAZO | afm. 1500x1000 (aanzuigrooster TR bwd.D)
479 |  | Buitenluchtrooster | JAZO | afm. 600x400
#REF! |  | Buitenluchtrooster | Ducowall 50z | levering derden
481 |  | Buitenluchtrooster | JAZO | afm.: 1225x1225
#REF! |  | Buitenluchtrooster | JAZO | afm.: 1625x1425 (LBK8 publiekshal)
#REF! |  | Buitenluchtrooster | JAZO | afm.: 1225x1025
484 |  | Buitenluchtrooster | JAZO | afm.: 2025x1625 (LBK1/LBK2)
485 |  | Buitenluchtrooster | JAZO | afm.: 1825x1625 (LBK3)
486 |  | Buitenluchtrooster | Waterloo | afm.: 600x600 (Condensor BDD)
487 |  | Buitenluchtrooster | Waterloo | afm.: 1000x1000 (LBK 16)
488 |  | VAV-regelaar | Trox | TVR-Easy / 315 / D2, Gewicht=4,8kg
489 |  | VAV-regelaar | Trox | TVJ-Easy / 600x200, Gewicht=13kg
490 |  | VAV-regelaar | Trox | TVJ-Easy / 300x300, Gewicht=10kg
491 |  | VAV-regelaar | Trox | TVJ-Easy / 1000x800, Gewicht = 32kg
492 |  | #REF! | #REF! | #REF! | #REF! | #REF!
493 |  | #REF! | #REF! | #REF! | #REF! | #REF!
494 |  | #REF! | #REF! | #REF! | #REF! | #REF!
495 |  | #REF! | #REF! | #REF! | #REF! | #REF!
496 |  | #REF! | #REF! | #REF! | #REF! | #REF!
497 |  | #REF! | #REF! | #REF! | #REF! | #REF!
498 |  | ConstantVolumeRegelaar | Trox | type CVR 100
499 |  | Geluiddemper | Trox | XSA100-67-9-WF / 1500x900x1500 LBK 1-T
500 |  | Geluiddemper | Trox | MSA200-200-3-PF / 1200x900x2000 LBK 1-A
501 |  | Geluiddemper | Trox | MSA200-100-3-PF / 900x750x1500 LBK 2
502 |  | Geluiddemper | Trox
503 |  | Geluiddemper | Trox | XSA300-300-2-PF / 1200x900x500 LBK 3-TOEVOER
504 |  | Geluiddemper | Trox | XSA100-83-6-PF / 1100x450x1000 LBK 3-RETOUR
505 |  | Geluiddemper | Trox | XSA200-100-3-PF / 900x600x500 LBK 4 RETOUR
#REF! |  | Geluiddemper | Trox | XSA100-83-62-PF / 1100x600x1250 BUITENLUCHTAANZUIG
#REF! |  | Geluiddemper | Trox | XSA200-100-3-PF / 900x500x500 LBK 5-RETOUR
#REF! |  | Geluiddemper | Trox
#REF! |  | Geluiddemper | Trox | XSA100-50-4-PF / 600x600x500 LBK 6 - TOEVOER
#REF! |  | Geluiddemper | Trox | XSA100-50-4-PF / 600x450x500 LBK 6 - RETOUR
#REF! |  | Geluiddemper | Trox
512 |  | Geluiddemper | Trox
513 |  | Geluiddemper | Trox | XSA200-100-3-PF / 900x400x500 LBK 8-RETOUR
514 |  | Geluiddemper | Trox | MSA200-100-3-PF / 1200x600x1000 LBK 8-TOEVOER
515 |  | Geluiddemper | Trox | XSA200-117-3-PD / 950x350x1500 LBK 9-RETOUR
516 |  | Geluiddemper | Trox | XSA200-117-3-PD / 950x350x1500 LBK 9-TOEVOER
517 |  | Geluiddemper | Trox | MSA200-100-2-PF / 600x400x1500 LBK 10
518 |  | Geluiddemper | Trox
519 |  | Geluiddemper | Trox | MSA100-50-6-PF / 900x450x1500 LBK 11-T
520 |  | Geluiddemper | Trox | MSA100-75-4-PF / 700x600x1500 LBK 11-A
521 |  | Geluiddemper | Trox
522 |  | Geluiddemper | Trox | MSA200-150-2-PF / 700x350x1250 LBK 12-A
523 |  | Geluiddemper | Trox
524 |  | Geluiddemper | Trox
525 |  | Geluiddemper | Trox
526 |  | Brandklep | Trox | FKN-EN afm. 800x350 |  | verzinkt
527 |  | Rook/luchtfilter | Lucom | type: Visionair 1 PRR 695 m3/hr
528 |  | Brandklep | Trox | FKN-EN afm. 900x450 |  | verzinkt
529 |  | Brandklep | Trox | FKN-EN afm. 1800x450 (bestaand uit 2 x 900x450) |  | verzinkt
530 |  | Brandklep | Trox | FKN-EN afm. 1500x600 |  | verzinkt
531 |  | Brandklep | Trox | FKN-EN afm. 500x300 |  | verzinkt
532 |  | Brandklep | Trox | FKN-EN afm. 400x400 |  | verzinkt
533 |  | Brandklep | Trox | FKN-EN afm. 850x400 |  | verzinkt
534 |  | Brandklep | Trox | FKN-EN afm. 300x200
535 |  | Brandklep | Trox | FKN-EN afm. 900x350 |  | verzinkt
536 |  | Brandklep | Trox | FKN-EN afm. 1500x450 |  | verzinkt
537 |  | Brandklep | Trox | FKN-EN afm. 800x450 |  | verzinkt
538 |  | Brandklep | Trox | FKN-EN afm. 500x350 |  | verzinkt
539 |  | Brandklep | Trox | FKN-EN afm. 550x400 |  | verzinkt
540 |  | Brandklep | Trox | FKN-EN afm. 1000x400 |  | verzinkt
541 |  | Brandklep | Trox | FKN-EN afm. 500x400 |  | verzinkt
542 |  | Brandklep | Trox | FKN-EN afm. 1000x600 |  | verzinkt
543 |  | Brandklep | Trox | FKN-EN afm. 1000x600 |  | verzinkt
544 |  | Brandklep | Trox | FKN-EN afm. 1000x600 |  | verzinkt
545 |  | Aluminium Slang | Trox | Aero-Aluphon flexibele slang ø125 |  | verzinkt
546 |  | Aluminium Slang | Trox | Aero-Aluphon flexibele slang ø160 |  | verzinkt
547 |  | Aluminium Slang | Trox | Aero-Aluphon flexibele slang ø200 |  | verzinkt
548 |  | Aluminium Slang | Trox | Aero-Aluphon flexibele slang ø250 |  | verzinkt
549 |  | Brandklep | Trox | FKR-04-NEN ø250 |  | verzinkt
550 | 2 | Brandklep | Trox | FKRS-04-NEN ø200 |  | verzinkt
551 |  | Brandklep | Trox | FKRS-04-NEN ø100 |  | verzinkt
552 |  | Afsluitklep ø100 | Trox | serie AK inkl. servomotor |  | verzinkt
553 |  | Afsluitklep ø125 | Trox | serie AK inkl. servomotor |  | verzinkt
554 |  | Wandrooster | Interland Techniek | SK 4000x2400 54% doorlaat ( levering derden )
555 |  | Brandklep | Trox | FKR-04-NEN afmeting ø315mm |  | verzinkt
556 |  | Kanaalrooster | Trox | TR-AG afm. 825x125 |  | verzinkt
557 |  | Brandklep | Trox | FKN-EN afmeting 550x300 |  | verzinkt
558 |  | Brandklep | Trox | FKN-EN afm. 650x500 |  | verzinkt
559 |  | Brandklep
560 |  | Blusgasinstallatie | Saval | FM-200 inkl. vieuw early warning detectiesysteem
561 |  | Brandklep | Trox | FKRS-04-NEN afmeting ø160mm |  | verzinkt
562 |  | Brandklep | Trox | FKN-EN afm. 1000×200 |  | verzinkt
563 |  | Brandklep | Trox | FKN-EN afmeting 400mm × 300mm |  | verzinkt
564 |  | Brandklep |  |  |  | verzinkt
565 |  | Brandklep | Trox | FKN-EN afmeting 600mm × 200mm |  | verzinkt
566 |  | Brandklep | Trox | FKR-04-NEN afmeting ø125mm |  | verzinkt
567 |  | Brandklep | Waterloo | FKN-EN afmeting 200x200 |  | verzinkt
568 |  | Brandklep | Waterloo | FKN-EN afmeting 800x200 |  | verzinkt
569 |  | Brandklep | Trox | FKR-04-NEN afmeting Ø 400 |  | verzinkt
570 |  | Brandklep | Waterloo | FKN-EN afmeting 600x400 |  | verzinkt
571 |  | Brandklep | Waterloo | FKN-EN afmeting1200x300 |  | verzinkt
572 |  | Brandklep | Waterloo | CU2+CFTH-72 afmeting:900x250 |  | verzinkt
573 |  | Brandklep | Waterloo | FKN-EN afmeting400x250 |  | verzinkt
574 |  | Brandklep | Waterloo | FKN-EN afmeting800x400 |  | verzinkt
575 |  | Brandklep | Waterloo | FKN-EN afmeting 1100mm × 600mm |  | verzinkt
576 |  | #REF! | #REF! | #REF! | #REF! | #REF!
577 |  | Splitunit | Carrier | type 40KMC048-9comp/38GLP-36G6, Pnom. 9,54kW
578 |  | #REF! | #REF! | #REF! | #REF! | #REF!
579 |  | #REF! | #REF! | #REF! | #REF! | #REF!
580 |  | Constant Volumeregelaar | Trox | RN 250 D2 800 M³/h LBK 01
581 |  | Constant Volumeregelaar | Trox | RN 160 D2 375 M³/h LBK 02
582 |  | Constant Volumeregelaar | Trox | RN 200 D2 675 M³/h LBK 03
583 |  | Constant Volumeregelaar | Trox | RN 160 D2 400 M³/h LBK 04
584 |  | Constant Volumeregelaar | Trox | RN 160 D2 370 M³/h LBK 05
585 |  | Constant Volumeregelaar | Trox | RN 100 D2 120 M³/h LBK 06
586 |  | Constant Volumeregelaar | Trox | RN 100 D2 70 M³/h LBK 07
587 |  | Constant Volumeregelaar | Trox | RN 160 D2 325 M³/h LBK 08
588 |  | Constant Volumeregelaar | Trox | RN 125 D2 250 M³/h LBK 10
589 |  | Open/Dicht klep | Trox | AK 100 D2 voorzien van servomotor
#REF! |  | Open/Dicht klep | Trox | AK 125 D2 voorzien van servomotor
591 |  | Open/Dicht klep | Trox | AK 160 D2 voorzien van servomotor
#REF! |  | Open/Dicht klep | Trox | AK 200 D2 voorzien van servomotor
#REF! |  | Open/Dicht klep | Trox | AK 250 D2 voorzien van servomotor
594 |  | #REF! | #REF! | #REF! | #REF! | #REF!
595 |  | #REF! | #REF! | #REF! | #REF! | #REF!
596 |  | #REF! | #REF! | #REF! | #REF! | #REF!
597 |  | #REF! | #REF! | #REF! | #REF! | #REF!
598 |  | #REF! | #REF! | #REF! | #REF! | #REF!
599 |  | #REF! | #REF! | #REF! | #REF! | #REF!
600 |  | Close Control unit(binnen-unit) | IBK Compac | Toscana D17H
601 |  | Close Control unit(buiten-unit) | IBK Compac | Guntner GFV-052C/1
602 |  | Multisplit systeem (binnen-unit) | Carrier | type 42HQM012
603 |  | Multisplit systeem (buiten-unit) | Carrier | type Inverter 38VYM 028
604 | 1 | Ventilatorconvector | Carrier | type 42 EM 1.0, 2,37 kW (6/12°C)
605 |  | #REF! | #REF! | #REF! | #REF! | #REF!
606 |  | #REF! | #REF! | #REF! | #REF! | #REF!
607 |  | #REF! | #REF! | #REF! | #REF! | #REF!
#REF! |  | #REF! | #REF! | #REF! | #REF! | #REF!
#REF! |  | #REF! | #REF! | #REF! | #REF! | #REF!
#REF! |  | #REF! | #REF! | #REF! | #REF! | #REF!
#REF! |  | #REF! | #REF! | #REF! | #REF! | #REF!
#REF! |  | #REF! | #REF! | #REF! | #REF! | #REF!
#REF! |  | #REF! | #REF! | #REF! | #REF! | #REF!
614 |  | #REF! | #REF! | #REF! | #REF! | #REF!
615 |  | #REF! | #REF! | #REF! | #REF! | #REF!
616 |  | #REF! | #REF! | #REF! | #REF! | #REF!
617 |  | #REF! | #REF! | #REF! | #REF! | #REF!
618 |  | #REF! | #REF! | #REF! | #REF! | #REF!
#REF! |  | #REF! | #REF! | #REF! | #REF! | #REF!
#REF! |  | #REF! | #REF! | #REF! | #REF! | #REF!
#REF! |  | #REF! | #REF! | #REF! | #REF! | #REF!
#REF! |  | #REF! | #REF! | #REF! | #REF! | #REF!
#REF! |  | #REF! | #REF! | #REF! | #REF! | #REF!
#REF! |  | #REF! | #REF! | #REF! | #REF! | #REF!
#REF! |  | #REF! | #REF! | #REF! | #REF! | #REF!
#REF! |  | #REF! | #REF! | #REF! | #REF! | #REF!
#REF! |  | #REF! | #REF! | #REF! | #REF! | #REF!
#REF! |  | #REF! | #REF! | #REF! | #REF! | #REF!
#REF! |  | #REF! | #REF! | #REF! | #REF! | #REF!
#REF! |  | Brandklep | Trox | FKN-EN afm. 350x200 |  | verzinkt
#REF! |  | #REF! | #REF! | #REF! | #REF! | #REF!
#REF! |  | #REF! | #REF! | #REF! | #REF! | #REF!
#REF! |  | #REF! | #REF! | #REF! | #REF! | #REF!
#REF! |  | #REF! | #REF! | #REF! | #REF! | #REF!
#REF! |  | #REF! | #REF! | #REF! | #REF! | #REF!
#REF! |  | #REF! | #REF! | #REF! | #REF! | #REF!
#REF! |  | #REF! | #REF! | #REF! | #REF! | #REF!
#REF! |  | #REF! | #REF! | #REF! | #REF! | #REF!
#REF! |  | #REF! | #REF! | #REF! | #REF! | #REF!
#REF! |  | #REF! | #REF! | #REF! | #REF! | #REF!
#REF! |  | #REF! | #REF! | #REF! | #REF! | #REF!
#REF! |  | #REF! | #REF! | #REF! | #REF! | #REF!
#REF! |  | #REF! | #REF! | #REF! | #REF! | #REF!
644 |  | #REF! | #REF! | #REF! | #REF! | #REF!
#REF! |  | Brandklep | Trox | FKN-EN afm. 500x300 |  | verzinkt
#REF! |  | Brandklep | Trox | FKN-EN afm. 700x300 |  | verzinkt
#REF! |  | Brandklep | Trox | FKN-EN afm. 800x400 |  | verzinkt
#REF! |  | Brandklep | Trox | FKR-04-NEN ø315 |  | verzinkt
#REF! |  | Brandklep | Trox | FKN-EN afm. 1200x400 |  | verzinkt
#REF! |  | Regelafsluiter 3-weg | M&R levering | type DN65
#REF! |  | Regelafsluiter 3-weg |  | type DN80
#REF! |  | Temp./RV Transmitter | Siemens | type QFA3160, levering M&R |  | Ral7001+Ral7035
#REF! |  | Multi-Channel Display | KIMO | type ATE300, levering M&R |  | RVS
#REF! |  | Servomotor | Belimo | type ?????? Lev. M&R
#REF! |  | #REF! | #REF! | #REF! | #REF! | #REF!
#REF! |  | Brandklep | Trox | FKS-EN afm. 600x150 |  | verzinkt
#REF! |  | Brandklep | Trox | FKRS-04-NEN ø160 |  | verzinkt
#REF! |  | Brandklep | Trox | FKN-EN afm. 600x300 |  | verzinkt
659 |  | Brandklep | Trox | FKN-EN afm. 900x400 |  | verzinkt
660 |  | Brandklep | Trox | FKN-EN afm. 1500x500 |  | verzinkt
661 | 2 | Brandklep | Trox | FKRS-04-NEN ø125 |  | verzinkt
662 | 1 | Terugstroombeveiliging | Watts-Ocean | type EA 55.1, Ф22,levering Klomp
663 |  | Stopkraan | VSH | ø22, PN10
664 |  | #REF! | #REF! | #REF! | #REF! | #REF!
665 |  | Flow-Transmitter(FT) | M&R levering | type DN65
666 | 1 | Brandslanghaspel | Ajax Brandbeveiliging | type VariGrip Basic met omkasting (levering Klomp) |  |  | Contract in eigen beheer
667 |  | Brandslanghaspel | Ajax Brandbeveiliging | type VariGrip Basic inbouw met omkasting |  | RAL 9010?? | Contract in eigen beheer
668 |  | Brandslanghaspel | Ajax Brandbeveiliging | type VariGrip Basic, muurmontage zonder kast (levering Klomp) |  |  | Contract in eigen beheer
#REF! | 3 | Schuimblusser | Ajax Brandbeveiliging | ES6h-c, 5kg, inhoud 6dm3 (levering Klomp) |  |  | Contract in eigen beheer
670 |  | #REF! | #REF! | #REF! | #REF! | #REF!
671 |  | Drukverhogingsunit | Duijvelaar | type: HU2-DPVE4-30MCF, levering Klomp
672 |  | #REF! | #REF! | #REF! | #REF! | #REF!
673 |  | #REF! | #REF! | #REF! | #REF! | #REF!
674 |  | Driedelige koppeling | n.t.b. | 125 PE - DN100
675 |  | Driedelige koppeling | n.t.b. | 50 PE - 1 1/4"
676 |  | #REF! | #REF! | #REF! | #REF! | #REF!
677 |  | Geperforeerd toevoerrooster | Krantz | OC-Q-600/600x600-K-O, Qv=505m3/h, met plenumbox |  | RAL 7038 GRIJS
#REF! |  | Verdringingsrooster | Krantz | Q-R-880x880x200, Qv=220m3/h |  | RAL 7038 GRIJS
679 |  | Rond axiaal wervelroosters | Krantz | DD-NK-DN100-4.125-R01-PD, Qv=75m3/h |  | RAL 7038 GRIJS
680 |  | Regelklep |  | levering luchtkanalenleverancier |  | verzinkt
681 |  | Terugslagklep | Watts-Ocean | 55.1 met aftapmogelijkheid, Ф15, PN10
682 | 1 | Geveltapkraan (met sleutel) | Raminex | type 11202 (levering Klomp)
683 | 1 | Gevelplaat (rond) | VSH | Gevelplaat type 049160.1 (levering Klomp)
#REF! | 1 | Beluchterskraan | Raminex | type: 11001 (levering Klomp)
685 | 1 | Waterdetector | Kuebler | FE/AFE (levering Meet- & Regeltechniek)
#REF! |  | Close-in boiler | Daalderop | inhoud 5 dm3, t.b.v. pantry's (levering Klomp)
#REF! | 1 | Close-up boiler | Daalderop | inhoud 15 dm3 (t.b.v. uitstortgootsteen) (levering Klomp)
688 |  | Mono-boiler | Daalderop | inhoud 120 dm3,incl. Inlaatcombinatie en trechter (levering Klomp),
689 |  | #REF! | #REF! | #REF! | #REF! | #REF!
#REF! | 5 | Kanaalrooster | Trox | TRS-KS afm: 625x125 retourrooster | BGA B-30 | Thermisch verzinkt
691 | 6 | Kanaalrooster | Trox | TRS-KS afm: 425x125 retourrooster | BGA B-30 | Thermisch verzinkt
692 | 1 | Kanaalrooster | Trox | TRS-KS afm: 625x125 toevoerrooster | BGA B-28 | Thermisch verzinkt
693 | 1 | Rond wervelrooster | Trox | RFD-R-D-A/250 (toevoerrooster) | BGA B-21 | RAL 9006, aluminium
694 |  | Plafondrooster | Trox | DLQL-P-H/595x400 | BGA B-28 | Thermisch verzinkt
695 | 1 | Rond wervelrooster | Trox | RFD-R-K/250 (retourrooster), ZONDER PLENUMBOX | BGA B-21 | RAL 9006, aluminium
696 |  | #REF! | #REF! | #REF! | #REF! | #REF!
697 | 2 | Convector | Jaga | type STRADA TWIN, 65x200t21 133, 1798W (45-35) | BGA B-21 | RAL9010
698 | 1 | Convector | Jaga | type STRADA TWIN, 65x280t21 133, 2518W (45-35) | BGA B-19 | RAL7005
699 | 1 | Convector | Jaga | type STRADA TWIN, 65x160t21 133, 1589W (45-35) | BGA B-20 | RAL7005
700 |  | Convector | Jaga | type STRADA TWIN, 65x100t21 133, 1297W (45-35) | 45292 | RAL9010
701 |  | Convector | Jaga | type STRADA TWIN, 65x200t21 133, (45-35) | RUIMTEN 01-22, 01-24 & 01-23 | RAL9010
702 | 2 | Plafondrooster | Trox | DLQL-P-H/595x300 (toevoer en retourrooster) | BGA B-28 | Thermisch verzinkt
#REF! |  | Convector | Jaga | type STRADA TWIN, 65x280t21 133, 2295W (45-35) | RUIMTE 02-17 | RAL 9010
704 |  | Convector | Jaga | type STRADA TWIN, 65x200t06 133, 716W (45-35) | RUIMTE 02-15 | RAL 9010
705 | 2 | Convector | Jaga | type STRADA TWIN, 65x280t21 133, 2391W (45-35) | RUIMTE 02-18 & 02-19 | RAL 9010
706 |  | #REF! | #REF! | #REF! | #REF! | #REF!
707 |  | #REF! | #REF! | #REF! | #REF! | #REF!
708
709 |  | #REF! | #REF! | #REF! | #REF! | #REF!
#REF! |  | Droge koeler | Carrier Holland Heating | BDMS804C incl.coating, flenzen en schakelkast, aansl.3" Cu
711 |  | Trillingdemper (lev. CHH) | VCE Techniek | type: 10-GH-1000-H, GM MAUTING
712 |  | Dakkap (afblaaskap) | SMITSAIR | DK 3 Debiet 10.110 M³/h Inw. afm. 1200 × 1200mm |  | RAL 7035
713 |  | Split-unit buitendeel | Carrier | type: 40KMC 048-9, t.b.v techniek ruimte 01-26
714 |  | Gecombineerde rookgasafvoer | Burgerhout/M&G | Skyline 3000 HR AL CC 100-150 ZW, artikelnr. 3759800 |  | RAL 7021
artikelcode: 40.045.27.70
715 |  | Plakplaat | Cox Geelen | Diameter = 150mm platdak, artikelnr. 6338834
artikelcode: 232005
716 |  | Afzuigventilator | Colasit | CMV180 LO, PE, direct, incl. betonvoet 450x450x120mm | AV-01, t.b.v. Spuitcabine
|  | ( kunststof ) |  | incl. trillingdempers, PVC plakplaat rond 225 en
#REF! |  |  |  | kanaaldoorvoering rond 200, qv=600m3/h
#REF! |  |  |  | U=3x400V, P=0,25kW, I=0,81A
717 |  | Afzuigventilator | Colasit | CMV200 LO, PVC, direct, incl. betonvoet 450x450x120mm | AV-02, t.b.v. Zuurkast
#REF! |  | ( kunststof ) |  | incl. trillingdempers, PVC plakplaat rond 280 en
kanaaldoorvoering rond 250, 800m3/h
U=3x400V, P=0,25kW, I=0,81A
718 |  | Afzuigventilator | Colasit | CMV75 LO, PVC, direct, incl. betonvoet 450x225x120mm | AV-03, t.b.v. Chemicalienkast
|  | ( kunststof ) |  | incl. trillingdempers, PVC plakplaat rond 125 en
kanaaldoorvoering rond 110, qv=75m3/h
U=3x400V, P=0,12kW, I=0,45A
719 |  | Afzuigventilator | StorkAir | MX 110D, incl. GDH330, DOS330 en VAP 330-220 | AV-04, t.b.v. Puntafzuiging
kanaaldoorvoering rond 200, qv=240/440m3/h
U=400V, P=0,195kW, I=0,75A
720 |  | Afzuigventilator | StorkAir | MX 210D, incl. GDH450, DOS450 en VAP 450-315 | AV-05, t.b.v. Expeditie
kanaaldoorvoering rond 315, qv=1000m3/h
U=400V, P=0,394kW, I=0,98A
721 |  | Afzuigventilator | StorkAir | MX 210D, incl. GDH450, DOS450 en VAP 450-315 | AV-06, t.b.v. Sanitair
kanaaldoorvoering rond 315, qv=1700m3/h
U=400V, P=0,394kW, I=0,98A
722 |  | Afzuigventilator | StorkAir | MX 110D, incl. GDH330, DOS330 en VAP 330-200 | AV-10, t.b.v. Voorruimte
|  |  |  | kanaaldoorvoering rond 200, qv=300m3/h | klimaatkamer
U=400V, P=0,195kW, I=0,75A
723 |  | Daktrechter Pluvia | Geberit | Pluvia rond 56mm, artikelnr. 359.563.00.1, levering Klomp
incl. alles, levering klomp
724 |  | Bol gaasrooster | Dyka | incl. plakplaat, t.b.v. be-/ontluchting VWA, levering klomp
725 |  | Platdakontluchting | Dyka | traditioneel rond 80 incl. plakplaat, levering Klomp
726 |  | Spuwer |  | hwa spuwer afmeting: 65x325, spuwer, plakplaat etc |  | RAL 7005
727 |  |  |  | zie doorsnede F-F levering OOIJEVAAR
728 |  | #REF! | #REF! | #REF! | #REF! | #REF!
729 |  | #REF! | #REF! | #REF! | #REF! | #REF!
730 |  | Geluiddemper | Colasit | type CRD ø250-1000mm, uitvoering PVC | AV-02, t.b.v. Zuurkast
731 |  | Geluiddemper | Colasit | type CRD ø200-1000mm, uitvoering PVC | AV-01, t.b.v. Spuitcabine
732 |  | #REF! | #REF! | #REF! | #REF! | #REF!
733 |  | #REF! | #REF! | #REF! | #REF! | #REF!
734 |  | #REF! | #REF! | #REF! | #REF! | #REF!
735 |  | #REF! | #REF! | #REF! | #REF! | #REF!
736 |  | #REF! | #REF! | #REF! | #REF! | #REF!
737 |  | #REF! | #REF! | #REF! | #REF! | #REF!
738 |  | #REF! | #REF! | #REF! | #REF! | #REF!
739 |  | #REF! | #REF! | #REF! | #REF! | #REF!
740 |  | Oogdouche |  | (levering Klomp)
741 |  | B-klep | Jeavons | J120, DN15
#REF! |  | Gaskogelafsluiter | Econosto | fig. 1937, DN15
#REF!
744 |  | Snelsluitkoppeling | Atlas Copco | Koppeling: ErgoQIC H13-koppelingen,nippels:ErgoNIP H-13-nippels
745 |  | Persluchtfilter | Creemers | MFR 12
#REF! |  | Kogelafsluiter | Econosto | DN20, PN16
#REF! |  | #REF! | #REF! | #REF! | #REF! | #REF!
#REF! |  | #REF! | #REF! | #REF! | #REF! | #REF!
#REF! |  | #REF! | #REF! | #REF! | #REF! | #REF!
#REF! |  | Terugslagklep luchtafzuig | Bergschenhoek | ø125 | t.b.v. puntafzuiging AV-04
#REF! |  | Proceswatertank | Gems | Wandmontage, ø250-500mm, aansl. 1", vul-aftap 1/2"
#REF! |  |  |  | Materiaal=plaatstaal 5mm, inwendig: gestraald, uitwendig:
#REF! |  |  |  | gestraald en zinkprimer.
754 |  |  |  | Toebehoren: bevestigingsmiddelen, 2x kogelkraan 1/2" vul- en
755 |  |  |  | aftap, 1x kogelkraan 1", 1x inregelafsluiter 1".
756 |  | #REF! | #REF! | #REF! | #REF! | #REF!
757 |  | #REF! | #REF! | #REF! | #REF! | #REF!
758 |  | #REF! | #REF! | #REF! | #REF! | #REF!
759 |  | #REF! | #REF! | #REF! | #REF! | #REF!
760 |  | #REF! | #REF! | #REF! | #REF! | #REF!
#REF! |  | #REF! | #REF! | #REF! | #REF! | #REF!
#REF! |  | #REF! | #REF! | #REF! | #REF! | #REF!
#REF! |  | #REF! | #REF! | #REF! | #REF! | #REF!
764 |  | #REF! | #REF! | #REF! | #REF! | #REF!
765 |  | #REF! | #REF! | #REF! | #REF! | #REF!
766 |  | #REF! | #REF! | #REF! | #REF! | #REF!
767 |  | #REF! | #REF! | #REF! | #REF! | #REF!
768 |  | #REF! | #REF! | #REF! | #REF! | #REF!
769 |  | #REF! | #REF! | #REF! | #REF! | #REF!
#REF! |  | #REF! | #REF! | #REF! | #REF! | #REF!
#REF! |  | #REF! | #REF! | #REF! | #REF! | #REF!
#REF! |  | #REF! | #REF! | #REF! | #REF! | #REF!
#REF! |  | #REF! | #REF! | #REF! | #REF! | #REF!
#REF! |  | #REF! | #REF! | #REF! | #REF! | #REF!
#REF! |  | #REF! | #REF! | #REF! | #REF! | #REF!
#REF! |  | #REF! | #REF! | #REF! | #REF! | #REF!
#REF! |  | #REF! | #REF! | #REF! | #REF! | #REF!
#REF!
|  | Dienstloge single airco Unit |  |  |  |  | 2026

## bwd A 1e verd
4.57 | 8 | 19.57 | 47.57 |  | 10
STUKLIJST | [5 empty] | Versie 4.0 (746)
POS | AANTAL | BENAMING | FABRIKAAT | TYPE | CODE | KLEUR | Mededeling Patrick
1 |  | Gasfilter | Econosto | fig.1014 1/2"
2 |  | Gasfilter | Econosto | fig.1014 3/4"
3 |  | Gasfilter | Econosto | fig.1014 1"
4 |  | Gaskogelafsluiter | Econosto | Figuur 1937 1 ½"
5 |  | Gaskogelafsluiter | VSH | Figuur 060431.8 1 1/4" Bin × Bui | TU785162
6 |  | Gaskogelafsluiter | Econosto
7 |  | Gaskogelafsluiter | Econosto | fig.1619 2"
8 |  | Gasklepafsluiter | Econosto | fig.2011 DN100 PN10
9 |  | Gasgebrekklep | Schlumberger
10 |  | Klepafsluiter Rayon Patent | Econosto | fig.2011 DN100
11 |  | Gasmagneetafsluiter NO | Watts Industrie | type ? 3/4"
#REF! |  | #REF! | #REF! | #REF! | #REF! | #REF!
#REF! |  | #REF! | #REF! | #REF! | #REF! | #REF!
#REF! |  | #REF! | #REF! | #REF! | #REF! | #REF!
#REF! |  | #REF! | #REF! | #REF! | #REF! | #REF!
16 |  | Gasfilter | Econosto | fig.1014 1 1/4"
17 |  | Gaskogelafsluiter | Econosto | fig. 1619 1"
#REF! |  | #REF! | #REF! | #REF! | #REF! | #REF!
#REF! |  | #REF! | #REF! | #REF! | #REF! | #REF!
20 |  | Bufffervat 1500 ltr | Horos | Verticaal Buffervat VK 1500 diameter ø990mm × 2470mm | 816 020 070
21 |  |  |  | Uitw. geïsoleerd met 20 mm dampdichte isolatie
22 |  |  |  | Inclusief 2× ¾" voor aftap en beluchting
23 |  | Bufffervat 2000 ltr | Horos | Verticaal Buffervat VK 2000 diameter ø1140mm × 2510mm | 816 020 071
24 |  |  |  | Uitwendig gesioleerd met 20 mm dampdichte isolatie
25 |  |  |  | Inclusief 2× ¾" voor aftap en beluchting
#REF! |  | #REF! | #REF! | #REF! | #REF! | #REF!
#REF! |  | #REF! | #REF! | #REF! | #REF! | #REF!
#REF! |  | #REF! | #REF! | #REF! | #REF! | #REF!
#REF! |  | #REF! | #REF! | #REF! | #REF! | #REF!
#REF! |  | #REF! | #REF! | #REF! | #REF! | #REF!
#REF! |  | #REF! | #REF! | #REF! | #REF! | #REF!
#REF! |  | #REF! | #REF! | #REF! | #REF! | #REF!
#REF! |  | #REF! | #REF! | #REF! | #REF! | #REF!
#REF! |  | #REF! | #REF! | #REF! | #REF! | #REF!
#REF! |  | #REF! | #REF! | #REF! | #REF! | #REF!
#REF! |  | #REF! | #REF! | #REF! | #REF! | #REF!
#REF! |  | #REF! | #REF! | #REF! | #REF! | #REF!
#REF! |  | #REF! | #REF! | #REF! | #REF! | #REF!
#REF! |  | #REF! | #REF! | #REF! | #REF! | #REF!
#REF! |  | Radiator | Veha | type standaard 1600-900-22
#REF! |  | #REF! | #REF! | #REF! | #REF! | #REF!
#REF! |  | #REF! | #REF! | #REF! | #REF! | #REF!
#REF! |  | #REF! | #REF! | #REF! | #REF! | #REF!
#REF! |  | #REF! | #REF! | #REF! | #REF! | #REF!
#REF! |  | #REF! | #REF! | #REF! | #REF! | #REF!
#REF! |  | #REF! | #REF! | #REF! | #REF! | #REF!
#REF! |  | #REF! | #REF! | #REF! | #REF! | #REF!
#REF! |  | #REF! | #REF! | #REF! | #REF! | #REF!
#REF! |  | Radiator | Veha | type Plana 22 afmeting 3000x500
#REF! |  | Radiator | Veha | type Plana 22 afmeting 2000x600 Q=1110 W
#REF! |  | Radiator | Veha | type Plana 22 afmeting 3800x600 Q=2110 W
#REF! |  | Radiator | Veha | type Plana 22 afmeting 1000x600 Q=554 W
#REF! |  | Radiator | Veha | type Plana 22 afmeting 2200x600 Q=1230 W
#REF! |  | Radiator | Henrad | type 22 afmeting 1400x600 Q=990 W
#REF! |  | Radiator | Henrad | type 22 afmeting 1600x600 Q=1131 W
#REF! |  | Radiator | Henrad | type 22 afmeting 2000x600 Q=1414 W
#REF! |  | Radiator | Henrad | type 22 afmeting 1600x600 Q=1131 W
#REF! |  | Radiator | Henrad | type 11 afmeting 1200x600 Q-1200 W
#REF! |  | Radiator | Henrad | type 11 afmeting 1400x600 Q=1400 W
#REF! |  | Radiator | Henrad | type 11 afmeting 800x600 Q=800 W
#REF! |  | Radiator | Henrad | type 22 afmeting 1000x600 Q=707 W
62 |  | Radiator | Henrad | type 33 afmeting 2000x600 Q=1976 W
63 |  | Radiator | Henrad | type 22 afmeting 2200x600 Q=1555 W
64 |  | Radiator | Henrad | type 11 afmeting 1000x600 Q=1000 W
65 |  | Radiator | Henrad | type 11 afmeting 700x600 Q=700 W
66 |  | Radiator | Henrad | type 21 afmeting 900x600 Q=505 W
67 |  | Radiator | Henrad | type 22 afmeting 1000x600 Q=1778 W
68 |  | Radiator | Henrad | type 22 afmeting 500x600 Q=889 W
69 |  | Radiator | Henrad | type 11 afmeting 900x600 Q=900 W
70 |  | Radiator | Henrad | type 221 afmeting 1100x600 Q=1956 W
71 |  | Radiator | Henrad | type 22 afmeting 700x600 Q=495 W
72 |  | Radiator | Henrad | type 33 afmeting 1600x700 Q=1778 W
73 |  | Radiator | Henrad | type 11 afmeting 800x300
74 |  | Radiator | Henrad | type 11 afmeting 800x300
75 |  | Radiator | Henrad | type 11 afmeting 800x300
76 |  | Radiator | Henrad | type 11 afmeting 800x300
77 |  | #REF! | #REF! | #REF! | #REF! | #REF!
78 |  | #REF! | #REF! | #REF! | #REF! | #REF!
79 |  | #REF! | #REF! | #REF! | #REF! | #REF!
80 |  | Plintconvector | Prenger/Instamat | type AC145 Afmeting 700x255 afgifte 425 W
81 |  | Plintconvector | Prenger/Instamat | type AC145 Afmeting 500x255 afgifte 303 W
82 |  | Plintconvector | Prenger/Instamat | type AC145 Afmeting 900x255 afgifte 546 W
83 |  | Plintconvector | Prenger/Instamat | type AC145 Afmeting 1500x255 afgifte 911 W
84 |  | Plintconvector | Prenger/Instamat | type AC145 Afmeting 600x255 afgifte 364 W
85 |  | Plintconvector | Prenger/Instamat | type AC145 Afmeting 1200x255 afgifte 729 W
86 |  | Plintconvector | Prenger/Instamat | type AC145 Afmeting 2200x255 afgifte 1337 W
87 |  | Plintconvector | Prenger/Instamat | type AC285 Afmeting 1800x255 afgifte 1725 W
88 |  | #REF! | #REF! | #REF! | #REF! | #REF!
89 |  | #REF! | #REF! | #REF! | #REF! | #REF!
90 |  | Ribbenbuiskachel | Mecha Heat | type CB600 600 Watt
#REF! |  | #REF! | #REF! | #REF! | #REF! | #REF!
#REF! |  | #REF! | #REF! | #REF! | #REF! | #REF!
#REF! |  | Ribbenbuiskachel | Mecha Heat | type CB1875 1875 Watt
94 |  | Ribbenbuiskachel | Mecha Heat | type CB2500 2500 Watt
95 |  | Stralingspaneel | Enco | type 4-pijps Afmeting 3000 x 925
96 |  | Stralingspaneel | Enco | type 4-pijps Afmeting 2500 x 925
97 |  | #REF! | #REF! | #REF! | #REF! | #REF!
98 |  | #REF! | #REF! | #REF! | #REF! | #REF!
99 |  | #REF! | #REF! | #REF! | #REF! | #REF!
100 |  | #REF! | #REF! | #REF! | #REF! | #REF!
101 |  | #REF! | #REF! | #REF! | #REF! | #REF!
#REF! |  | #REF! | #REF! | #REF! | #REF! | #REF!
#REF! |  | #REF! | #REF! | #REF! | #REF! | #REF!
104 |  | #REF! | #REF! | #REF! | #REF! | #REF!
#REF! |  | #REF! | #REF! | #REF! | #REF! | #REF!
#REF! |  | #REF! | #REF! | #REF! | #REF! | #REF!
107 |  | Luchtverhitter | Mark Klimaattechniek | type MDA 223L, P=11,8 kW+voorzetraam met vertikale schoepen | Heater expeditie B-17
108 |  | Verwarmingsplaat elektrisch | Mecha Heat | type afm. 1000x200 inkl. Thermostaat
109 |  | #REF! | #REF! | #REF! | #REF! | #REF!
110 |  | CV-Ketel | Nefit | Ketel Netfit Topline HR 100 voorzien van EM10 Module
#REF! |  | #REF! | #REF! | #REF! | #REF! | #REF!
#REF! |  | #REF! | #REF! | #REF! | #REF! | #REF!
#REF! |  | #REF! | #REF! | #REF! | #REF! | #REF!
#REF! |  | #REF! | #REF! | #REF! | #REF! | #REF!
#REF! |  | #REF! | #REF! | #REF! | #REF! | #REF!
#REF! |  | #REF! | #REF! | #REF! | #REF! | #REF!
#REF! |  | #REF! | #REF! | #REF! | #REF! | #REF!
#REF! |  | #REF! | #REF! | #REF! | #REF! | #REF!
#REF! |  | #REF! | #REF! | #REF! | #REF! | #REF!
#REF! |  | #REF! | #REF! | #REF! | #REF! | #REF!
121 |  | #REF! | #REF! | #REF! | #REF! | #REF!
122 |  | #REF! | #REF! | #REF! | #REF! | #REF!
#REF! |  | #REF! | #REF! | #REF! | #REF! | #REF!
124 |  | #REF! | #REF! | #REF! | #REF! | #REF!
#REF! |  | #REF! | #REF! | #REF! | #REF! | #REF!
#REF! |  | #REF! | #REF! | #REF! | #REF! | #REF!
#REF! |  | #REF! | #REF! | #REF! | #REF! | #REF!
#REF! |  | #REF! | #REF! | #REF! | #REF! | #REF!
#REF! |  | #REF! | #REF! | #REF! | #REF! | #REF!
#REF! |  | #REF! | #REF! | #REF! | #REF! | #REF!
#REF! |  | #REF! | #REF! | #REF! | #REF! | #REF!
#REF! |  | #REF! | #REF! | #REF! | #REF! | #REF!
#REF! |  | #REF! | #REF! | #REF! | #REF! | #REF!
#REF! |  | #REF! | #REF! | #REF! | #REF! | #REF!
#REF! |  | #REF! | #REF! | #REF! | #REF! | #REF!
#REF! |  | #REF! | #REF! | #REF! | #REF! | #REF!
#REF! |  | #REF! | #REF! | #REF! | #REF! | #REF!
#REF! |  | #REF! | #REF! | #REF! | #REF! | #REF!
#REF! |  | #REF! | #REF! | #REF! | #REF! | #REF!
#REF! |  | #REF! | #REF! | #REF! | #REF! | #REF!
#REF! |  | #REF! | #REF! | #REF! | #REF! | #REF!
#REF! |  | #REF! | #REF! | #REF! | #REF! | #REF!
#REF! |  | #REF! | #REF! | #REF! | #REF! | #REF!
#REF! |  | #REF! | #REF! | #REF! | #REF! | #REF!
#REF! |  | Koelmachine/Warmtepomp | Carrier | 30RW245 koeling 185 kW, verwarming 268 kW
#REF! |  |  |  | Gekoeldwatertraject zomer/winter: 9-3 °C 10-4 °C
#REF! |  |  |  | Warmwatertraject zomer/winter: 42-48 °C 37,7-44 °C
#REF! |  | #REF! | #REF! | #REF! | #REF! | #REF!
#REF! |  | #REF! | #REF! | #REF! | #REF! | #REF!
#REF! |  | ExpansieAutomaat | Flamco | Flamco Flexcon M-K/C 110L 6Bar 23225
#REF! |  | Expansievat | Flamco | Flexcon 18/0,5 3 bar ¾" | TU2121036
#REF! |  | Expansievat | Flamco | Flexcon 35/0,5 3 bar ¾" | TU1800093
#REF! |  | Expansievat | Flamco | Flexcon 80/0,5 3 bar ¾" | TU6535405
#REF! |  | Expansievat | Flamco | Flexcon 110/0,5 3 bar 1" | TU6535454
#REF! |  | Expansievat | Flamco | Flexcon 140/0,5 3 bar 1" | TU6535421
#REF! |  | Expansievat | Flamco | Flexcon 12/0,5 3 bar 1/2"
#REF! |  | Expansievat | Flamco | Flexcon 25/0,5 3 bar ¾"
#REF! |  | Expansievat | Flamco | Flexcon 50/0,5 3 bar ¾"
159 |  | Expansievat | Flamco
160 |  | Expansievat | Flamco
161 |  | Expansievat | Flamco
#REF! |  | Aansluitconsole t.bv. Expansievat | Flamco | Figuur 27910 Flexconsole 8 t/m 25 | TU6535363
#REF! |  | Aansluitgroep met manometer | Flamco | Figuur 27290 ½" × 12mm | TU1783737
164 |  | Aansluitgroep met manometer | Flamco | AANSL. 1"
165 |  | Luchtafscheider | Flamco | type: Flamcovent, messing 1 1/2" binnendraad
166 |  | #REF! | #REF! | #REF! | #REF! | #REF!
167 |  | #REF! | #REF! | #REF! | #REF! | #REF!
168 |  | #REF! | #REF! | #REF! | #REF! | #REF!
169 |  | #REF! | #REF! | #REF! | #REF! | #REF!
170 |  | #REF! | #REF! | #REF! | #REF! | #REF!
171 |  | #REF! | #REF! | #REF! | #REF! | #REF!
172 |  | #REF! | #REF! | #REF! | #REF! | #REF!
173 |  | Circulatiepomp | Wilo | TOP-S 80/10 DM PN6 3~400 Volt 50Hz (Warmtepomp cond. 1) | CP-1
174 |  | Circulatiepomp | Wilo | TOP-S 80/10 DM PN6 3~400 Volt 50Hz (Warmtepomp cond. 2) | CP-2
175 |  | Circulatiepomp | Wilo | Stratos 65/1-12 PN6/10 1~230 Volt 50Hz (Transportpomp CV 1) | CP-3
176 |  | Circulatiepomp | Wilo | Stratos 65/1-12 PN6/10 1~230 Volt 50Hz (Transportpomp CV 2) | CP-4
177 |  | Circulatiepomp | Wilo | RS 25/6 EMK 3~400 Volt 50Hz (Verwarmer LBK 9) | CP-6
178 |  | Circulatiepomp | Wilo | RS 25/6 EMK 1~230 Volt 50Hz (Verwarmer LBK 11) | CP-7
179 |  | Circulatiepomp | Wilo | RS 25/6 EMK 1~230 Volt 50Hz (Verwarmer LBK 12) | CP-8
#REF! |  | Circulatiepomp | Wilo | IP-E 50/130-2,2/2 1~230 Volt 50Hz (TSA 1 secundair ) | CP-9
#REF! |  | Circulatiepomp | Wilo | TOP-S 80/10 DM PN6 3~400 Volt 50Hz (Warmtepomp verd. 1) | CP-10
#REF! |  | Circulatiepomp | Wilo | TOP-S 80/10 DM PN6 3~400 Volt 50Hz (Warmtepomp verd. 2) | CP-11
#REF! |  | Circulatiepomp | Wilo | Stratos 65/1-12 PN6/10 3~400 Volt 50Hz (Laden koude bron) | CP-12
#REF! |  | Circulatiepomp | Wilo | IP-E 50/150-4/2 1~230 Volt 50Hz (Laden-ontladen bron koude) | CP-13
#REF! |  | Circulatiepomp | Wilo | IL 80/210-3/4-S1 3~400 Volt 50Hz (Drycooler Laden koude) | CP-14
#REF! |  | Circulatiepomp | Wilo | Stratos 65/1-12 PN6/10 3~400 Volt 50Hz (GKW 1) | CP-15
187 |  | Circulatiepomp | Wilo | Stratos 65/1-12 PN6/10 1~230 Volt 50Hz (GKW 2) | CP-16
188 |  | #REF! | #REF! | #REF! | #REF! | #REF!
189 |  | Circulatiepomp | Wilo | TOP-S 30/10 DM PN6/10 3~400 Volt 50Hz (Twincoil LBK & AV 11) | CP-18
190 |  | Circulatiepomp | Wilo | TOP-S 25/10 DM PN6/10 3~400 Volt 50Hz (Twincoil LBK & AV 12) | CP-19
191 |  | Circulatiepomp | Wilo | IPL 32/100-0,55/2 3~400 Volt 50Hz (Twincoil LBK & AV 9) | CP-17
192 |  | #REF! | #REF! | #REF! | #REF! | #REF!
193 |  | #REF! | #REF! | #REF! | #REF! | #REF!
194 |  | #REF! | #REF! | #REF! | #REF! | #REF!
195 |  | #REF! | #REF! | #REF! | #REF! | #REF!
196 |  | #REF! | #REF! | #REF! | #REF! | #REF!
197 |  | #REF! | #REF! | #REF! | #REF! | #REF!
198 |  | #REF! | #REF! | #REF! | #REF! | #REF!
199 |  | Schroefcompressorstation | Creemers | RCA 4/200 Compact Air CD met opgebouwde koeldroger en | 1913940
200 |  |  |  | persluchtketel 200 ltr. Luchtopbrensgt bij 10 Bar 470 ltr/min
201 |  |  |  | Afmetingen (L×B×H) 1420 × 550 × 1255mm
#REF! |  | Fijnfilter | Creemers | Eminent fijnfilter EHF 2012 | 4511610
203 |  | Voorfilter | Creemers | Eminent voorfilter EPF 2012 | 4500510
204 |  | Condensaftapper | Creemers | EUM 5 Niveaugestuurd | 7220025
205 |  | Olie- en waterafscheider | Creemers | EUS 5 Eminet | 4380200
#REF! |  | Reiniger-reduceerventiel | Creemers | Euroserie MFR12 ½" | 4410300
#REF! |  | #REF! | #REF! | #REF! | #REF! | #REF!
#REF! |  | #REF! | #REF! | #REF! | #REF! | #REF!
#REF! |  | #REF! | #REF! | #REF! | #REF! | #REF!
#REF! |  | Flow-Transmitter(FT) | Endress & Hauser | 50W80, DN80, levering Imtech M&R
#REF! |  | #REF! | #REF! | #REF! | #REF! | #REF!
#REF! |  | #REF! | #REF! | #REF! | #REF! | #REF!
213 |  | #REF! | #REF! | #REF! | #REF! | #REF!
214 |  | #REF! | #REF! | #REF! | #REF! | #REF!
215 |  | #REF! | #REF! | #REF! | #REF! | #REF!
216 |  | #REF! | #REF! | #REF! | #REF! | #REF!
217 |  | #REF! | #REF! | #REF! | #REF! | #REF!
218 |  | #REF! | #REF! | #REF! | #REF! | #REF!
219 |  | #REF! | #REF! | #REF! | #REF! | #REF!
220 |  | #REF! | #REF! | #REF! | #REF! | #REF!
#REF! |  | #REF! | #REF! | #REF! | #REF! | #REF!
#REF! |  | #REF! | #REF! | #REF! | #REF! | #REF!
#REF! |  | #REF! | #REF! | #REF! | #REF! | #REF!
224 |  | #REF! | #REF! | #REF! | #REF! | #REF!
#REF! |  | Kogelafsluiter | Tour & Andersson | TA 510 NW10 G ⅜" met verlengde spindel | 58 503-610*
#REF! |  | Kogelafsluiter | Tour & Andersson | TA 510 NW15 G ½" met verlengde spindel | 58 503-615*
#REF! |  | Kogelafsluiter | Tour & Andersson | TA 510 NW20 G ¾" met verlengde spindel | 58 503-620*
#REF! |  | Kogelafsluiter | Tour & Andersson | TA 510 NW25 G 1" met verlengde spindel | 58 500-625
#REF! |  | Kogelafsluiter | Tour & Andersson | TA 510 NW32 G 1¼" met verlengde spindel | 58 500-632
#REF! |  | Kogelafsluiter | Tour & Andersson | TA 510 NW40 G 1½" met verlengde spindel | 58 500-640
#REF! |  | Kogelafsluiter | Tour & Andersson | TA 510 NW50 G 2" met verlengde spindel | 58 500-650
#REF! |  | #REF! | #REF! | #REF! | #REF! | #REF!
#REF! |  | Inregelafsluiter | Tour & Andersson | STA-D ½"
#REF! |  | Inregelafsluiter | Tour & Andersson | STA-D ¾"
#REF! |  | Inregelafsluiter | Tour & Andersson | STA-D 1"
#REF! |  | Inregelafsluiter | Tour & Andersson | STA-D 1 ¼"
#REF! |  | Inregelafsluiter | Tour & Andersson | STA-D 1 ½"
#REF! |  | Inregelafsluiter | Tour & Andersson | STA-D 2"
239 |  | Inregelafsluiter | Tour & Andersson | STA-F NW 65
240 |  | Inregelafsluiter | Tour & Andersson | STA-F NW 80
241 |  | Inregelafsluiter | Tour & Andersson | STA-F NW 100
242 |  | Inregelafsluiter | Tour & Andersson | STA-F NW 125
243 |  | Verlengde meetnippel | Tour & Andersson | ¼" lengte 103mm uitvoering recht | TU2390854
244 |  | #REF! | #REF! | #REF! | #REF! | #REF!
245 |  | Kogelafsluiter | Econosto | Figuur 1607 ½" | EC0160701/2E712
#REF! |  | Kogelafsluiter | Econosto | Figuur 1607 ¾" | EC0160703/4E712
247 |  | Kogelafsluiter | Econosto | Figuur 1607 1" | EC016070001E712
248 |  | Kogelafsluiter | Econosto | Figuur 1607 1 ¼" | EC0160711/4E712
249 |  | Kogelafsluiter | Econosto | Figuur 1607 1 ½" | EC0160711/2E712
250 |  | Vlinderklepafsluiter | Tyco Valves & Controls | Figuur 38 DN50
251 |  | Vlinderklepafsluiter | Tyco Valves & Controls | Figuur 38 DN65
252 |  | Vlinderklepafsluiter | Tyco Valves & Controls | Figuur 38 DN80
253 |  | Vlinderklepafsluiter | Tyco Valves & Controls | Figuur 38 DN100
254 |  | Vlinderklepafsluiter | Tyco Valves & Controls | Figuur 38 DN215
255 |  | Vlinderklepafsluiter | Tyco Valves & Controls | Figuur 38 DN150
256 |  | Vlinderklepafsluiter | Tyco Valves & Controls | Figuur 38 DN200
257 |  | Manometer | Econosto | Figuur 330 ½" 0 - 4 Bar kastdiameter ø100mm | EC003301E2C1110
#REF! |  | Manometer sifonpijp | Econosto | Figuur 350 ½"
259 |  | Manometerkraan | Econosto | Figuur 341 ½" | SY0034101/2CAAA
260 |  | #REF! | #REF! | #REF! | #REF! | #REF!
261 |  | #REF! | #REF! | #REF! | #REF! | #REF!
262 |  | Thermometer | Econosto | Figuur 661 -30 °C / 50 °C kastdiameter ø80mm insteek 40mm | EC00661BB0AA2CA
263 |  | Thermometer | Econosto | Figuur 661 -30 °C / 50 °C kastdiameter ø80mm insteek 60mm | EC00661BB0BA2CA
264 |  | Thermometer | Econosto | Figuur 661 -30 °C / 50 °C kastdiameter ø80mm insteek 100mm | EC00661BB0CA2CA
265 |  | Thermometer | Econosto | Figuur 661 0 °C / 120 °C kastdiameter ø80mm insteek 40mm | EC00661BG0AA2CA
266 |  | Thermometer | Econosto | Figuur 661 0 °C / 120 °C kastdiameter ø80mm insteek 60mm | EC00661BG0BA2CA
267 |  | Thermometer | Econosto | Figuur 661 0 °C / 120 °C kastdiameter ø80mm insteek 100mm | EC00661BG0CA2CA
268 |  | Thermometer | Econosto | Figuur 1656 -30°C / +50 °C Staafthermometer insteek 50mm
269 |  | Overstortbeveiliging | Flamco | Prescor DN15
270 |  | #REF! | #REF! | #REF! | #REF! | #REF!
271 |  | Luchtafscheider | Flamco | Flamcovent 50F DN50
272 |  | Luchtafscheider | Flamco | Flamcovent 65F DN65
273 |  | Luchtafscheider | Flamco | Flamcovent 80F DN80
#REF! |  | Luchtafscheider | Flamco | Flamcovent 100F DN100
#REF! |  | Waterfilter | Econosto | figuur 1019 DN100
276 |  | Waterfilter | Econosto | figuur 1019 DN50
277 |  | Waterfilter | Econosto | figuur 1019 DN65
278 |  | Waterfilter | Econosto | figuur 1019 DN80
279 |  | Waterfilter | Econosto | figuur 1019 DN125
280 |  | Compensator | Hibro compensatoren | Dilatoflex Type K Rubberkwaliteit CC NW100 L=140mm | 24CC0125KV
281 |  | #REF! | #REF! | #REF! | #REF! | #REF!
282 |  | #REF! | #REF! | #REF! | #REF! | #REF!
283 |  | #REF! | #REF! | #REF! | #REF! | #REF!
#REF! |  | Vul/aftapkraan | Econosto | figuur 450 ½" | EC0045001/2AB11
285 |  | Vul/aftapkraan | Econosto | figuur 450 ¾" | EC0045003/4AB11
286 |  | Veiligheidsventiel | Flamco | Prescor S700-5/4"
287 |  | Veiligheidsventiel | Flamco | Prescor S700-5/4" insteldruk 5 bar
288 |  | Terugslagklep | MRC Transmark | RK41 - 040 Gestra Disco Messing Korte bouwlengte PN16
289 |  | Terugslagklep | MRC Transmark | RK41 - 050 Gestra Disco Messing Korte bouwlengte PN16
290 |  | Terugslagklep | MRC Transmark | RK41 - 065 Gestra Disco Messing Korte bouwlengte PN16
291 |  | Terugslagklep | MRC Transmark | RK41 - 080 Gestra Disco Messing Korte bouwlengte PN16
292 |  | Terugslagklep | MRC Transmark | RK41 - 100 Gestra Disco Messing Korte bouwlengte PN16
293 |  | #REF! | #REF! | #REF! | #REF! | #REF!
294 |  | #REF! | #REF! | #REF! | #REF! | #REF!
#REF! |  | Radiator Ontluchtingsstop | Hummel | Draaibaar ½" | TU6737241
#REF! | 7 | Radiator Aftapper/slangtule | Hummel | Draaibaar + Aftappen vernikkeld ½" O-ring | TU6737282
#REF! | 7 | Radiatorafsluiter | Econosto | Figuur 2480 ½"
298 | 7 | Radiatorkoppeling | Econosto | Figuur 2490 ½" haaks
299 | 7 | Jaga ventiel | Comap | 2-pijps
300 | 7 | Thermostaatkop | Jaga | Chroom Wit |  | Chroom wit
301 |  | Regelafsluiter 2-weg | Siemens (lev. M&R) | VVG44.15-4 + SQS65 (LBK 1 koeler, voor voorverwarmer) | DB-101CV21
302 |  | Regelafsluiter 2-weg | Siemens (lev. M&R) | VVG44.15-2.5 + SQS65 (LBK 2 koeler, voor voorverwarmer) | DB-102CV21
303 |  | Regelafsluiter 2-weg | Siemens (lev. M&R) | VVG44.15-4 + SQS65 (LBK 3 koeler, voor voorverwarmer) | DB-103CV21
304 |  | Regelafsluiter 2-weg | Siemens (lev. M&R) | VVG44.15-2.5 + SQS65 (LBK 4 koeler, voor voorverwarmer) | DB-104CV21
305 |  | Regelafsluiter 2-weg | Siemens (lev. M&R) | VVG44.15-2,5 + SQS65 (LBK 5 koeler, voor voorverwarmer) | DB-105CV21
306 |  | Regelafsluiter 2-weg | Siemens (lev. M&R) | VVG44.15-1 + SQS65 (LBK 6 koeler, voor voorverwarmer) | DB-106CV21
#REF! |  | Regelafsluiter 2-weg | Siemens (lev. M&R) | VVG44.15-1,6 + SQS65 (LBK 7 koeler, voor voorverwarmer) | DB-107CV21
#REF! |  | Regelafsluiter 2-weg | Siemens (lev. M&R) | VVG44.15-2.5 + SQS65 (LBK 8 koeler, voor voorverwarmer) | DB-108CV21
309 |  | Regelafsluiter 2-weg | Siemens (lev. M&R) | VVG44.25-10 + SQS65 (LBK 9 koeler, na voorverwarmer) | DB-109CV21
310 |  | Regelafsluiter 2-weg | Siemens (lev. M&R) | VVG44.15-1 + SQS65 (LBK 10 koeler, voor voorverwarmer) | DB-110CV21
311 |  | Regelafsluiter 2-weg | Siemens (lev. M&R) | VVG44.25-10 + SQS65 (LBK 11 koeler, voor voorverwarmer) | DB-111CV21
312 |  | Regelafsluiter 2-weg | Siemens (lev. M&R) | VVG44.25-10 + SQS65 (LBK 12 koeler, na voorverwarmer) | DB-112CV21
313 |  | Regelafsluiter 2-weg | Siemens (lev. M&R) | VVG44.20-6.3 + SQS65 (LBK 1 verwarmer, na koeler) | DB-101CV11
314 |  | Regelafsluiter 2-weg | Siemens (lev. M&R) | VVG44.15-4 + SQS65 (LBK 2 verwarmer, na koeler) | DB-102CV11
315 |  | Regelafsluiter 2-weg | Siemens (lev. M&R) | VVG44.15-4 + SQS65 (LBK 3 verwarmer, na koeler) | DB-103CV11
316 |  | Regelafsluiter 2-weg | Siemens (lev. M&R) | VVG44.15-2.5 + SQS65 (LBK 4 verwarmer, na koeler) | DB-104CV11
317 |  | Regelafsluiter 2-weg | Siemens (lev. M&R) | VVG44.15-2.5 + SQS65 (LBK 5 verwarmer, na koeler) | DB-105CV11
318 |  | Regelafsluiter 2-weg | Siemens (lev. M&R) | VVG44.15-1.6 + SQS65 (LBK 6 verwarmer, na koeler) | DB-106CV11
319 |  | Regelafsluiter 2-weg | Siemens (lev. M&R) | VVG44.15-1.6 + SQS65 (LBK 7 verwarmer, na koeler) | DB-107CV11
320 |  | Regelafsluiter 2-weg | Siemens (lev. M&R) | VVG44.15-2.5 + SQS65 (LBK 8 verwarmer, na koeler) | DB-108CV11
321 |  | Regelafsluiter 2-weg | Siemens (lev. M&R) | VVG44.15-4 + SQS65 (LBK 9 verwarmer, voor koeler) | DB-109CV11
322 |  | Regelafsluiter 2-weg | Siemens (lev. M&R) | VVG44.15-1.6 + SQS65 (LBK 10 verwarmer, na koeler) | DB-110CV11
323 |  | Regelafsluiter 2-weg | Siemens (lev. M&R) | VVG44.15-4 + SQS65 (LBK 11 verwarmer, na koeler) | DB-111CV11
324 |  | Regelafsluiter 2-weg | Siemens (lev. M&R) | VVG44.15-4 + SQS65 (LBK 12 verwarmer, voor koeler) | DB-112CV11
325 |  | Regelafsluiter 2-weg | Siemens (lev. M&R) | VG44.20-6.3 + SQS65 (Aanvullende Verwarming) | DB-201CV11
326 |  | Regelafsluiter 3-weg | Belimo (lev. M&R) | H765N + AVY24-MTF looptijd 60s (warmtepomp 1 condensorzijde) | DB-11CV11
327 |  | Regelafsluiter 3-weg | Belimo (lev. M&R) | H764N + NVY24-MTF looptijd 35s (warmtepomp 1 verdamperzijde) | DB-11CV21
328 |  | Regelafsluiter 3-weg | Belimo (lev. M&R) | H765N + AVY24-MTF looptijd 60s (warmtepomp 2 condensorzijde) | DB-12CV11
329 |  | Regelafsluiter 3-weg | Belimo (lev. M&R) | H764N + NVY24-MTF looptijd 35s warmtepomp 2 verdamperzijde) | DB-12CV21
330 |  | Regelafsluiter 2-weg | Siemens (lev. M&R) | VKF46,80 + SQL85 (TSA2 laden koude bron verd.zijde | DB-34TV21
331 |  | Regelafsluiter 2-weg | Siemens (lev. M&R) | VVF41.49 + SKB60 (afsl.TSA 1 ontl.koude (afv.cond.w.)bronzijde) | DB-33CV41
332 |  | Regelafsluiter 2-weg | Siemens (lev. M&R) | VVF41.65 + SKC60 (3 afvoer cond.w.naar dryc.cond.zijde ) | DB-32CV11
333 |  | Regelafsluiter 2-weg | Siemens (lev. M&R) | VVF41.65 + SKC60 (4 extra laden met dryc. bronzijde) | DB-31CV41
334 |  | Regelafsluiter 2-weg | Siemens (lev. M&R) | VVF41.50 + SKB60 (afsl.TSA 2 laden koude bron bronzijde) | DB-34CV41
335 |  | O/D Vlinderklep | Siemens (lev. M&R) | VKF46.100 + SQL85 (afsl.TSA 4 extra laden met dryc. dryc. zijde) | DB-31TV31
336 |  | O/D Vlinderklep | Siemens (lev. M&R) | VKF46.100 + SQL85 (afsl.TSA 3 afv. Cond. W. met dryc. dryc. zijde) | DB-32TV31
337 |  | O/D Vlinderklep | Siemens (lev. M&R) | VVF41.49 + SKB60 (afsl.TSA 1 ontl.koude (afv.cond.w.)cond.zijde) | DB-33CV11
338 |  | #REF! | #REF! | #REF! | #REF! | #REF!
339 |  | Inregelafsluiter/2-wegregelklep | Danfoss(levering M&R) | AB-QM 1/2" (t.b.v. CV aansluiting inductie-units)
340 |  | Inregelafsluiter/2-wegregelklep | Danfoss(levering M&R) | AB-QM 1/2" (t.b.v. GKW aansluiting inductie-units)
341 |  | #REF! | #REF! | #REF! | #REF! | #REF!
342 |  | #REF! | #REF! | #REF! | #REF! | #REF!
343 |  | #REF! | #REF! | #REF! | #REF! | #REF!
344 |  | Luchtbehandelingskast 1 | Carrier Holland Heating | 39HQ 08.08 afm. 1378x1378x4258 mm | Depot 1, | RAL 7035
345 |  |  |  | 10.08 afm. 1698x1378x2658 mm | Stellingen B-01 | RAL 7035
346 |  | Luchtbehandelingskast 2 | Carrier Holland Heating | 39HQ 06.06 afm. 1058x1058x2769 mm | Depot 2, | RAL 7035
347 |  |  |  | afm. 1058x1058x3569 mm | Stellingen B-02 | RAL 7035
348 |  | Luchtbehandelingskast 3 | Carrier Holland Heating | 39HQ 07.08 afm. 1218x1378x4098 mm | Depot 3, | RAL 7035
349 |  |  |  | 08.08 afm. 1378x1378x2658 mm | Stellingen 01-03 | RAL 7035
350 |  | Luchtbehandelingskast 4 | Carrier Holland Heating | 39HQ 06.06 afm. 1058x1058x2769 mm | Depot 4 (01-04) & | RAL 7035
351 |  |  |  | afm. 1058x1058x2769 mm | Depot 5 (01-05) | RAL 7035
#REF! |  | Luchtbehandelingskast 5 | Carrier Holland Heating | 39HQ 05.06 afm. 898x1058x3778 mm | Depot 6, | RAL 7035
353 |  |  |  | 06.06 afm. 1058x1058x2498 mm | Textiel 02-06 | RAL 7035
354 |  | Luchtbehandelingskast 6 | Carrier Holland Heating | 39HQ 04.04 afm. 738x738x2769 mm | Depot 7, | RAL 7035
#REF! |  |  |  | afm. 738x738x3098 mm | Papier 02-07 | RAL 7035
#REF! |  | Luchtbehandelingskast 7 | Carrier Holland Heating | 39HQ 04.04 afm. 738x738x3938 mm | Depot 8, | RAL 7035
#REF! |  |  |  | 04.02 afm. 738x498x2498 mm | Fotografie 02-08 | RAL 7035
358 |  | Luchtbehandelingskast 8 | Carrier Holland Heating | 39HQ 05.06 afm. 898x1058x3778 mm | Depot 9, | RAL 7035
359 |  |  |  | 06.06 afm. 1058x1058x2498 mm | Stellingen 02-09 | RAL 7035
360 |  | Luchtbehandelingskast 9 | Carrier Holland Heating | 39HQ 07.04 afm. 1218x738x2178 mm | Atelier + MFR | RAL 7035
361 |  |  |  | afm. 1218x738x4578 mm |  | RAL 7035
362 |  | Luchtbehandelingskast 10 | Carrier Holland Heating | 39HQ 04.04 afm. 738x738x2769 mm | Pakruimte B-30 & | RAL 7035
363 |  |  |  | afm. 738x738x3098 mm | Quarantaine B-28 | RAL 7035
364 |  | Luchtbehandelingskast 11 | Carrier Holland Heating | 39HQ 06.04 afm. 1058x738x3138 mm | Make Up Air | RAL 7035
365 |  |  |  | 39HQ 05.04 afm. 898x738x2018 mm | Centrale afzuiging | RAL 7035
366 |  | Luchtbehandelingskast 12 | Carrier Holland Heating | 39HQ 06.02 afm. 1058x498x2178 mm | Kantoor | RAL 7035
367 |  |  |  | afm. 1058x738x4738 mm |  | RAL 7035
368 |  | Stoombevochtiging (LBK 1) | Geveke | MK5 Visual 5 4,8 kg/h incl. meldingsmodule RFS | 500×437×1057 (lbh)
369 |  | Stoombevochtiging (LBK 2) | Geveke | MK5 Visual 5 2,5 kg/h incl. meldingsmodule RFS | 500×437×1057 (lbh)
370 |  | Stoombevochtiging (LBK 3) | Geveke | MK5 Visual 5 4,1 kg/h incl. meldingsmodule RFS | 500×437×1057 (lbh)
371 |  | Stoombevochtiging (LBK 4) | Geveke | MK5 Visual 5 2,4 kg/h incl. meldingsmodule RFS | 500×437×1057 (lbh)
372 |  | Stoombevochtiging (LBK 5) | Geveke | MK5 Visual 5 2,0 kg/h incl. meldingsmodule RFS | 500×437×1057 (lbh)
373 |  | Stoombevochtiging (LBK 6) | Geveke | MK5 Visual 5 0,9 kg/h incl. meldingsmodule RFS | 500×437×1057 (lbh)
374 |  | Stoombevochtiging (LBK 7) | Geveke | MK5 Visual 5 0,3 kg/h incl. meldingsmodule RFS | 500×437×1057 (lbh)
375 |  | Stoombevochtiging (LBK 8) | Geveke | MK5 Visual 5 2,0 kg/h incl. meldingsmodule RFS | 500×437×1057 (lbh)
376 |  | Stoombevochtiging (LBK 9) | Geveke | MK5 Visual 5 25,8 kg/h incl. meldingsmodule RFS | 500×437×1057 (lbh)
377 |  | Stoombevochtiging (LBK 10) | Geveke | MK5 Visual 5 1,5 kg/h incl. meldingsmodule RFS | 500×437×1057 (lbh)
378 |  | Stoombevochtiging (LBK 12) | Geveke | MK5 Visual 5 21,8 kg/h incl. meldingsmodule RFS | 500×437×1057 (lbh)
379 |  | Stoomverdeelpijp | Geveke | CrNi ø45mm 81-1000 aansluiting 1¼" | CON1109466
380 |  | Stoomverdeelpijp | Geveke | CrNi ø45mm 81-800 aansluiting 1¼" | CON1109466
381 |  | Stoomverdeelpijp | Geveke | CrNi ø45mm 81-650 aansluiting 1¼" | CON1109676
382 |  | Stoomverdeelpijp | Geveke | CrNi ø45mm 81-500 aansluiting 1¼" | CON1109848
383 |  | Waterafsluiter + filter | Geveke | Z25A Messing ½" + Z25F Brons/RVS ½" | UBE220K/ZT-015
384 |  | Stoomslang | Geveke | Z10 ø54/42mm (1¼") | DEF2524800
385 |  | Condensslang | Geveke | KS10 ø12/8mm | CON2524796
386 |  | #REF! | #REF! | #REF! | #REF! | #REF!
387 |  | #REF! | #REF! | #REF! | #REF! | #REF!
388 |  | Dakafzuigventilator | Rucon | IRE 250 B Isolatieklasse IP44 inclusief plakplaat
389 |  | #REF! | #REF! | #REF! | #REF! | #REF!
390 |  | #REF! | #REF! | #REF! | #REF! | #REF!
391 |  | Platenwisselaar | Redenko | TL6-BFG-85 (Laden koude opslag)
392 |  | Platenwisselaar | Redenko | T5-MFG-25 (Ontladen koude) incl. isolatiemantel
393 |  | Platenwisselaar | Redenko | M10-BFM-47 (Afvoeren Condensorwarmte) incl. isolatiemantel
394 |  | Platenwisselaar | Redenko | TL10-BFM-80 (Laden Warmte/koude)
395 |  | #REF! | #REF! | #REF! | #REF! | #REF!
396 |  | #REF! | #REF! | #REF! | #REF! | #REF!
397 |  | #REF! | #REF! | #REF! | #REF! | #REF!
398 |  | #REF! | #REF! | #REF! | #REF! | #REF!
399 |  | #REF! | #REF! | #REF! | #REF! | #REF!
#REF! |  | #REF! | #REF! | #REF! | #REF! | #REF!
#REF! |  | #REF! | #REF! | #REF! | #REF! | #REF!
402 |  | #REF! | #REF! | #REF! | #REF! | #REF!
#REF! |  | #REF! | #REF! | #REF! | #REF! | #REF!
#REF! |  | #REF! | #REF! | #REF! | #REF! | #REF!
405 |  | #REF! | #REF! | #REF! | #REF! | #REF!
406 |  | #REF! | #REF! | #REF! | #REF! | #REF!
407 |  | #REF! | #REF! | #REF! | #REF! | #REF!
408 |  | #REF! | #REF! | #REF! | #REF! | #REF!
#REF! |  | #REF! | #REF! | #REF! | #REF! | #REF!
#REF! |  | #REF! | #REF! | #REF! | #REF! | #REF!
#REF! |  | #REF! | #REF! | #REF! | #REF! | #REF!
#REF! |  | Kanaalrooster | Trox | TRS-K5 afm: 425x125 |  | RAL 9010
#REF! |  | Kanaalrooster | Trox | TRS-K5 afm: 425x125 |  | RAL 9006
#REF! | 5 | Kanaalrooster | Trox | TRS-K5 afm: 425x125 |  | verzinkt
#REF! |  | Kanaalrooster | Trox | TRS-K5 afm: 325x125 toevoerrooster |  | Blank geanodiseerd aluminium
#REF! |  | Kanaalrooster | Trox | TRS-R5 afm: 525x75 toevoerrooster
#REF! |  | Kanaalrooster | Trox | TRS-K5 afm: 425x125 toevoerrooster
#REF! |  | Kanaalrooster | Trox | TRS-K5 afm: 425x125 toevoerrooster
#REF! |  | Kanaalrooster | Trox | TRS-K5 afm: 425x125 toevoerrooster
#REF! |  | Kanaalrooster | Trox | TRS-K5 afm: 425x125 toevoerrooster
#REF! |  | Kanaalrooster | Trox | TRS-K5 afm: 425x125 toevoerrooster
#REF! |  | Kanaalrooster | Trox | TRS-K5 afm: 425x125 toevoerrooster
#REF! |  | Kanaalrooster | Trox | TRS-K5 afm: 425x125 toevoerrooster
#REF! |  | Kanaalrooster | Trox | TRS-K5 afm: 425x125 toevoerrooster
#REF! |  | Kanaalrooster | Trox | TRS-K5 afm: 425x125 toevoerrooster
426 |  | Kanaalrooster | Trox | TRS-K5 afm: 425x125 toevoerrooster
427 |  | Kanaalrooster | Trox | TRS-K5 afm: 425x125 toevoerrooster
428 |  | Kanaalrooster | Trox | TRS-K5 afm: 425x125 toevoerrooster |  | verzinkt
429 | 4 | Kanaalrooster | Trox | TRS-RS afm: 525x125 retourrooster |  | verzinkt
430 |  | Kanaalrooster | Trox | TRS-KS afm: 1025x325 retourrooster |  | verzinkt
431 |  | Kanaalrooster | Trox | TRS-RS afm: 425x125 retourrooster |  | RAL 9010
432 |  | Kanaalrooster | Trox | TRS-KS afm: 325x125 retourrooster |  | verzinkt
433 |  | Kanaalrooster | Trox | TRS-RS afm: 625x75 retourrooster
434 |  | Kanaalrooster | Trox | TRS-KS afm: 1025x325 retourrooster
435 |  | Kanaalrooster | Trox | TRS-KS afm: 1025x325 retourrooster
436 |  | Kanaalrooster | Trox | TRS-KS afm: 1025x325 retourrooster
437 |  | Kanaalrooster | Trox | TRS-KS afm: 1025x325 retourrooster
438 |  | Kanaalrooster | Trox | TRS-KS afm: 1025x325 retourrooster
439 |  | Kanaalrooster | Trox | TRS-KS afm: 1025x325 retourrooster
440 |  | Kanaalrooster | Trox | TRS-KS afm: 1025x325 retourrooster
441 |  | Kanaalrooster | Trox | TRS-KS afm: 1025x325 retourrooster
442 |  | Kanaalrooster | Trox | TRS-KS afm: 1025x325 retourrooster
443 |  | Plafondrooster | Trox | DLQL-P-H/595x300 (toevoer en retourrooster) |  | RAL 9010
444 |  | Plafondrooster | Interland Techniek | IT559 ø500 | BGA B22 | RAL 9006, aluminium
445 |  | Rond wervelrooster | Trox | RFD-R-D-A/125 (toevoer en retourrooster) | BGA B19 | RAL 9006, aluminium
446 | 10 | Plafondrooster | Trox | DLQL-P-H/595x400 |  | RAL 9010
447 |  | Plafondrooster | Trox | DLQL-P-H/595x300 (toevoer en retourrooster) | ruimte 01-17 Garderobe
448 |  | Wandvensterbankrooster | Waterloo | ALG15/525x125
449 |  | Plafondrooster | Waterloo | MWVPD-4-315 (ovaal)
450 | 1 | Beplating om kanalen | ntb | i.o.m. architect, Beplating om kanalen in gangzone 01-11
451 |  | Plafondrooster | Waterloo | MWVPD-R-125
452 |  | Plafondrooster | Waterloo | MWVPD-R-200
453 | 5 | Plafondrooster | Trox | DLQL-P-H/500 | 1A 01-23 | RAL 9010
454 |  | #REF! | #REF! | #REF! | #REF! | #REF!
455 |  | Kleppenregister | Airpro | type JZB afm.: 1500x600
456 |  | Kleppenregister | Airpro | type JZB afm.: 900x400
457 |  | Kleppenregister | Airpro | type JZB afm.: 1250x400
458 |  | Kleppenregister | Airpro | type JZB afm.: 700x600
459 |  | Kleppenregister | Airpro | type JZB afm.: 650x600
460 |  | Kleppenregister | Airpro | type JZB afm.: 950x400
461 |  | Kleppenregister | Airpro | type JZB afm.: 850x400
462 |  | Kleppenregister | Airpro | type JZB afm.: 800x800
463 |  | Kleppenregister | Airpro | type JZB afm.: 800x600
464 |  | Kleppenregister | Airpro | type JZB afm.: 1000x400
465 |  | Kleppenregister | Airpro | type JZB afm.: 550x200
466 |  | #REF! | #REF! | #REF! | #REF! | #REF!
467 |  | Terugslagklep | Interland Techniek | IT703, afm.500x300, B17 expeditieruimte
#REF! |  | #REF! | #REF! | #REF! | #REF! | #REF!
469 |  | #REF! | #REF! | #REF! | #REF! | #REF!
470 |  | Rozet | Trox | type LVS/125/G1 |  | RAL 9010
471 | 4 | Rozet | Trox | type LVS/100/G1 |  | RAL 9010
472 |  | Rozet | Interland Techniek | IT ø125
473 |  | Rozet | Interland Techniek | IT ø100
474 |  | Rozet toevoerlucht | Interland Techniek | IT PVT ø125
475 |  | Rozet toevoerlucht | Interland Techniek | IT PVT ø100
476 |  | Buitenluchtrooster | Interland Techniek | IT559 ø200 | BGA B17 | RAL 9006, aluminium
477 |  | Wandrooster | Trox | TRS 600x300 | toevoerlucht expeditie | Thermisch verzinkt
478 |  | Buitenluchtrooster | JAZO | afm. 1500x1000 (aanzuigrooster TR bwd.D)
479 |  | Buitenluchtrooster | JAZO | afm. 600x400
#REF! |  | Buitenluchtrooster | Ducowall 50z | levering derden
481 |  | Buitenluchtrooster | JAZO | afm.: 1225x1225
#REF! |  | Buitenluchtrooster | JAZO | afm.: 1625x1425 (LBK8 publiekshal)
#REF! |  | Buitenluchtrooster | JAZO | afm.: 1225x1025
484 |  | Buitenluchtrooster | JAZO | afm.: 2025x1625 (LBK1/LBK2)
485 |  | Buitenluchtrooster | JAZO | afm.: 1825x1625 (LBK3)
486 |  | Buitenluchtrooster | Waterloo | afm.: 600x600 (Condensor BDD)
487 |  | Buitenluchtrooster | Waterloo | afm.: 1000x1000 (LBK 16)
488 | 2 | VAV-regelaar | Trox | TVR-Easy / 315 / D2, Gewicht=4,8kg
489 | 2 | VAV-regelaar | Trox | TVJ-Easy / 600x200, Gewicht=13kg
490 |  | VAV-regelaar | Trox | TVJ-Easy / 300x300, Gewicht=10kg
491 |  | VAV-regelaar | Trox | TVJ-Easy / 1000x800, Gewicht = 32kg
492 |  | #REF! | #REF! | #REF! | #REF! | #REF!
493 |  | #REF! | #REF! | #REF! | #REF! | #REF!
494 |  | #REF! | #REF! | #REF! | #REF! | #REF!
495 |  | #REF! | #REF! | #REF! | #REF! | #REF!
496 |  | #REF! | #REF! | #REF! | #REF! | #REF!
497 |  | #REF! | #REF! | #REF! | #REF! | #REF!
498 |  | ConstantVolumeRegelaar | Trox | type CVR 100
499 |  | Geluiddemper | Trox | XSA100-67-9-WF / 1500x900x1500 LBK 1-T
500 |  | Geluiddemper | Trox | MSA200-200-3-PF / 1200x900x2000 LBK 1-A
501 |  | Geluiddemper | Trox | MSA200-100-3-PF / 900x750x1500 LBK 2
502 |  | Geluiddemper | Trox
503 |  | Geluiddemper | Trox | XSA300-300-2-PF / 1200x900x500 LBK 3-TOEVOER
504 |  | Geluiddemper | Trox | XSA100-83-6-PF / 1100x450x1000 LBK 3-RETOUR
505 |  | Geluiddemper | Trox | XSA200-100-3-PF / 900x600x500 LBK 4 RETOUR
#REF! |  | Geluiddemper | Trox | XSA100-83-62-PF / 1100x600x1250 BUITENLUCHTAANZUIG
#REF! |  | Geluiddemper | Trox | XSA200-100-3-PF / 900x500x500 LBK 5-RETOUR
#REF! |  | Geluiddemper | Trox
#REF! |  | Geluiddemper | Trox | XSA100-50-4-PF / 600x600x500 LBK 6 - TOEVOER
#REF! |  | Geluiddemper | Trox | XSA100-50-4-PF / 600x450x500 LBK 6 - RETOUR
#REF! |  | Geluiddemper | Trox
512 |  | Geluiddemper | Trox
513 |  | Geluiddemper | Trox | XSA200-100-3-PF / 900x400x500 LBK 8-RETOUR
514 |  | Geluiddemper | Trox | MSA200-100-3-PF / 1200x600x1000 LBK 8-TOEVOER
515 |  | Geluiddemper | Trox | XSA200-117-3-PD / 950x350x1500 LBK 9-RETOUR
516 |  | Geluiddemper | Trox | XSA200-117-3-PD / 950x350x1500 LBK 9-TOEVOER
517 |  | Geluiddemper | Trox | MSA200-100-2-PF / 600x400x1500 LBK 10
518 |  | Geluiddemper | Trox
519 |  | Geluiddemper | Trox | MSA100-50-6-PF / 900x450x1500 LBK 11-T
520 |  | Geluiddemper | Trox | MSA100-75-4-PF / 700x600x1500 LBK 11-A
521 |  | Geluiddemper | Trox
522 |  | Geluiddemper | Trox | MSA200-150-2-PF / 700x350x1250 LBK 12-A
523 |  | Geluiddemper | Trox
524 |  | Geluiddemper | Trox
525 |  | Geluiddemper | Trox
526 | 1 | Brandklep | Trox | FKN-EN afm. 800x350 |  | verzinkt
527 |  | Rook/luchtfilter | Lucom | type: Visionair 1 PRR 695 m3/hr
528 |  | Brandklep | Trox | FKN-EN afm. 900x450 |  | verzinkt
529 |  | Brandklep | Trox | FKN-EN afm. 1800x450 (bestaand uit 2 x 900x450) |  | verzinkt
530 |  | Brandklep | Trox | FKN-EN afm. 1500x600 |  | verzinkt
531 | 2 | Brandklep | Trox | FKN-EN afm. 500x300 |  | verzinkt
532 |  | Brandklep | Trox | FKN-EN afm. 400x400 |  | verzinkt
533 |  | Brandklep | Trox | FKN-EN afm. 850x400 |  | verzinkt
534 |  | Brandklep | Trox | FKN-EN afm. 300x200
535 |  | Brandklep | Trox | FKN-EN afm. 900x350 |  | verzinkt
536 |  | Brandklep | Trox | FKN-EN afm. 1500x450 |  | verzinkt
537 |  | Brandklep | Trox | FKN-EN afm. 800x450 |  | verzinkt
538 |  | Brandklep | Trox | FKN-EN afm. 500x350 |  | verzinkt
539 |  | Brandklep | Trox | FKN-EN afm. 550x400 |  | verzinkt
540 |  | Brandklep | Trox | FKN-EN afm. 1000x400 |  | verzinkt
541 |  | Brandklep | Trox | FKN-EN afm. 500x400 |  | verzinkt
542 |  | Brandklep | Trox | FKN-EN afm. 1000x600 |  | verzinkt
543 |  | Brandklep | Trox | FKN-EN afm. 1000x600 |  | verzinkt
544 |  | Brandklep | Trox | FKN-EN afm. 1000x600 |  | verzinkt
545 |  | Aluminium Slang | Trox | Aero-Aluphon flexibele slang ø125 |  | verzinkt
546 |  | Aluminium Slang | Trox | Aero-Aluphon flexibele slang ø160 |  | verzinkt
547 |  | Aluminium Slang | Trox | Aero-Aluphon flexibele slang ø200 |  | verzinkt
548 |  | Aluminium Slang | Trox | Aero-Aluphon flexibele slang ø250 |  | verzinkt
549 | 2 | Brandklep | Trox | FKR-04-NEN ø250 |  | verzinkt
550 | 3 | Brandklep | Trox | FKRS-04-NEN ø200 |  | verzinkt
551 |  | Brandklep | Trox | FKRS-04-NEN ø100 |  | verzinkt
552 |  | Afsluitklep ø100 | Trox | serie AK inkl. servomotor |  | verzinkt
553 |  | Afsluitklep ø125 | Trox | serie AK inkl. servomotor |  | verzinkt
554 |  | Wandrooster | Interland Techniek | SK 4000x2400 54% doorlaat ( levering derden )
555 |  | Brandklep | Trox | FKR-04-NEN afmeting ø315mm |  | verzinkt
556 |  | Kanaalrooster | Trox | TR-AG afm. 825x125 |  | verzinkt
557 |  | Brandklep | Trox | FKN-EN afmeting 550x300 |  | verzinkt
558 |  | Brandklep | Trox | FKN-EN afm. 650x500 |  | verzinkt
559 |  | Brandklep
560 |  | Blusgasinstallatie | Saval | FM-200 inkl. vieuw early warning detectiesysteem
561 |  | Brandklep | Trox | FKRS-04-NEN afmeting ø160mm |  | verzinkt
562 |  | Brandklep | Trox | FKN-EN afm. 1000×200 |  | verzinkt
563 |  | Brandklep | Trox | FKN-EN afmeting 400mm × 300mm |  | verzinkt
564 |  | Brandklep |  |  |  | verzinkt
565 |  | Brandklep | Trox | FKN-EN afmeting 600mm × 200mm |  | verzinkt
566 |  | Brandklep | Trox | FKR-04-NEN afmeting ø125mm |  | verzinkt
567 |  | Brandklep | Waterloo | FKN-EN afmeting 200x200 |  | verzinkt
568 |  | Brandklep | Waterloo | FKN-EN afmeting 800x200 |  | verzinkt
569 |  | Brandklep | Trox | FKR-04-NEN afmeting Ø 400 |  | verzinkt
570 |  | Brandklep | Waterloo | FKN-EN afmeting 600x400 |  | verzinkt
571 |  | Brandklep | Waterloo | FKN-EN afmeting1200x300 |  | verzinkt
572 |  | Brandklep | Waterloo | CU2+CFTH-72 afmeting:900x250 |  | verzinkt
573 |  | Brandklep | Waterloo | FKN-EN afmeting400x250 |  | verzinkt
574 |  | Brandklep | Waterloo | FKN-EN afmeting800x400 |  | verzinkt
575 |  | Brandklep | Waterloo | FKN-EN afmeting 1100mm × 600mm |  | verzinkt
576 |  | #REF! | #REF! | #REF! | #REF! | #REF!
577 |  | Splitunit | Carrier | type 40KMC048-9comp/38GLP-36G6, Pnom. 9,54kW
578 |  | #REF! | #REF! | #REF! | #REF! | #REF!
579 |  | #REF! | #REF! | #REF! | #REF! | #REF!
580 |  | Constant Volumeregelaar | Trox | RN 250 D2 800 M³/h LBK 01
581 |  | Constant Volumeregelaar | Trox | RN 160 D2 375 M³/h LBK 02
582 |  | Constant Volumeregelaar | Trox | RN 200 D2 675 M³/h LBK 03
583 |  | Constant Volumeregelaar | Trox | RN 160 D2 400 M³/h LBK 04
584 |  | Constant Volumeregelaar | Trox | RN 160 D2 370 M³/h LBK 05
585 |  | Constant Volumeregelaar | Trox | RN 100 D2 120 M³/h LBK 06
586 |  | Constant Volumeregelaar | Trox | RN 100 D2 70 M³/h LBK 07
587 |  | Constant Volumeregelaar | Trox | RN 160 D2 325 M³/h LBK 08
588 |  | Constant Volumeregelaar | Trox | RN 125 D2 250 M³/h LBK 10
589 |  | Open/Dicht klep | Trox | AK 100 D2 voorzien van servomotor
#REF! |  | Open/Dicht klep | Trox | AK 125 D2 voorzien van servomotor
591 |  | Open/Dicht klep | Trox | AK 160 D2 voorzien van servomotor
#REF! |  | Open/Dicht klep | Trox | AK 200 D2 voorzien van servomotor
#REF! |  | Open/Dicht klep | Trox | AK 250 D2 voorzien van servomotor
594 |  | #REF! | #REF! | #REF! | #REF! | #REF!
595 |  | #REF! | #REF! | #REF! | #REF! | #REF!
596 |  | #REF! | #REF! | #REF! | #REF! | #REF!
597 |  | #REF! | #REF! | #REF! | #REF! | #REF!
598 |  | #REF! | #REF! | #REF! | #REF! | #REF!
599 |  | #REF! | #REF! | #REF! | #REF! | #REF!
600 |  | Close Control unit(binnen-unit) | IBK Compac | Toscana D17H
601 |  | Close Control unit(buiten-unit) | IBK Compac | Guntner GFV-052C/1
602 |  | Multisplit systeem (binnen-unit) | Carrier | type 42HQM012
603 |  | Multisplit systeem (buiten-unit) | Carrier | type Inverter 38VYM 028
604 |  | Ventilatorconvector | Carrier | type 42 EM 1.0, 2,37 kW (6/12°C)
605 |  | #REF! | #REF! | #REF! | #REF! | #REF!
606 |  | #REF! | #REF! | #REF! | #REF! | #REF!
607 |  | #REF! | #REF! | #REF! | #REF! | #REF!
#REF! |  | #REF! | #REF! | #REF! | #REF! | #REF!
#REF! |  | #REF! | #REF! | #REF! | #REF! | #REF!
#REF! |  | #REF! | #REF! | #REF! | #REF! | #REF!
#REF! |  | #REF! | #REF! | #REF! | #REF! | #REF!
#REF! |  | #REF! | #REF! | #REF! | #REF! | #REF!
#REF! |  | #REF! | #REF! | #REF! | #REF! | #REF!
614 |  | #REF! | #REF! | #REF! | #REF! | #REF!
615 |  | #REF! | #REF! | #REF! | #REF! | #REF!
616 |  | #REF! | #REF! | #REF! | #REF! | #REF!
617 |  | #REF! | #REF! | #REF! | #REF! | #REF!
618 |  | #REF! | #REF! | #REF! | #REF! | #REF!
#REF! |  | #REF! | #REF! | #REF! | #REF! | #REF!
#REF! |  | #REF! | #REF! | #REF! | #REF! | #REF!
#REF! |  | #REF! | #REF! | #REF! | #REF! | #REF!
#REF! |  | #REF! | #REF! | #REF! | #REF! | #REF!
#REF! |  | #REF! | #REF! | #REF! | #REF! | #REF!
#REF! |  | #REF! | #REF! | #REF! | #REF! | #REF!
#REF! |  | #REF! | #REF! | #REF! | #REF! | #REF!
#REF! |  | #REF! | #REF! | #REF! | #REF! | #REF!
#REF! |  | #REF! | #REF! | #REF! | #REF! | #REF!
#REF! |  | #REF! | #REF! | #REF! | #REF! | #REF!
#REF! |  | #REF! | #REF! | #REF! | #REF! | #REF!
#REF! |  | Brandklep | Trox | FKN-EN afm. 350x200 |  | verzinkt
#REF! |  | #REF! | #REF! | #REF! | #REF! | #REF!
#REF! |  | #REF! | #REF! | #REF! | #REF! | #REF!
#REF! |  | #REF! | #REF! | #REF! | #REF! | #REF!
#REF! |  | #REF! | #REF! | #REF! | #REF! | #REF!
#REF! |  | #REF! | #REF! | #REF! | #REF! | #REF!
#REF! |  | #REF! | #REF! | #REF! | #REF! | #REF!
#REF! |  | #REF! | #REF! | #REF! | #REF! | #REF!
#REF! |  | #REF! | #REF! | #REF! | #REF! | #REF!
#REF! |  | #REF! | #REF! | #REF! | #REF! | #REF!
#REF! |  | #REF! | #REF! | #REF! | #REF! | #REF!
#REF! |  | #REF! | #REF! | #REF! | #REF! | #REF!
#REF! |  | #REF! | #REF! | #REF! | #REF! | #REF!
#REF! |  | #REF! | #REF! | #REF! | #REF! | #REF!
644 |  | #REF! | #REF! | #REF! | #REF! | #REF!
#REF! |  | Brandklep | Trox | FKN-EN afm. 500x300 |  | verzinkt
#REF! |  | Brandklep | Trox | FKN-EN afm. 700x300 |  | verzinkt
#REF! |  | Brandklep | Trox | FKN-EN afm. 800x400 |  | verzinkt
#REF! |  | Brandklep | Trox | FKR-04-NEN ø315 |  | verzinkt
#REF! |  | Brandklep | Trox | FKN-EN afm. 1200x400 |  | verzinkt
#REF! |  | Regelafsluiter 3-weg | M&R levering | type DN65
#REF! |  | Regelafsluiter 3-weg |  | type DN80
#REF! |  | Temp./RV Transmitter | Siemens | type QFA3160, levering M&R |  | Ral7001+Ral7035
#REF! |  | Multi-Channel Display | KIMO | type ATE300, levering M&R |  | RVS
#REF! |  | Servomotor | Belimo | type ?????? Lev. M&R
#REF! |  | #REF! | #REF! | #REF! | #REF! | #REF!
#REF! |  | Brandklep | Trox | FKS-EN afm. 600x150 |  | verzinkt
#REF! | 2 | Brandklep | Trox | FKRS-04-NEN ø160 |  | verzinkt
#REF! |  | Brandklep | Trox | FKN-EN afm. 600x300 |  | verzinkt
659 |  | Brandklep | Trox | FKN-EN afm. 900x400 |  | verzinkt
660 |  | Brandklep | Trox | FKN-EN afm. 1500x500 |  | verzinkt
661 |  | Brandklep | Trox | FKRS-04-NEN ø125 |  | verzinkt
662 | 2 | Terugstroombeveiliging | Watts-Ocean | type EA 55.1, Ф22,levering Klomp
663 | 2 | Stopkraan | VSH | ø22, PN10
664 |  | #REF! | #REF! | #REF! | #REF! | #REF!
665 |  | Flow-Transmitter(FT) | M&R levering | type DN65
666 | 2 | Brandslanghaspel | Ajax Brandbeveiliging | type VariGrip Basic met omkasting (levering Klomp) |  |  | Contract in eigen beheer
667 |  | Brandslanghaspel | Ajax Brandbeveiliging | type VariGrip Basic inbouw met omkasting |  | RAL 9010?? | Contract in eigen beheer
668 |  | Brandslanghaspel | Ajax Brandbeveiliging | type VariGrip Basic, muurmontage zonder kast (levering Klomp) |  |  | Contract in eigen beheer
#REF! | 6 | Schuimblusser | Ajax Brandbeveiliging | ES6h-c, 5kg, inhoud 6dm3 (levering Klomp) |  |  | Contract in eigen beheer
670 |  | #REF! | #REF! | #REF! | #REF! | #REF!
671 |  | Drukverhogingsunit | Duijvelaar | type: HU2-DPVE4-30MCF, levering Klomp
672 |  | #REF! | #REF! | #REF! | #REF! | #REF!
673 |  | #REF! | #REF! | #REF! | #REF! | #REF!
674 |  | Driedelige koppeling | n.t.b. | 125 PE - DN100
675 |  | Driedelige koppeling | n.t.b. | 50 PE - 1 1/4"
676 |  | #REF! | #REF! | #REF! | #REF! | #REF!
677 |  | Geperforeerd toevoerrooster | Krantz | OC-Q-600/600x600-K-O, Qv=505m3/h, met plenumbox |  | RAL 7038 GRIJS
#REF! |  | Verdringingsrooster | Krantz | Q-R-880x880x200, Qv=220m3/h |  | RAL 7038 GRIJS
679 |  | Rond axiaal wervelroosters | Krantz | DD-NK-DN100-4.125-R01-PD, Qv=75m3/h |  | RAL 7038 GRIJS
680 |  | Regelklep |  | levering luchtkanalenleverancier |  | verzinkt
681 | 2 | Terugslagklep | Watts-Ocean | 55.1 met aftapmogelijkheid, Ф15, PN10
682 |  | Geveltapkraan (met sleutel) | Raminex | type 11202 (levering Klomp)
683 |  | Gevelplaat (rond) | VSH | Gevelplaat type 049160.1 (levering Klomp)
#REF! |  | Beluchterskraan | Raminex | type: 11001 (levering Klomp)
685 |  | Waterdetector | Kuebler | FE/AFE (levering Meet- & Regeltechniek)
#REF! | 2 | Close-in boiler | Daalderop | inhoud 5 dm3, t.b.v. pantry's (levering Klomp)
#REF! | 1 | Close-up boiler | Daalderop | inhoud 15 dm3 (t.b.v. uitstortgootsteen) (levering Klomp)
688 | 1 | Mono-boiler | Daalderop | inhoud 120 dm3,incl. Inlaatcombinatie en trechter (levering Klomp),
689 |  | #REF! | #REF! | #REF! | #REF! | #REF!
#REF! |  | Kanaalrooster | Trox | TRS-KS afm: 625x125 retourrooster | BGA B-30 | Thermisch verzinkt
691 |  | Kanaalrooster | Trox | TRS-KS afm: 425x125 retourrooster | BGA B-30 | Thermisch verzinkt
692 |  | Kanaalrooster | Trox | TRS-KS afm: 625x125 toevoerrooster | BGA B-28 | Thermisch verzinkt
693 |  | Rond wervelrooster | Trox | RFD-R-D-A/250 (toevoerrooster) | BGA B-21 | RAL 9006, aluminium
694 |  | Plafondrooster | Trox | DLQL-P-H/595x400 | BGA B-28 | Thermisch verzinkt
695 |  | Rond wervelrooster | Trox | RFD-R-K/250 (retourrooster), ZONDER PLENUMBOX | BGA B-21 | RAL 9006, aluminium
696 |  | #REF! | #REF! | #REF! | #REF! | #REF!
697 |  | Convector | Jaga | type STRADA TWIN, 65x200t21 133, 1798W (45-35) | BGA B-21 | RAL9010
698 |  | Convector | Jaga | type STRADA TWIN, 65x280t21 133, 2518W (45-35) | BGA B-19 | RAL7005
699 |  | Convector | Jaga | type STRADA TWIN, 65x160t21 133, 1589W (45-35) | BGA B-20 | RAL7005
700 | 1 | Convector | Jaga | type STRADA TWIN, 65x100t21 133, 1297W (45-35) | 45292 | RAL9010
701 | 6 | Convector | Jaga | type STRADA TWIN, 65x200t21 133, (45-35) | RUIMTEN 01-22, 01-24 & 01-23 | RAL9010
702 |  | Plafondrooster | Trox | DLQL-P-H/595x300 (toevoer en retourrooster) | BGA B-28 | Thermisch verzinkt
#REF! | 0 | Convector | Jaga | type STRADA TWIN, 65x280t21 133, 2295W (45-35) | RUIMTE 02-17 | RAL 9010
704 | 0 | Convector | Jaga | type STRADA TWIN, 65x200t06 133, 716W (45-35) | RUIMTE 02-15 | RAL 9010
705 | 0 | Convector | Jaga | type STRADA TWIN, 65x280t21 133, 2391W (45-35) | RUIMTE 02-18 & 02-19 | RAL 9010
706 |  | #REF! | #REF! | #REF! | #REF! | #REF!
707 |  | #REF! | #REF! | #REF! | #REF! | #REF!
708
709 |  | #REF! | #REF! | #REF! | #REF! | #REF!
#REF! |  | Droge koeler | Carrier Holland Heating | BDMS804C incl.coating, flenzen en schakelkast, aansl.3" Cu
711 |  | Trillingdemper (lev. CHH) | VCE Techniek | type: 10-GH-1000-H, GM MAUTING
712 |  | Dakkap (afblaaskap) | SMITSAIR | DK 3 Debiet 10.110 M³/h Inw. afm. 1200 × 1200mm |  | RAL 7035
713 |  | Split-unit buitendeel | Carrier | type: 40KMC 048-9, t.b.v techniek ruimte 01-26
714 |  | Gecombineerde rookgasafvoer | Burgerhout/M&G | Skyline 3000 HR AL CC 100-150 ZW, artikelnr. 3759800 |  | RAL 7021
artikelcode: 40.045.27.70
715 |  | Plakplaat | Cox Geelen | Diameter = 150mm platdak, artikelnr. 6338834
artikelcode: 232005
716 |  | Afzuigventilator | Colasit | CMV180 LO, PE, direct, incl. betonvoet 450x450x120mm | AV-01, t.b.v. Spuitcabine
|  | ( kunststof ) |  | incl. trillingdempers, PVC plakplaat rond 225 en
#REF! |  |  |  | kanaaldoorvoering rond 200, qv=600m3/h
#REF! |  |  |  | U=3x400V, P=0,25kW, I=0,81A
717 |  | Afzuigventilator | Colasit | CMV200 LO, PVC, direct, incl. betonvoet 450x450x120mm | AV-02, t.b.v. Zuurkast
#REF! |  | ( kunststof ) |  | incl. trillingdempers, PVC plakplaat rond 280 en
kanaaldoorvoering rond 250, 800m3/h
U=3x400V, P=0,25kW, I=0,81A
718 |  | Afzuigventilator | Colasit | CMV75 LO, PVC, direct, incl. betonvoet 450x225x120mm | AV-03, t.b.v. Chemicalienkast
|  | ( kunststof ) |  | incl. trillingdempers, PVC plakplaat rond 125 en
kanaaldoorvoering rond 110, qv=75m3/h
U=3x400V, P=0,12kW, I=0,45A
719 |  | Afzuigventilator | StorkAir | MX 110D, incl. GDH330, DOS330 en VAP 330-220 | AV-04, t.b.v. Puntafzuiging
kanaaldoorvoering rond 200, qv=240/440m3/h
U=400V, P=0,195kW, I=0,75A
720 |  | Afzuigventilator | StorkAir | MX 210D, incl. GDH450, DOS450 en VAP 450-315 | AV-05, t.b.v. Expeditie
kanaaldoorvoering rond 315, qv=1000m3/h
U=400V, P=0,394kW, I=0,98A
721 |  | Afzuigventilator | StorkAir | MX 210D, incl. GDH450, DOS450 en VAP 450-315 | AV-06, t.b.v. Sanitair
kanaaldoorvoering rond 315, qv=1700m3/h
U=400V, P=0,394kW, I=0,98A
722 |  | Afzuigventilator | StorkAir | MX 110D, incl. GDH330, DOS330 en VAP 330-200 | AV-10, t.b.v. Voorruimte
|  |  |  | kanaaldoorvoering rond 200, qv=300m3/h | klimaatkamer
U=400V, P=0,195kW, I=0,75A
723 |  | Daktrechter Pluvia | Geberit | Pluvia rond 56mm, artikelnr. 359.563.00.1, levering Klomp
incl. alles, levering klomp
724 |  | Bol gaasrooster | Dyka | incl. plakplaat, t.b.v. be-/ontluchting VWA, levering klomp
725 |  | Platdakontluchting | Dyka | traditioneel rond 80 incl. plakplaat, levering Klomp
726 |  | Spuwer |  | hwa spuwer afmeting: 65x325, spuwer, plakplaat etc |  | RAL 7005
727 |  |  |  | zie doorsnede F-F levering OOIJEVAAR
728 |  | #REF! | #REF! | #REF! | #REF! | #REF!
729 |  | #REF! | #REF! | #REF! | #REF! | #REF!
730 |  | Geluiddemper | Colasit | type CRD ø250-1000mm, uitvoering PVC | AV-02, t.b.v. Zuurkast
731 |  | Geluiddemper | Colasit | type CRD ø200-1000mm, uitvoering PVC | AV-01, t.b.v. Spuitcabine
732 |  | #REF! | #REF! | #REF! | #REF! | #REF!
733 |  | #REF! | #REF! | #REF! | #REF! | #REF!
734 |  | #REF! | #REF! | #REF! | #REF! | #REF!
735 |  | #REF! | #REF! | #REF! | #REF! | #REF!
736 |  | #REF! | #REF! | #REF! | #REF! | #REF!
737 |  | #REF! | #REF! | #REF! | #REF! | #REF!
738 |  | #REF! | #REF! | #REF! | #REF! | #REF!
739 |  | #REF! | #REF! | #REF! | #REF! | #REF!
740 | 1 | Oogdouche |  | (levering Klomp)
741 | 1 | B-klep | Jeavons | J120, DN15
#REF! | 1 | Gaskogelafsluiter | Econosto | fig. 1937, DN15
#REF!
744 | 2 | Snelsluitkoppeling | Atlas Copco | Koppeling: ErgoQIC H13-koppelingen,nippels:ErgoNIP H-13-nippels
745 | 1 | Persluchtfilter | Creemers | MFR 12
#REF! | 1 | Kogelafsluiter | Econosto | DN20, PN16
#REF! |  | #REF! | #REF! | #REF! | #REF! | #REF!
#REF! |  | #REF! | #REF! | #REF! | #REF! | #REF!
#REF! |  | #REF! | #REF! | #REF! | #REF! | #REF!
#REF! |  | Terugslagklep luchtafzuig | Bergschenhoek | ø125 | t.b.v. puntafzuiging AV-04
#REF! |  | Proceswatertank | Gems | Wandmontage, ø250-500mm, aansl. 1", vul-aftap 1/2"
#REF! |  |  |  | Materiaal=plaatstaal 5mm, inwendig: gestraald, uitwendig:
#REF! |  |  |  | gestraald en zinkprimer.
754 |  |  |  | Toebehoren: bevestigingsmiddelen, 2x kogelkraan 1/2" vul- en
755 |  |  |  | aftap, 1x kogelkraan 1", 1x inregelafsluiter 1".
756 |  | #REF! | #REF! | #REF! | #REF! | #REF!
757 |  | #REF! | #REF! | #REF! | #REF! | #REF!
758 |  | #REF! | #REF! | #REF! | #REF! | #REF!
759 |  | #REF! | #REF! | #REF! | #REF! | #REF!
760 |  | #REF! | #REF! | #REF! | #REF! | #REF!
#REF! |  | #REF! | #REF! | #REF! | #REF! | #REF!
#REF! |  | #REF! | #REF! | #REF! | #REF! | #REF!
#REF! |  | #REF! | #REF! | #REF! | #REF! | #REF!
764 |  | #REF! | #REF! | #REF! | #REF! | #REF!
765 |  | #REF! | #REF! | #REF! | #REF! | #REF!
766 |  | #REF! | #REF! | #REF! | #REF! | #REF!
767 |  | #REF! | #REF! | #REF! | #REF! | #REF!
768 |  | #REF! | #REF! | #REF! | #REF! | #REF!
769 |  | #REF! | #REF! | #REF! | #REF! | #REF!
#REF! |  | #REF! | #REF! | #REF! | #REF! | #REF!
#REF! |  | #REF! | #REF! | #REF! | #REF! | #REF!
#REF! |  | #REF! | #REF! | #REF! | #REF! | #REF!
#REF! |  | #REF! | #REF! | #REF! | #REF! | #REF!
#REF! |  | #REF! | #REF! | #REF! | #REF! | #REF!
#REF! |  | #REF! | #REF! | #REF! | #REF! | #REF!
#REF! |  | #REF! | #REF! | #REF! | #REF! | #REF!
#REF! |  | #REF! | #REF! | #REF! | #REF! | #REF!
#REF!

## bwd A 2e verd
4.57 | 8 | 19.57 | 47.57 |  | 10
STUKLIJST | [5 empty] | Versie 4.0 (746)
POS | AANTAL | BENAMING | FABRIKAAT | TYPE | CODE | KLEUR | Mededeling Patrick
1 |  | Gasfilter | Econosto | fig.1014 1/2"
2 |  | Gasfilter | Econosto | fig.1014 3/4"
3 |  | Gasfilter | Econosto | fig.1014 1"
4 |  | Gaskogelafsluiter | Econosto | Figuur 1937 1 ½"
5 |  | Gaskogelafsluiter | VSH | Figuur 060431.8 1 1/4" Bin × Bui | TU785162
6 |  | Gaskogelafsluiter | Econosto
7 |  | Gaskogelafsluiter | Econosto | fig.1619 2"
8 |  | Gasklepafsluiter | Econosto | fig.2011 DN100 PN10
9 |  | Gasgebrekklep | Schlumberger
10 |  | Klepafsluiter Rayon Patent | Econosto | fig.2011 DN100
11 |  | Gasmagneetafsluiter NO | Watts Industrie | type ? 3/4"
#REF! |  | #REF! | #REF! | #REF! | #REF! | #REF!
#REF! |  | #REF! | #REF! | #REF! | #REF! | #REF!
#REF! |  | #REF! | #REF! | #REF! | #REF! | #REF!
#REF! |  | #REF! | #REF! | #REF! | #REF! | #REF!
16 |  | Gasfilter | Econosto | fig.1014 1 1/4"
17 |  | Gaskogelafsluiter | Econosto | fig. 1619 1"
#REF! |  | #REF! | #REF! | #REF! | #REF! | #REF!
#REF! |  | #REF! | #REF! | #REF! | #REF! | #REF!
20 |  | Bufffervat 1500 ltr | Horos | Verticaal Buffervat VK 1500 diameter ø990mm × 2470mm | 816 020 070
21 |  |  |  | Uitw. geïsoleerd met 20 mm dampdichte isolatie
22 |  |  |  | Inclusief 2× ¾" voor aftap en beluchting
23 |  | Bufffervat 2000 ltr | Horos | Verticaal Buffervat VK 2000 diameter ø1140mm × 2510mm | 816 020 071
24 |  |  |  | Uitwendig gesioleerd met 20 mm dampdichte isolatie
25 |  |  |  | Inclusief 2× ¾" voor aftap en beluchting
#REF! |  | #REF! | #REF! | #REF! | #REF! | #REF!
#REF! |  | #REF! | #REF! | #REF! | #REF! | #REF!
#REF! |  | #REF! | #REF! | #REF! | #REF! | #REF!
#REF! |  | #REF! | #REF! | #REF! | #REF! | #REF!
#REF! |  | #REF! | #REF! | #REF! | #REF! | #REF!
#REF! |  | #REF! | #REF! | #REF! | #REF! | #REF!
#REF! |  | #REF! | #REF! | #REF! | #REF! | #REF!
#REF! |  | #REF! | #REF! | #REF! | #REF! | #REF!
#REF! |  | #REF! | #REF! | #REF! | #REF! | #REF!
#REF! |  | #REF! | #REF! | #REF! | #REF! | #REF!
#REF! |  | #REF! | #REF! | #REF! | #REF! | #REF!
#REF! |  | #REF! | #REF! | #REF! | #REF! | #REF!
#REF! |  | #REF! | #REF! | #REF! | #REF! | #REF!
#REF! |  | #REF! | #REF! | #REF! | #REF! | #REF!
#REF! |  | Radiator | Veha | type standaard 1600-900-22
#REF! |  | #REF! | #REF! | #REF! | #REF! | #REF!
#REF! |  | #REF! | #REF! | #REF! | #REF! | #REF!
#REF! |  | #REF! | #REF! | #REF! | #REF! | #REF!
#REF! |  | #REF! | #REF! | #REF! | #REF! | #REF!
#REF! |  | #REF! | #REF! | #REF! | #REF! | #REF!
#REF! |  | #REF! | #REF! | #REF! | #REF! | #REF!
#REF! |  | #REF! | #REF! | #REF! | #REF! | #REF!
#REF! |  | #REF! | #REF! | #REF! | #REF! | #REF!
#REF! |  | Radiator | Veha | type Plana 22 afmeting 3000x500
#REF! |  | Radiator | Veha | type Plana 22 afmeting 2000x600 Q=1110 W
#REF! |  | Radiator | Veha | type Plana 22 afmeting 3800x600 Q=2110 W
#REF! |  | Radiator | Veha | type Plana 22 afmeting 1000x600 Q=554 W
#REF! |  | Radiator | Veha | type Plana 22 afmeting 2200x600 Q=1230 W
#REF! |  | Radiator | Henrad | type 22 afmeting 1400x600 Q=990 W
#REF! |  | Radiator | Henrad | type 22 afmeting 1600x600 Q=1131 W
#REF! |  | Radiator | Henrad | type 22 afmeting 2000x600 Q=1414 W
#REF! |  | Radiator | Henrad | type 22 afmeting 1600x600 Q=1131 W
#REF! |  | Radiator | Henrad | type 11 afmeting 1200x600 Q-1200 W
#REF! |  | Radiator | Henrad | type 11 afmeting 1400x600 Q=1400 W
#REF! |  | Radiator | Henrad | type 11 afmeting 800x600 Q=800 W
#REF! |  | Radiator | Henrad | type 22 afmeting 1000x600 Q=707 W
62 |  | Radiator | Henrad | type 33 afmeting 2000x600 Q=1976 W
63 |  | Radiator | Henrad | type 22 afmeting 2200x600 Q=1555 W
64 |  | Radiator | Henrad | type 11 afmeting 1000x600 Q=1000 W
65 |  | Radiator | Henrad | type 11 afmeting 700x600 Q=700 W
66 |  | Radiator | Henrad | type 21 afmeting 900x600 Q=505 W
67 |  | Radiator | Henrad | type 22 afmeting 1000x600 Q=1778 W
68 |  | Radiator | Henrad | type 22 afmeting 500x600 Q=889 W
69 |  | Radiator | Henrad | type 11 afmeting 900x600 Q=900 W
70 |  | Radiator | Henrad | type 221 afmeting 1100x600 Q=1956 W
71 |  | Radiator | Henrad | type 22 afmeting 700x600 Q=495 W
72 |  | Radiator | Henrad | type 33 afmeting 1600x700 Q=1778 W
73 |  | Radiator | Henrad | type 11 afmeting 800x300
74 |  | Radiator | Henrad | type 11 afmeting 800x300
75 |  | Radiator | Henrad | type 11 afmeting 800x300
76 |  | Radiator | Henrad | type 11 afmeting 800x300
77 |  | #REF! | #REF! | #REF! | #REF! | #REF!
78 |  | #REF! | #REF! | #REF! | #REF! | #REF!
79 |  | #REF! | #REF! | #REF! | #REF! | #REF!
80 |  | Plintconvector | Prenger/Instamat | type AC145 Afmeting 700x255 afgifte 425 W
81 |  | Plintconvector | Prenger/Instamat | type AC145 Afmeting 500x255 afgifte 303 W
82 |  | Plintconvector | Prenger/Instamat | type AC145 Afmeting 900x255 afgifte 546 W
83 |  | Plintconvector | Prenger/Instamat | type AC145 Afmeting 1500x255 afgifte 911 W
84 |  | Plintconvector | Prenger/Instamat | type AC145 Afmeting 600x255 afgifte 364 W
85 |  | Plintconvector | Prenger/Instamat | type AC145 Afmeting 1200x255 afgifte 729 W
86 |  | Plintconvector | Prenger/Instamat | type AC145 Afmeting 2200x255 afgifte 1337 W
87 |  | Plintconvector | Prenger/Instamat | type AC285 Afmeting 1800x255 afgifte 1725 W
88 |  | #REF! | #REF! | #REF! | #REF! | #REF!
89 |  | #REF! | #REF! | #REF! | #REF! | #REF!
90 |  | Ribbenbuiskachel | Mecha Heat | type CB600 600 Watt
#REF! |  | #REF! | #REF! | #REF! | #REF! | #REF!
#REF! |  | #REF! | #REF! | #REF! | #REF! | #REF!
#REF! |  | Ribbenbuiskachel | Mecha Heat | type CB1875 1875 Watt
94 |  | Ribbenbuiskachel | Mecha Heat | type CB2500 2500 Watt
95 |  | Stralingspaneel | Enco | type 4-pijps Afmeting 3000 x 925
96 |  | Stralingspaneel | Enco | type 4-pijps Afmeting 2500 x 925
97 |  | #REF! | #REF! | #REF! | #REF! | #REF!
98 |  | #REF! | #REF! | #REF! | #REF! | #REF!
99 |  | #REF! | #REF! | #REF! | #REF! | #REF!
100 |  | #REF! | #REF! | #REF! | #REF! | #REF!
101 |  | #REF! | #REF! | #REF! | #REF! | #REF!
#REF! |  | #REF! | #REF! | #REF! | #REF! | #REF!
#REF! |  | #REF! | #REF! | #REF! | #REF! | #REF!
104 |  | #REF! | #REF! | #REF! | #REF! | #REF!
#REF! |  | #REF! | #REF! | #REF! | #REF! | #REF!
#REF! |  | #REF! | #REF! | #REF! | #REF! | #REF!
107 |  | Luchtverhitter | Mark Klimaattechniek | type MDA 223L, P=11,8 kW+voorzetraam met vertikale schoepen | Heater expeditie B-17
108 |  | Verwarmingsplaat elektrisch | Mecha Heat | type afm. 1000x200 inkl. Thermostaat
109 |  | #REF! | #REF! | #REF! | #REF! | #REF!
110 |  | CV-Ketel | Nefit | Ketel Netfit Topline HR 100 voorzien van EM10 Module
#REF! |  | #REF! | #REF! | #REF! | #REF! | #REF!
#REF! |  | #REF! | #REF! | #REF! | #REF! | #REF!
#REF! |  | #REF! | #REF! | #REF! | #REF! | #REF!
#REF! |  | #REF! | #REF! | #REF! | #REF! | #REF!
#REF! |  | #REF! | #REF! | #REF! | #REF! | #REF!
#REF! |  | #REF! | #REF! | #REF! | #REF! | #REF!
#REF! |  | #REF! | #REF! | #REF! | #REF! | #REF!
#REF! |  | #REF! | #REF! | #REF! | #REF! | #REF!
#REF! |  | #REF! | #REF! | #REF! | #REF! | #REF!
#REF! |  | #REF! | #REF! | #REF! | #REF! | #REF!
121 |  | #REF! | #REF! | #REF! | #REF! | #REF!
122 |  | #REF! | #REF! | #REF! | #REF! | #REF!
#REF! |  | #REF! | #REF! | #REF! | #REF! | #REF!
124 |  | #REF! | #REF! | #REF! | #REF! | #REF!
#REF! |  | #REF! | #REF! | #REF! | #REF! | #REF!
#REF! |  | #REF! | #REF! | #REF! | #REF! | #REF!
#REF! |  | #REF! | #REF! | #REF! | #REF! | #REF!
#REF! |  | #REF! | #REF! | #REF! | #REF! | #REF!
#REF! |  | #REF! | #REF! | #REF! | #REF! | #REF!
#REF! |  | #REF! | #REF! | #REF! | #REF! | #REF!
#REF! |  | #REF! | #REF! | #REF! | #REF! | #REF!
#REF! |  | #REF! | #REF! | #REF! | #REF! | #REF!
#REF! |  | #REF! | #REF! | #REF! | #REF! | #REF!
#REF! |  | #REF! | #REF! | #REF! | #REF! | #REF!
#REF! |  | #REF! | #REF! | #REF! | #REF! | #REF!
#REF! |  | #REF! | #REF! | #REF! | #REF! | #REF!
#REF! |  | #REF! | #REF! | #REF! | #REF! | #REF!
#REF! |  | #REF! | #REF! | #REF! | #REF! | #REF!
#REF! |  | #REF! | #REF! | #REF! | #REF! | #REF!
#REF! |  | #REF! | #REF! | #REF! | #REF! | #REF!
#REF! |  | #REF! | #REF! | #REF! | #REF! | #REF!
#REF! |  | #REF! | #REF! | #REF! | #REF! | #REF!
#REF! |  | #REF! | #REF! | #REF! | #REF! | #REF!
#REF! |  | #REF! | #REF! | #REF! | #REF! | #REF!
#REF! |  | Koelmachine/Warmtepomp | Carrier | 30RW245 koeling 185 kW, verwarming 268 kW
#REF! |  |  |  | Gekoeldwatertraject zomer/winter: 9-3 °C 10-4 °C
#REF! |  |  |  | Warmwatertraject zomer/winter: 42-48 °C 37,7-44 °C
#REF! |  | #REF! | #REF! | #REF! | #REF! | #REF!
#REF! |  | #REF! | #REF! | #REF! | #REF! | #REF!
#REF! |  | ExpansieAutomaat | Flamco | Flamco Flexcon M-K/C 110L 6Bar 23225
#REF! |  | Expansievat | Flamco | Flexcon 18/0,5 3 bar ¾" | TU2121036
#REF! |  | Expansievat | Flamco | Flexcon 35/0,5 3 bar ¾" | TU1800093
#REF! |  | Expansievat | Flamco | Flexcon 80/0,5 3 bar ¾" | TU6535405
#REF! |  | Expansievat | Flamco | Flexcon 110/0,5 3 bar 1" | TU6535454
#REF! |  | Expansievat | Flamco | Flexcon 140/0,5 3 bar 1" | TU6535421
#REF! |  | Expansievat | Flamco | Flexcon 12/0,5 3 bar 1/2"
#REF! |  | Expansievat | Flamco | Flexcon 25/0,5 3 bar ¾"
#REF! |  | Expansievat | Flamco | Flexcon 50/0,5 3 bar ¾"
159 |  | Expansievat | Flamco
160 |  | Expansievat | Flamco
161 |  | Expansievat | Flamco
#REF! |  | Aansluitconsole t.bv. Expansievat | Flamco | Figuur 27910 Flexconsole 8 t/m 25 | TU6535363
#REF! |  | Aansluitgroep met manometer | Flamco | Figuur 27290 ½" × 12mm | TU1783737
164 |  | Aansluitgroep met manometer | Flamco | AANSL. 1"
165 |  | Luchtafscheider | Flamco | type: Flamcovent, messing 1 1/2" binnendraad
166 |  | #REF! | #REF! | #REF! | #REF! | #REF!
167 |  | #REF! | #REF! | #REF! | #REF! | #REF!
168 |  | #REF! | #REF! | #REF! | #REF! | #REF!
169 |  | #REF! | #REF! | #REF! | #REF! | #REF!
170 |  | #REF! | #REF! | #REF! | #REF! | #REF!
171 |  | #REF! | #REF! | #REF! | #REF! | #REF!
172 |  | #REF! | #REF! | #REF! | #REF! | #REF!
173 |  | Circulatiepomp | Wilo | TOP-S 80/10 DM PN6 3~400 Volt 50Hz (Warmtepomp cond. 1) | CP-1
174 |  | Circulatiepomp | Wilo | TOP-S 80/10 DM PN6 3~400 Volt 50Hz (Warmtepomp cond. 2) | CP-2
175 |  | Circulatiepomp | Wilo | Stratos 65/1-12 PN6/10 1~230 Volt 50Hz (Transportpomp CV 1) | CP-3
176 |  | Circulatiepomp | Wilo | Stratos 65/1-12 PN6/10 1~230 Volt 50Hz (Transportpomp CV 2) | CP-4
177 |  | Circulatiepomp | Wilo | RS 25/6 EMK 3~400 Volt 50Hz (Verwarmer LBK 9) | CP-6
178 |  | Circulatiepomp | Wilo | RS 25/6 EMK 1~230 Volt 50Hz (Verwarmer LBK 11) | CP-7
179 |  | Circulatiepomp | Wilo | RS 25/6 EMK 1~230 Volt 50Hz (Verwarmer LBK 12) | CP-8
#REF! |  | Circulatiepomp | Wilo | IP-E 50/130-2,2/2 1~230 Volt 50Hz (TSA 1 secundair ) | CP-9
#REF! |  | Circulatiepomp | Wilo | TOP-S 80/10 DM PN6 3~400 Volt 50Hz (Warmtepomp verd. 1) | CP-10
#REF! |  | Circulatiepomp | Wilo | TOP-S 80/10 DM PN6 3~400 Volt 50Hz (Warmtepomp verd. 2) | CP-11
#REF! |  | Circulatiepomp | Wilo | Stratos 65/1-12 PN6/10 3~400 Volt 50Hz (Laden koude bron) | CP-12
#REF! |  | Circulatiepomp | Wilo | IP-E 50/150-4/2 1~230 Volt 50Hz (Laden-ontladen bron koude) | CP-13
#REF! |  | Circulatiepomp | Wilo | IL 80/210-3/4-S1 3~400 Volt 50Hz (Drycooler Laden koude) | CP-14
#REF! |  | Circulatiepomp | Wilo | Stratos 65/1-12 PN6/10 3~400 Volt 50Hz (GKW 1) | CP-15
187 |  | Circulatiepomp | Wilo | Stratos 65/1-12 PN6/10 1~230 Volt 50Hz (GKW 2) | CP-16
188 |  | #REF! | #REF! | #REF! | #REF! | #REF!
189 |  | Circulatiepomp | Wilo | TOP-S 30/10 DM PN6/10 3~400 Volt 50Hz (Twincoil LBK & AV 11) | CP-18
190 |  | Circulatiepomp | Wilo | TOP-S 25/10 DM PN6/10 3~400 Volt 50Hz (Twincoil LBK & AV 12) | CP-19
191 |  | Circulatiepomp | Wilo | IPL 32/100-0,55/2 3~400 Volt 50Hz (Twincoil LBK & AV 9) | CP-17
192 |  | #REF! | #REF! | #REF! | #REF! | #REF!
193 |  | #REF! | #REF! | #REF! | #REF! | #REF!
194 |  | #REF! | #REF! | #REF! | #REF! | #REF!
195 |  | #REF! | #REF! | #REF! | #REF! | #REF!
196 |  | #REF! | #REF! | #REF! | #REF! | #REF!
197 |  | #REF! | #REF! | #REF! | #REF! | #REF!
198 |  | #REF! | #REF! | #REF! | #REF! | #REF!
199 |  | Schroefcompressorstation | Creemers | RCA 4/200 Compact Air CD met opgebouwde koeldroger en | 1913940
200 |  |  |  | persluchtketel 200 ltr. Luchtopbrensgt bij 10 Bar 470 ltr/min
201 |  |  |  | Afmetingen (L×B×H) 1420 × 550 × 1255mm
#REF! |  | Fijnfilter | Creemers | Eminent fijnfilter EHF 2012 | 4511610
203 |  | Voorfilter | Creemers | Eminent voorfilter EPF 2012 | 4500510
204 |  | Condensaftapper | Creemers | EUM 5 Niveaugestuurd | 7220025
205 |  | Olie- en waterafscheider | Creemers | EUS 5 Eminet | 4380200
#REF! |  | Reiniger-reduceerventiel | Creemers | Euroserie MFR12 ½" | 4410300
#REF! |  | #REF! | #REF! | #REF! | #REF! | #REF!
#REF! |  | #REF! | #REF! | #REF! | #REF! | #REF!
#REF! |  | #REF! | #REF! | #REF! | #REF! | #REF!
#REF! |  | Flow-Transmitter(FT) | Endress & Hauser | 50W80, DN80, levering Imtech M&R
#REF! |  | #REF! | #REF! | #REF! | #REF! | #REF!
#REF! |  | #REF! | #REF! | #REF! | #REF! | #REF!
213 |  | #REF! | #REF! | #REF! | #REF! | #REF!
214 |  | #REF! | #REF! | #REF! | #REF! | #REF!
215 |  | #REF! | #REF! | #REF! | #REF! | #REF!
216 |  | #REF! | #REF! | #REF! | #REF! | #REF!
217 |  | #REF! | #REF! | #REF! | #REF! | #REF!
218 |  | #REF! | #REF! | #REF! | #REF! | #REF!
219 |  | #REF! | #REF! | #REF! | #REF! | #REF!
220 |  | #REF! | #REF! | #REF! | #REF! | #REF!
#REF! |  | #REF! | #REF! | #REF! | #REF! | #REF!
#REF! |  | #REF! | #REF! | #REF! | #REF! | #REF!
#REF! |  | #REF! | #REF! | #REF! | #REF! | #REF!
224 |  | #REF! | #REF! | #REF! | #REF! | #REF!
#REF! |  | Kogelafsluiter | Tour & Andersson | TA 510 NW10 G ⅜" met verlengde spindel | 58 503-610*
#REF! |  | Kogelafsluiter | Tour & Andersson | TA 510 NW15 G ½" met verlengde spindel | 58 503-615*
#REF! |  | Kogelafsluiter | Tour & Andersson | TA 510 NW20 G ¾" met verlengde spindel | 58 503-620*
#REF! |  | Kogelafsluiter | Tour & Andersson | TA 510 NW25 G 1" met verlengde spindel | 58 500-625
#REF! |  | Kogelafsluiter | Tour & Andersson | TA 510 NW32 G 1¼" met verlengde spindel | 58 500-632
#REF! |  | Kogelafsluiter | Tour & Andersson | TA 510 NW40 G 1½" met verlengde spindel | 58 500-640
#REF! |  | Kogelafsluiter | Tour & Andersson | TA 510 NW50 G 2" met verlengde spindel | 58 500-650
#REF! |  | #REF! | #REF! | #REF! | #REF! | #REF!
#REF! |  | Inregelafsluiter | Tour & Andersson | STA-D ½"
#REF! |  | Inregelafsluiter | Tour & Andersson | STA-D ¾"
#REF! |  | Inregelafsluiter | Tour & Andersson | STA-D 1"
#REF! |  | Inregelafsluiter | Tour & Andersson | STA-D 1 ¼"
#REF! |  | Inregelafsluiter | Tour & Andersson | STA-D 1 ½"
#REF! |  | Inregelafsluiter | Tour & Andersson | STA-D 2"
239 |  | Inregelafsluiter | Tour & Andersson | STA-F NW 65
240 |  | Inregelafsluiter | Tour & Andersson | STA-F NW 80
241 |  | Inregelafsluiter | Tour & Andersson | STA-F NW 100
242 |  | Inregelafsluiter | Tour & Andersson | STA-F NW 125
243 |  | Verlengde meetnippel | Tour & Andersson | ¼" lengte 103mm uitvoering recht | TU2390854
244 |  | #REF! | #REF! | #REF! | #REF! | #REF!
245 |  | Kogelafsluiter | Econosto | Figuur 1607 ½" | EC0160701/2E712
#REF! |  | Kogelafsluiter | Econosto | Figuur 1607 ¾" | EC0160703/4E712
247 |  | Kogelafsluiter | Econosto | Figuur 1607 1" | EC016070001E712
248 |  | Kogelafsluiter | Econosto | Figuur 1607 1 ¼" | EC0160711/4E712
249 |  | Kogelafsluiter | Econosto | Figuur 1607 1 ½" | EC0160711/2E712
250 |  | Vlinderklepafsluiter | Tyco Valves & Controls | Figuur 38 DN50
251 |  | Vlinderklepafsluiter | Tyco Valves & Controls | Figuur 38 DN65
252 |  | Vlinderklepafsluiter | Tyco Valves & Controls | Figuur 38 DN80
253 |  | Vlinderklepafsluiter | Tyco Valves & Controls | Figuur 38 DN100
254 |  | Vlinderklepafsluiter | Tyco Valves & Controls | Figuur 38 DN215
255 |  | Vlinderklepafsluiter | Tyco Valves & Controls | Figuur 38 DN150
256 |  | Vlinderklepafsluiter | Tyco Valves & Controls | Figuur 38 DN200
257 |  | Manometer | Econosto | Figuur 330 ½" 0 - 4 Bar kastdiameter ø100mm | EC003301E2C1110
#REF! |  | Manometer sifonpijp | Econosto | Figuur 350 ½"
259 |  | Manometerkraan | Econosto | Figuur 341 ½" | SY0034101/2CAAA
260 |  | #REF! | #REF! | #REF! | #REF! | #REF!
261 |  | #REF! | #REF! | #REF! | #REF! | #REF!
262 |  | Thermometer | Econosto | Figuur 661 -30 °C / 50 °C kastdiameter ø80mm insteek 40mm | EC00661BB0AA2CA
263 |  | Thermometer | Econosto | Figuur 661 -30 °C / 50 °C kastdiameter ø80mm insteek 60mm | EC00661BB0BA2CA
264 |  | Thermometer | Econosto | Figuur 661 -30 °C / 50 °C kastdiameter ø80mm insteek 100mm | EC00661BB0CA2CA
265 |  | Thermometer | Econosto | Figuur 661 0 °C / 120 °C kastdiameter ø80mm insteek 40mm | EC00661BG0AA2CA
266 |  | Thermometer | Econosto | Figuur 661 0 °C / 120 °C kastdiameter ø80mm insteek 60mm | EC00661BG0BA2CA
267 |  | Thermometer | Econosto | Figuur 661 0 °C / 120 °C kastdiameter ø80mm insteek 100mm | EC00661BG0CA2CA
268 |  | Thermometer | Econosto | Figuur 1656 -30°C / +50 °C Staafthermometer insteek 50mm
269 |  | Overstortbeveiliging | Flamco | Prescor DN15
270 |  | #REF! | #REF! | #REF! | #REF! | #REF!
271 |  | Luchtafscheider | Flamco | Flamcovent 50F DN50
272 |  | Luchtafscheider | Flamco | Flamcovent 65F DN65
273 |  | Luchtafscheider | Flamco | Flamcovent 80F DN80
#REF! |  | Luchtafscheider | Flamco | Flamcovent 100F DN100
#REF! |  | Waterfilter | Econosto | figuur 1019 DN100
276 |  | Waterfilter | Econosto | figuur 1019 DN50
277 |  | Waterfilter | Econosto | figuur 1019 DN65
278 |  | Waterfilter | Econosto | figuur 1019 DN80
279 |  | Waterfilter | Econosto | figuur 1019 DN125
280 |  | Compensator | Hibro compensatoren | Dilatoflex Type K Rubberkwaliteit CC NW100 L=140mm | 24CC0125KV
281 |  | #REF! | #REF! | #REF! | #REF! | #REF!
282 |  | #REF! | #REF! | #REF! | #REF! | #REF!
283 |  | #REF! | #REF! | #REF! | #REF! | #REF!
#REF! |  | Vul/aftapkraan | Econosto | figuur 450 ½" | EC0045001/2AB11
285 |  | Vul/aftapkraan | Econosto | figuur 450 ¾" | EC0045003/4AB11
286 |  | Veiligheidsventiel | Flamco | Prescor S700-5/4"
287 |  | Veiligheidsventiel | Flamco | Prescor S700-5/4" insteldruk 5 bar
288 |  | Terugslagklep | MRC Transmark | RK41 - 040 Gestra Disco Messing Korte bouwlengte PN16
289 |  | Terugslagklep | MRC Transmark | RK41 - 050 Gestra Disco Messing Korte bouwlengte PN16
290 |  | Terugslagklep | MRC Transmark | RK41 - 065 Gestra Disco Messing Korte bouwlengte PN16
291 |  | Terugslagklep | MRC Transmark | RK41 - 080 Gestra Disco Messing Korte bouwlengte PN16
292 |  | Terugslagklep | MRC Transmark | RK41 - 100 Gestra Disco Messing Korte bouwlengte PN16
293 |  | #REF! | #REF! | #REF! | #REF! | #REF!
294 |  | #REF! | #REF! | #REF! | #REF! | #REF!
#REF! |  | Radiator Ontluchtingsstop | Hummel | Draaibaar ½" | TU6737241
#REF! | 7 | Radiator Aftapper/slangtule | Hummel | Draaibaar + Aftappen vernikkeld ½" O-ring | TU6737282
#REF! | 7 | Radiatorafsluiter | Econosto | Figuur 2480 ½"
298 | 7 | Radiatorkoppeling | Econosto | Figuur 2490 ½" haaks
299 | 7 | Jaga ventiel | Comap | 2-pijps
300 | 7 | Thermostaatkop | Jaga | Chroom Wit |  | Chroom wit
301 |  | Regelafsluiter 2-weg | Siemens (lev. M&R) | VVG44.15-4 + SQS65 (LBK 1 koeler, voor voorverwarmer) | DB-101CV21
302 |  | Regelafsluiter 2-weg | Siemens (lev. M&R) | VVG44.15-2.5 + SQS65 (LBK 2 koeler, voor voorverwarmer) | DB-102CV21
303 |  | Regelafsluiter 2-weg | Siemens (lev. M&R) | VVG44.15-4 + SQS65 (LBK 3 koeler, voor voorverwarmer) | DB-103CV21
304 |  | Regelafsluiter 2-weg | Siemens (lev. M&R) | VVG44.15-2.5 + SQS65 (LBK 4 koeler, voor voorverwarmer) | DB-104CV21
305 |  | Regelafsluiter 2-weg | Siemens (lev. M&R) | VVG44.15-2,5 + SQS65 (LBK 5 koeler, voor voorverwarmer) | DB-105CV21
306 |  | Regelafsluiter 2-weg | Siemens (lev. M&R) | VVG44.15-1 + SQS65 (LBK 6 koeler, voor voorverwarmer) | DB-106CV21
#REF! |  | Regelafsluiter 2-weg | Siemens (lev. M&R) | VVG44.15-1,6 + SQS65 (LBK 7 koeler, voor voorverwarmer) | DB-107CV21
#REF! |  | Regelafsluiter 2-weg | Siemens (lev. M&R) | VVG44.15-2.5 + SQS65 (LBK 8 koeler, voor voorverwarmer) | DB-108CV21
309 |  | Regelafsluiter 2-weg | Siemens (lev. M&R) | VVG44.25-10 + SQS65 (LBK 9 koeler, na voorverwarmer) | DB-109CV21
310 |  | Regelafsluiter 2-weg | Siemens (lev. M&R) | VVG44.15-1 + SQS65 (LBK 10 koeler, voor voorverwarmer) | DB-110CV21
311 |  | Regelafsluiter 2-weg | Siemens (lev. M&R) | VVG44.25-10 + SQS65 (LBK 11 koeler, voor voorverwarmer) | DB-111CV21
312 |  | Regelafsluiter 2-weg | Siemens (lev. M&R) | VVG44.25-10 + SQS65 (LBK 12 koeler, na voorverwarmer) | DB-112CV21
313 |  | Regelafsluiter 2-weg | Siemens (lev. M&R) | VVG44.20-6.3 + SQS65 (LBK 1 verwarmer, na koeler) | DB-101CV11
314 |  | Regelafsluiter 2-weg | Siemens (lev. M&R) | VVG44.15-4 + SQS65 (LBK 2 verwarmer, na koeler) | DB-102CV11
315 |  | Regelafsluiter 2-weg | Siemens (lev. M&R) | VVG44.15-4 + SQS65 (LBK 3 verwarmer, na koeler) | DB-103CV11
316 |  | Regelafsluiter 2-weg | Siemens (lev. M&R) | VVG44.15-2.5 + SQS65 (LBK 4 verwarmer, na koeler) | DB-104CV11
317 |  | Regelafsluiter 2-weg | Siemens (lev. M&R) | VVG44.15-2.5 + SQS65 (LBK 5 verwarmer, na koeler) | DB-105CV11
318 |  | Regelafsluiter 2-weg | Siemens (lev. M&R) | VVG44.15-1.6 + SQS65 (LBK 6 verwarmer, na koeler) | DB-106CV11
319 |  | Regelafsluiter 2-weg | Siemens (lev. M&R) | VVG44.15-1.6 + SQS65 (LBK 7 verwarmer, na koeler) | DB-107CV11
320 |  | Regelafsluiter 2-weg | Siemens (lev. M&R) | VVG44.15-2.5 + SQS65 (LBK 8 verwarmer, na koeler) | DB-108CV11
321 |  | Regelafsluiter 2-weg | Siemens (lev. M&R) | VVG44.15-4 + SQS65 (LBK 9 verwarmer, voor koeler) | DB-109CV11
322 |  | Regelafsluiter 2-weg | Siemens (lev. M&R) | VVG44.15-1.6 + SQS65 (LBK 10 verwarmer, na koeler) | DB-110CV11
323 |  | Regelafsluiter 2-weg | Siemens (lev. M&R) | VVG44.15-4 + SQS65 (LBK 11 verwarmer, na koeler) | DB-111CV11
324 |  | Regelafsluiter 2-weg | Siemens (lev. M&R) | VVG44.15-4 + SQS65 (LBK 12 verwarmer, voor koeler) | DB-112CV11
325 |  | Regelafsluiter 2-weg | Siemens (lev. M&R) | VG44.20-6.3 + SQS65 (Aanvullende Verwarming) | DB-201CV11
326 |  | Regelafsluiter 3-weg | Belimo (lev. M&R) | H765N + AVY24-MTF looptijd 60s (warmtepomp 1 condensorzijde) | DB-11CV11
327 |  | Regelafsluiter 3-weg | Belimo (lev. M&R) | H764N + NVY24-MTF looptijd 35s (warmtepomp 1 verdamperzijde) | DB-11CV21
328 |  | Regelafsluiter 3-weg | Belimo (lev. M&R) | H765N + AVY24-MTF looptijd 60s (warmtepomp 2 condensorzijde) | DB-12CV11
329 |  | Regelafsluiter 3-weg | Belimo (lev. M&R) | H764N + NVY24-MTF looptijd 35s warmtepomp 2 verdamperzijde) | DB-12CV21
330 |  | Regelafsluiter 2-weg | Siemens (lev. M&R) | VKF46,80 + SQL85 (TSA2 laden koude bron verd.zijde | DB-34TV21
331 |  | Regelafsluiter 2-weg | Siemens (lev. M&R) | VVF41.49 + SKB60 (afsl.TSA 1 ontl.koude (afv.cond.w.)bronzijde) | DB-33CV41
332 |  | Regelafsluiter 2-weg | Siemens (lev. M&R) | VVF41.65 + SKC60 (3 afvoer cond.w.naar dryc.cond.zijde ) | DB-32CV11
333 |  | Regelafsluiter 2-weg | Siemens (lev. M&R) | VVF41.65 + SKC60 (4 extra laden met dryc. bronzijde) | DB-31CV41
334 |  | Regelafsluiter 2-weg | Siemens (lev. M&R) | VVF41.50 + SKB60 (afsl.TSA 2 laden koude bron bronzijde) | DB-34CV41
335 |  | O/D Vlinderklep | Siemens (lev. M&R) | VKF46.100 + SQL85 (afsl.TSA 4 extra laden met dryc. dryc. zijde) | DB-31TV31
336 |  | O/D Vlinderklep | Siemens (lev. M&R) | VKF46.100 + SQL85 (afsl.TSA 3 afv. Cond. W. met dryc. dryc. zijde) | DB-32TV31
337 |  | O/D Vlinderklep | Siemens (lev. M&R) | VVF41.49 + SKB60 (afsl.TSA 1 ontl.koude (afv.cond.w.)cond.zijde) | DB-33CV11
338 |  | #REF! | #REF! | #REF! | #REF! | #REF!
339 |  | Inregelafsluiter/2-wegregelklep | Danfoss(levering M&R) | AB-QM 1/2" (t.b.v. CV aansluiting inductie-units)
340 |  | Inregelafsluiter/2-wegregelklep | Danfoss(levering M&R) | AB-QM 1/2" (t.b.v. GKW aansluiting inductie-units)
341 |  | #REF! | #REF! | #REF! | #REF! | #REF!
342 |  | #REF! | #REF! | #REF! | #REF! | #REF!
343 |  | #REF! | #REF! | #REF! | #REF! | #REF!
344 |  | Luchtbehandelingskast 1 | Carrier Holland Heating | 39HQ 08.08 afm. 1378x1378x4258 mm | Depot 1, | RAL 7035
345 |  |  |  | 10.08 afm. 1698x1378x2658 mm | Stellingen B-01 | RAL 7035
346 |  | Luchtbehandelingskast 2 | Carrier Holland Heating | 39HQ 06.06 afm. 1058x1058x2769 mm | Depot 2, | RAL 7035
347 |  |  |  | afm. 1058x1058x3569 mm | Stellingen B-02 | RAL 7035
348 |  | Luchtbehandelingskast 3 | Carrier Holland Heating | 39HQ 07.08 afm. 1218x1378x4098 mm | Depot 3, | RAL 7035
349 |  |  |  | 08.08 afm. 1378x1378x2658 mm | Stellingen 01-03 | RAL 7035
350 |  | Luchtbehandelingskast 4 | Carrier Holland Heating | 39HQ 06.06 afm. 1058x1058x2769 mm | Depot 4 (01-04) & | RAL 7035
351 |  |  |  | afm. 1058x1058x2769 mm | Depot 5 (01-05) | RAL 7035
#REF! |  | Luchtbehandelingskast 5 | Carrier Holland Heating | 39HQ 05.06 afm. 898x1058x3778 mm | Depot 6, | RAL 7035
353 |  |  |  | 06.06 afm. 1058x1058x2498 mm | Textiel 02-06 | RAL 7035
354 |  | Luchtbehandelingskast 6 | Carrier Holland Heating | 39HQ 04.04 afm. 738x738x2769 mm | Depot 7, | RAL 7035
#REF! |  |  |  | afm. 738x738x3098 mm | Papier 02-07 | RAL 7035
#REF! |  | Luchtbehandelingskast 7 | Carrier Holland Heating | 39HQ 04.04 afm. 738x738x3938 mm | Depot 8, | RAL 7035
#REF! |  |  |  | 04.02 afm. 738x498x2498 mm | Fotografie 02-08 | RAL 7035
358 |  | Luchtbehandelingskast 8 | Carrier Holland Heating | 39HQ 05.06 afm. 898x1058x3778 mm | Depot 9, | RAL 7035
359 |  |  |  | 06.06 afm. 1058x1058x2498 mm | Stellingen 02-09 | RAL 7035
360 |  | Luchtbehandelingskast 9 | Carrier Holland Heating | 39HQ 07.04 afm. 1218x738x2178 mm | Atelier + MFR | RAL 7035
361 |  |  |  | afm. 1218x738x4578 mm |  | RAL 7035
362 |  | Luchtbehandelingskast 10 | Carrier Holland Heating | 39HQ 04.04 afm. 738x738x2769 mm | Pakruimte B-30 & | RAL 7035
363 |  |  |  | afm. 738x738x3098 mm | Quarantaine B-28 | RAL 7035
364 |  | Luchtbehandelingskast 11 | Carrier Holland Heating | 39HQ 06.04 afm. 1058x738x3138 mm | Make Up Air | RAL 7035
365 |  |  |  | 39HQ 05.04 afm. 898x738x2018 mm | Centrale afzuiging | RAL 7035
366 |  | Luchtbehandelingskast 12 | Carrier Holland Heating | 39HQ 06.02 afm. 1058x498x2178 mm | Kantoor | RAL 7035
367 |  |  |  | afm. 1058x738x4738 mm |  | RAL 7035
368 |  | Stoombevochtiging (LBK 1) | Geveke | MK5 Visual 5 4,8 kg/h incl. meldingsmodule RFS | 500×437×1057 (lbh)
369 |  | Stoombevochtiging (LBK 2) | Geveke | MK5 Visual 5 2,5 kg/h incl. meldingsmodule RFS | 500×437×1057 (lbh)
370 |  | Stoombevochtiging (LBK 3) | Geveke | MK5 Visual 5 4,1 kg/h incl. meldingsmodule RFS | 500×437×1057 (lbh)
371 |  | Stoombevochtiging (LBK 4) | Geveke | MK5 Visual 5 2,4 kg/h incl. meldingsmodule RFS | 500×437×1057 (lbh)
372 |  | Stoombevochtiging (LBK 5) | Geveke | MK5 Visual 5 2,0 kg/h incl. meldingsmodule RFS | 500×437×1057 (lbh)
373 |  | Stoombevochtiging (LBK 6) | Geveke | MK5 Visual 5 0,9 kg/h incl. meldingsmodule RFS | 500×437×1057 (lbh)
374 |  | Stoombevochtiging (LBK 7) | Geveke | MK5 Visual 5 0,3 kg/h incl. meldingsmodule RFS | 500×437×1057 (lbh)
375 |  | Stoombevochtiging (LBK 8) | Geveke | MK5 Visual 5 2,0 kg/h incl. meldingsmodule RFS | 500×437×1057 (lbh)
376 |  | Stoombevochtiging (LBK 9) | Geveke | MK5 Visual 5 25,8 kg/h incl. meldingsmodule RFS | 500×437×1057 (lbh)
377 |  | Stoombevochtiging (LBK 10) | Geveke | MK5 Visual 5 1,5 kg/h incl. meldingsmodule RFS | 500×437×1057 (lbh)
378 |  | Stoombevochtiging (LBK 12) | Geveke | MK5 Visual 5 21,8 kg/h incl. meldingsmodule RFS | 500×437×1057 (lbh)
379 |  | Stoomverdeelpijp | Geveke | CrNi ø45mm 81-1000 aansluiting 1¼" | CON1109466
380 |  | Stoomverdeelpijp | Geveke | CrNi ø45mm 81-800 aansluiting 1¼" | CON1109466
381 |  | Stoomverdeelpijp | Geveke | CrNi ø45mm 81-650 aansluiting 1¼" | CON1109676
382 |  | Stoomverdeelpijp | Geveke | CrNi ø45mm 81-500 aansluiting 1¼" | CON1109848
383 |  | Waterafsluiter + filter | Geveke | Z25A Messing ½" + Z25F Brons/RVS ½" | UBE220K/ZT-015
384 |  | Stoomslang | Geveke | Z10 ø54/42mm (1¼") | DEF2524800
385 |  | Condensslang | Geveke | KS10 ø12/8mm | CON2524796
386 |  | #REF! | #REF! | #REF! | #REF! | #REF!
387 |  | #REF! | #REF! | #REF! | #REF! | #REF!
388 |  | Dakafzuigventilator | Rucon | IRE 250 B Isolatieklasse IP44 inclusief plakplaat
389 |  | #REF! | #REF! | #REF! | #REF! | #REF!
390 |  | #REF! | #REF! | #REF! | #REF! | #REF!
391 |  | Platenwisselaar | Redenko | TL6-BFG-85 (Laden koude opslag)
392 |  | Platenwisselaar | Redenko | T5-MFG-25 (Ontladen koude) incl. isolatiemantel
393 |  | Platenwisselaar | Redenko | M10-BFM-47 (Afvoeren Condensorwarmte) incl. isolatiemantel
394 |  | Platenwisselaar | Redenko | TL10-BFM-80 (Laden Warmte/koude)
395 |  | #REF! | #REF! | #REF! | #REF! | #REF!
396 |  | #REF! | #REF! | #REF! | #REF! | #REF!
397 |  | #REF! | #REF! | #REF! | #REF! | #REF!
398 |  | #REF! | #REF! | #REF! | #REF! | #REF!
399 |  | #REF! | #REF! | #REF! | #REF! | #REF!
#REF! |  | #REF! | #REF! | #REF! | #REF! | #REF!
#REF! |  | #REF! | #REF! | #REF! | #REF! | #REF!
402 |  | #REF! | #REF! | #REF! | #REF! | #REF!
#REF! |  | #REF! | #REF! | #REF! | #REF! | #REF!
#REF! |  | #REF! | #REF! | #REF! | #REF! | #REF!
405 |  | #REF! | #REF! | #REF! | #REF! | #REF!
406 |  | #REF! | #REF! | #REF! | #REF! | #REF!
407 |  | #REF! | #REF! | #REF! | #REF! | #REF!
408 |  | #REF! | #REF! | #REF! | #REF! | #REF!
#REF! |  | #REF! | #REF! | #REF! | #REF! | #REF!
#REF! |  | #REF! | #REF! | #REF! | #REF! | #REF!
#REF! |  | #REF! | #REF! | #REF! | #REF! | #REF!
#REF! | 19 | Kanaalrooster | Trox | TRS-K5 afm: 425x125 |  | RAL 9010
#REF! | 1 | Kanaalrooster | Trox | TRS-K5 afm: 425x125 |  | RAL 9006
#REF! | 1 | Kanaalrooster | Trox | TRS-K5 afm: 425x125 |  | verzinkt
#REF! |  | Kanaalrooster | Trox | TRS-K5 afm: 325x125 toevoerrooster |  | Blank geanodiseerd aluminium
#REF! |  | Kanaalrooster | Trox | TRS-R5 afm: 525x75 toevoerrooster
#REF! |  | Kanaalrooster | Trox | TRS-K5 afm: 425x125 toevoerrooster
#REF! |  | Kanaalrooster | Trox | TRS-K5 afm: 425x125 toevoerrooster
#REF! |  | Kanaalrooster | Trox | TRS-K5 afm: 425x125 toevoerrooster
#REF! |  | Kanaalrooster | Trox | TRS-K5 afm: 425x125 toevoerrooster
#REF! |  | Kanaalrooster | Trox | TRS-K5 afm: 425x125 toevoerrooster
#REF! |  | Kanaalrooster | Trox | TRS-K5 afm: 425x125 toevoerrooster
#REF! |  | Kanaalrooster | Trox | TRS-K5 afm: 425x125 toevoerrooster
#REF! |  | Kanaalrooster | Trox | TRS-K5 afm: 425x125 toevoerrooster
#REF! |  | Kanaalrooster | Trox | TRS-K5 afm: 425x125 toevoerrooster
426 |  | Kanaalrooster | Trox | TRS-K5 afm: 425x125 toevoerrooster
427 |  | Kanaalrooster | Trox | TRS-K5 afm: 425x125 toevoerrooster
428 |  | Kanaalrooster | Trox | TRS-K5 afm: 425x125 toevoerrooster |  | verzinkt
429 |  | Kanaalrooster | Trox | TRS-RS afm: 525x125 retourrooster |  | verzinkt
430 |  | Kanaalrooster | Trox | TRS-KS afm: 1025x325 retourrooster |  | verzinkt
431 |  | Kanaalrooster | Trox | TRS-RS afm: 425x125 retourrooster |  | RAL 9010
432 |  | Kanaalrooster | Trox | TRS-KS afm: 325x125 retourrooster |  | verzinkt
433 |  | Kanaalrooster | Trox | TRS-RS afm: 625x75 retourrooster
434 |  | Kanaalrooster | Trox | TRS-KS afm: 1025x325 retourrooster
435 |  | Kanaalrooster | Trox | TRS-KS afm: 1025x325 retourrooster
436 |  | Kanaalrooster | Trox | TRS-KS afm: 1025x325 retourrooster
437 |  | Kanaalrooster | Trox | TRS-KS afm: 1025x325 retourrooster
438 |  | Kanaalrooster | Trox | TRS-KS afm: 1025x325 retourrooster
439 |  | Kanaalrooster | Trox | TRS-KS afm: 1025x325 retourrooster
440 |  | Kanaalrooster | Trox | TRS-KS afm: 1025x325 retourrooster
441 |  | Kanaalrooster | Trox | TRS-KS afm: 1025x325 retourrooster
442 |  | Kanaalrooster | Trox | TRS-KS afm: 1025x325 retourrooster
443 |  | Plafondrooster | Trox | DLQL-P-H/595x300 (toevoer en retourrooster) |  | RAL 9010
444 |  | Plafondrooster | Interland Techniek | IT559 ø500 | BGA B22 | RAL 9006, aluminium
445 |  | Rond wervelrooster | Trox | RFD-R-D-A/125 (toevoer en retourrooster) | BGA B19 | RAL 9006, aluminium
446 | 8 | Plafondrooster | Trox | DLQL-P-H/595x400 |  | RAL 9010
447 |  | Plafondrooster | Trox | DLQL-P-H/595x300 (toevoer en retourrooster) | ruimte 01-17 Garderobe
448 |  | Wandvensterbankrooster | Waterloo | ALG15/525x125
449 |  | Plafondrooster | Waterloo | MWVPD-4-315 (ovaal)
450 |  | Beplating om kanalen | ntb | i.o.m. architect, Beplating om kanalen in gangzone 01-11
451 |  | Plafondrooster | Waterloo | MWVPD-R-125
452 |  | Plafondrooster | Waterloo | MWVPD-R-200
453 |  | Plafondrooster | Trox | DLQL-P-H/500 | 1A 01-23 | RAL 9010
454 |  | #REF! | #REF! | #REF! | #REF! | #REF!
455 |  | Kleppenregister | Airpro | type JZB afm.: 1500x600
456 |  | Kleppenregister | Airpro | type JZB afm.: 900x400
457 |  | Kleppenregister | Airpro | type JZB afm.: 1250x400
458 |  | Kleppenregister | Airpro | type JZB afm.: 700x600
459 |  | Kleppenregister | Airpro | type JZB afm.: 650x600
460 |  | Kleppenregister | Airpro | type JZB afm.: 950x400
461 |  | Kleppenregister | Airpro | type JZB afm.: 850x400
462 |  | Kleppenregister | Airpro | type JZB afm.: 800x800
463 |  | Kleppenregister | Airpro | type JZB afm.: 800x600
464 |  | Kleppenregister | Airpro | type JZB afm.: 1000x400
465 |  | Kleppenregister | Airpro | type JZB afm.: 550x200
466 |  | #REF! | #REF! | #REF! | #REF! | #REF!
467 |  | Terugslagklep | Interland Techniek | IT703, afm.500x300, B17 expeditieruimte
#REF! |  | #REF! | #REF! | #REF! | #REF! | #REF!
469 |  | #REF! | #REF! | #REF! | #REF! | #REF!
470 | 1 | Rozet | Trox | type LVS/125/G1 |  | RAL 9010
471 | 1 | Rozet | Trox | type LVS/100/G1 |  | RAL 9010
472 |  | Rozet | Interland Techniek | IT ø125
473 |  | Rozet | Interland Techniek | IT ø100
474 |  | Rozet toevoerlucht | Interland Techniek | IT PVT ø125
475 |  | Rozet toevoerlucht | Interland Techniek | IT PVT ø100
476 |  | Buitenluchtrooster | Interland Techniek | IT559 ø200 | BGA B17 | RAL 9006, aluminium
477 |  | Wandrooster | Trox | TRS 600x300 | toevoerlucht expeditie | Thermisch verzinkt
478 |  | Buitenluchtrooster | JAZO | afm. 1500x1000 (aanzuigrooster TR bwd.D)
479 |  | Buitenluchtrooster | JAZO | afm. 600x400
#REF! |  | Buitenluchtrooster | Ducowall 50z | levering derden
481 |  | Buitenluchtrooster | JAZO | afm.: 1225x1225
#REF! |  | Buitenluchtrooster | JAZO | afm.: 1625x1425 (LBK8 publiekshal)
#REF! |  | Buitenluchtrooster | JAZO | afm.: 1225x1025
484 |  | Buitenluchtrooster | JAZO | afm.: 2025x1625 (LBK1/LBK2)
485 |  | Buitenluchtrooster | JAZO | afm.: 1825x1625 (LBK3)
486 |  | Buitenluchtrooster | Waterloo | afm.: 600x600 (Condensor BDD)
487 |  | Buitenluchtrooster | Waterloo | afm.: 1000x1000 (LBK 16)
488 |  | VAV-regelaar | Trox | TVR-Easy / 315 / D2, Gewicht=4,8kg
489 |  | VAV-regelaar | Trox | TVJ-Easy / 600x200, Gewicht=13kg
490 |  | VAV-regelaar | Trox | TVJ-Easy / 300x300, Gewicht=10kg
491 |  | VAV-regelaar | Trox | TVJ-Easy / 1000x800, Gewicht = 32kg
492 |  | #REF! | #REF! | #REF! | #REF! | #REF!
493 |  | #REF! | #REF! | #REF! | #REF! | #REF!
494 |  | #REF! | #REF! | #REF! | #REF! | #REF!
495 |  | #REF! | #REF! | #REF! | #REF! | #REF!
496 |  | #REF! | #REF! | #REF! | #REF! | #REF!
497 |  | #REF! | #REF! | #REF! | #REF! | #REF!
498 |  | ConstantVolumeRegelaar | Trox | type CVR 100
499 |  | Geluiddemper | Trox | XSA100-67-9-WF / 1500x900x1500 LBK 1-T
500 |  | Geluiddemper | Trox | MSA200-200-3-PF / 1200x900x2000 LBK 1-A
501 |  | Geluiddemper | Trox | MSA200-100-3-PF / 900x750x1500 LBK 2
502 |  | Geluiddemper | Trox
503 |  | Geluiddemper | Trox | XSA300-300-2-PF / 1200x900x500 LBK 3-TOEVOER
504 |  | Geluiddemper | Trox | XSA100-83-6-PF / 1100x450x1000 LBK 3-RETOUR
505 |  | Geluiddemper | Trox | XSA200-100-3-PF / 900x600x500 LBK 4 RETOUR
#REF! |  | Geluiddemper | Trox | XSA100-83-62-PF / 1100x600x1250 BUITENLUCHTAANZUIG
#REF! |  | Geluiddemper | Trox | XSA200-100-3-PF / 900x500x500 LBK 5-RETOUR
#REF! |  | Geluiddemper | Trox
#REF! |  | Geluiddemper | Trox | XSA100-50-4-PF / 600x600x500 LBK 6 - TOEVOER
#REF! |  | Geluiddemper | Trox | XSA100-50-4-PF / 600x450x500 LBK 6 - RETOUR
#REF! |  | Geluiddemper | Trox
512 |  | Geluiddemper | Trox
513 |  | Geluiddemper | Trox | XSA200-100-3-PF / 900x400x500 LBK 8-RETOUR
514 |  | Geluiddemper | Trox | MSA200-100-3-PF / 1200x600x1000 LBK 8-TOEVOER
515 |  | Geluiddemper | Trox | XSA200-117-3-PD / 950x350x1500 LBK 9-RETOUR
516 |  | Geluiddemper | Trox | XSA200-117-3-PD / 950x350x1500 LBK 9-TOEVOER
517 |  | Geluiddemper | Trox | MSA200-100-2-PF / 600x400x1500 LBK 10
518 |  | Geluiddemper | Trox
519 |  | Geluiddemper | Trox | MSA100-50-6-PF / 900x450x1500 LBK 11-T
520 |  | Geluiddemper | Trox | MSA100-75-4-PF / 700x600x1500 LBK 11-A
521 |  | Geluiddemper | Trox
522 |  | Geluiddemper | Trox | MSA200-150-2-PF / 700x350x1250 LBK 12-A
523 |  | Geluiddemper | Trox
524 |  | Geluiddemper | Trox
525 |  | Geluiddemper | Trox
526 |  | Brandklep | Trox | FKN-EN afm. 800x350 |  | verzinkt
527 |  | Rook/luchtfilter | Lucom | type: Visionair 1 PRR 695 m3/hr
528 |  | Brandklep | Trox | FKN-EN afm. 900x450 |  | verzinkt
529 |  | Brandklep | Trox | FKN-EN afm. 1800x450 (bestaand uit 2 x 900x450) |  | verzinkt
530 |  | Brandklep | Trox | FKN-EN afm. 1500x600 |  | verzinkt
531 |  | Brandklep | Trox | FKN-EN afm. 500x300 |  | verzinkt
532 |  | Brandklep | Trox | FKN-EN afm. 400x400 |  | verzinkt
533 |  | Brandklep | Trox | FKN-EN afm. 850x400 |  | verzinkt
534 |  | Brandklep | Trox | FKN-EN afm. 300x200
535 |  | Brandklep | Trox | FKN-EN afm. 900x350 |  | verzinkt
536 |  | Brandklep | Trox | FKN-EN afm. 1500x450 |  | verzinkt
537 |  | Brandklep | Trox | FKN-EN afm. 800x450 |  | verzinkt
538 |  | Brandklep | Trox | FKN-EN afm. 500x350 |  | verzinkt
539 |  | Brandklep | Trox | FKN-EN afm. 550x400 |  | verzinkt
540 |  | Brandklep | Trox | FKN-EN afm. 1000x400 |  | verzinkt
541 |  | Brandklep | Trox | FKN-EN afm. 500x400 |  | verzinkt
542 |  | Brandklep | Trox | FKN-EN afm. 1000x600 |  | verzinkt
543 |  | Brandklep | Trox | FKN-EN afm. 1000x600 |  | verzinkt
544 |  | Brandklep | Trox | FKN-EN afm. 1000x600 |  | verzinkt
545 |  | Aluminium Slang | Trox | Aero-Aluphon flexibele slang ø125 |  | verzinkt
546 |  | Aluminium Slang | Trox | Aero-Aluphon flexibele slang ø160 |  | verzinkt
547 |  | Aluminium Slang | Trox | Aero-Aluphon flexibele slang ø200 |  | verzinkt
548 |  | Aluminium Slang | Trox | Aero-Aluphon flexibele slang ø250 |  | verzinkt
549 |  | Brandklep | Trox | FKR-04-NEN ø250 |  | verzinkt
550 |  | Brandklep | Trox | FKRS-04-NEN ø200 |  | verzinkt
551 |  | Brandklep | Trox | FKRS-04-NEN ø100 |  | verzinkt
552 |  | Afsluitklep ø100 | Trox | serie AK inkl. servomotor |  | verzinkt
553 |  | Afsluitklep ø125 | Trox | serie AK inkl. servomotor |  | verzinkt
554 |  | Wandrooster | Interland Techniek | SK 4000x2400 54% doorlaat ( levering derden )
555 |  | Brandklep | Trox | FKR-04-NEN afmeting ø315mm |  | verzinkt
556 |  | Kanaalrooster | Trox | TR-AG afm. 825x125 |  | verzinkt
557 |  | Brandklep | Trox | FKN-EN afmeting 550x300 |  | verzinkt
558 |  | Brandklep | Trox | FKN-EN afm. 650x500 |  | verzinkt
559 |  | Brandklep
560 |  | Blusgasinstallatie | Saval | FM-200 inkl. vieuw early warning detectiesysteem
561 |  | Brandklep | Trox | FKRS-04-NEN afmeting ø160mm |  | verzinkt
562 |  | Brandklep | Trox | FKN-EN afm. 1000×200 |  | verzinkt
563 |  | Brandklep | Trox | FKN-EN afmeting 400mm × 300mm |  | verzinkt
564 |  | Brandklep |  |  |  | verzinkt
565 |  | Brandklep | Trox | FKN-EN afmeting 600mm × 200mm |  | verzinkt
566 |  | Brandklep | Trox | FKR-04-NEN afmeting ø125mm |  | verzinkt
567 |  | Brandklep | Waterloo | FKN-EN afmeting 200x200 |  | verzinkt
568 |  | Brandklep | Waterloo | FKN-EN afmeting 800x200 |  | verzinkt
569 |  | Brandklep | Trox | FKR-04-NEN afmeting Ø 400 |  | verzinkt
570 |  | Brandklep | Waterloo | FKN-EN afmeting 600x400 |  | verzinkt
571 |  | Brandklep | Waterloo | FKN-EN afmeting1200x300 |  | verzinkt
572 |  | Brandklep | Waterloo | CU2+CFTH-72 afmeting:900x250 |  | verzinkt
573 |  | Brandklep | Waterloo | FKN-EN afmeting400x250 |  | verzinkt
574 |  | Brandklep | Waterloo | FKN-EN afmeting800x400 |  | verzinkt
575 |  | Brandklep | Waterloo | FKN-EN afmeting 1100mm × 600mm |  | verzinkt
576 |  | #REF! | #REF! | #REF! | #REF! | #REF!
577 |  | Splitunit | Carrier | type 40KMC048-9comp/38GLP-36G6, Pnom. 9,54kW
578 |  | #REF! | #REF! | #REF! | #REF! | #REF!
579 |  | #REF! | #REF! | #REF! | #REF! | #REF!
580 |  | Constant Volumeregelaar | Trox | RN 250 D2 800 M³/h LBK 01
581 |  | Constant Volumeregelaar | Trox | RN 160 D2 375 M³/h LBK 02
582 |  | Constant Volumeregelaar | Trox | RN 200 D2 675 M³/h LBK 03
583 |  | Constant Volumeregelaar | Trox | RN 160 D2 400 M³/h LBK 04
584 |  | Constant Volumeregelaar | Trox | RN 160 D2 370 M³/h LBK 05
585 |  | Constant Volumeregelaar | Trox | RN 100 D2 120 M³/h LBK 06
586 |  | Constant Volumeregelaar | Trox | RN 100 D2 70 M³/h LBK 07
587 |  | Constant Volumeregelaar | Trox | RN 160 D2 325 M³/h LBK 08
588 |  | Constant Volumeregelaar | Trox | RN 125 D2 250 M³/h LBK 10
589 |  | Open/Dicht klep | Trox | AK 100 D2 voorzien van servomotor
#REF! |  | Open/Dicht klep | Trox | AK 125 D2 voorzien van servomotor
591 |  | Open/Dicht klep | Trox | AK 160 D2 voorzien van servomotor
#REF! |  | Open/Dicht klep | Trox | AK 200 D2 voorzien van servomotor
#REF! |  | Open/Dicht klep | Trox | AK 250 D2 voorzien van servomotor
594 |  | #REF! | #REF! | #REF! | #REF! | #REF!
595 |  | #REF! | #REF! | #REF! | #REF! | #REF!
596 |  | #REF! | #REF! | #REF! | #REF! | #REF!
597 |  | #REF! | #REF! | #REF! | #REF! | #REF!
598 |  | #REF! | #REF! | #REF! | #REF! | #REF!
599 |  | #REF! | #REF! | #REF! | #REF! | #REF!
600 |  | Close Control unit(binnen-unit) | IBK Compac | Toscana D17H
601 |  | Close Control unit(buiten-unit) | IBK Compac | Guntner GFV-052C/1
602 |  | Multisplit systeem (binnen-unit) | Carrier | type 42HQM012
603 |  | Multisplit systeem (buiten-unit) | Carrier | type Inverter 38VYM 028
604 |  | Ventilatorconvector | Carrier | type 42 EM 1.0, 2,37 kW (6/12°C)
605 |  | #REF! | #REF! | #REF! | #REF! | #REF!
606 |  | #REF! | #REF! | #REF! | #REF! | #REF!
607 |  | #REF! | #REF! | #REF! | #REF! | #REF!
#REF! |  | #REF! | #REF! | #REF! | #REF! | #REF!
#REF! |  | #REF! | #REF! | #REF! | #REF! | #REF!
#REF! |  | #REF! | #REF! | #REF! | #REF! | #REF!
#REF! |  | #REF! | #REF! | #REF! | #REF! | #REF!
#REF! |  | #REF! | #REF! | #REF! | #REF! | #REF!
#REF! |  | #REF! | #REF! | #REF! | #REF! | #REF!
614 |  | #REF! | #REF! | #REF! | #REF! | #REF!
615 |  | #REF! | #REF! | #REF! | #REF! | #REF!
616 |  | #REF! | #REF! | #REF! | #REF! | #REF!
617 |  | #REF! | #REF! | #REF! | #REF! | #REF!
618 |  | #REF! | #REF! | #REF! | #REF! | #REF!
#REF! |  | #REF! | #REF! | #REF! | #REF! | #REF!
#REF! |  | #REF! | #REF! | #REF! | #REF! | #REF!
#REF! |  | #REF! | #REF! | #REF! | #REF! | #REF!
#REF! |  | #REF! | #REF! | #REF! | #REF! | #REF!
#REF! |  | #REF! | #REF! | #REF! | #REF! | #REF!
#REF! |  | #REF! | #REF! | #REF! | #REF! | #REF!
#REF! |  | #REF! | #REF! | #REF! | #REF! | #REF!
#REF! |  | #REF! | #REF! | #REF! | #REF! | #REF!
#REF! |  | #REF! | #REF! | #REF! | #REF! | #REF!
#REF! |  | #REF! | #REF! | #REF! | #REF! | #REF!
#REF! |  | #REF! | #REF! | #REF! | #REF! | #REF!
#REF! |  | Brandklep | Trox | FKN-EN afm. 350x200 |  | verzinkt
#REF! |  | #REF! | #REF! | #REF! | #REF! | #REF!
#REF! |  | #REF! | #REF! | #REF! | #REF! | #REF!
#REF! |  | #REF! | #REF! | #REF! | #REF! | #REF!
#REF! |  | #REF! | #REF! | #REF! | #REF! | #REF!
#REF! |  | #REF! | #REF! | #REF! | #REF! | #REF!
#REF! |  | #REF! | #REF! | #REF! | #REF! | #REF!
#REF! |  | #REF! | #REF! | #REF! | #REF! | #REF!
#REF! |  | #REF! | #REF! | #REF! | #REF! | #REF!
#REF! |  | #REF! | #REF! | #REF! | #REF! | #REF!
#REF! |  | #REF! | #REF! | #REF! | #REF! | #REF!
#REF! |  | #REF! | #REF! | #REF! | #REF! | #REF!
#REF! |  | #REF! | #REF! | #REF! | #REF! | #REF!
#REF! |  | #REF! | #REF! | #REF! | #REF! | #REF!
644 |  | #REF! | #REF! | #REF! | #REF! | #REF!
#REF! |  | Brandklep | Trox | FKN-EN afm. 500x300 |  | verzinkt
#REF! |  | Brandklep | Trox | FKN-EN afm. 700x300 |  | verzinkt
#REF! |  | Brandklep | Trox | FKN-EN afm. 800x400 |  | verzinkt
#REF! | 2 | Brandklep | Trox | FKR-04-NEN ø315 |  | verzinkt
#REF! |  | Brandklep | Trox | FKN-EN afm. 1200x400 |  | verzinkt
#REF! |  | Regelafsluiter 3-weg | M&R levering | type DN65
#REF! |  | Regelafsluiter 3-weg |  | type DN80
#REF! |  | Temp./RV Transmitter | Siemens | type QFA3160, levering M&R |  | Ral7001+Ral7035
#REF! |  | Multi-Channel Display | KIMO | type ATE300, levering M&R |  | RVS
#REF! |  | Servomotor | Belimo | type ?????? Lev. M&R
#REF! |  | #REF! | #REF! | #REF! | #REF! | #REF!
#REF! |  | Brandklep | Trox | FKS-EN afm. 600x150 |  | verzinkt
#REF! |  | Brandklep | Trox | FKRS-04-NEN ø160 |  | verzinkt
#REF! |  | Brandklep | Trox | FKN-EN afm. 600x300 |  | verzinkt
659 |  | Brandklep | Trox | FKN-EN afm. 900x400 |  | verzinkt
660 |  | Brandklep | Trox | FKN-EN afm. 1500x500 |  | verzinkt
661 |  | Brandklep | Trox | FKRS-04-NEN ø125 |  | verzinkt
662 | 2 | Terugstroombeveiliging | Watts-Ocean | type EA 55.1, Ф22,levering Klomp
663 | 2 | Stopkraan | VSH | ø22, PN10
664 |  | #REF! | #REF! | #REF! | #REF! | #REF!
665 |  | Flow-Transmitter(FT) | M&R levering | type DN65
666 | 2 | Brandslanghaspel | Ajax Brandbeveiliging | type VariGrip Basic met omkasting (levering Klomp) |  |  | Contract in eigen beheer
667 |  | Brandslanghaspel | Ajax Brandbeveiliging | type VariGrip Basic inbouw met omkasting |  | RAL 9010?? | Contract in eigen beheer
668 |  | Brandslanghaspel | Ajax Brandbeveiliging | type VariGrip Basic, muurmontage zonder kast (levering Klomp) |  |  | Contract in eigen beheer
#REF! | 4 | Schuimblusser | Ajax Brandbeveiliging | ES6h-c, 5kg, inhoud 6dm3 (levering Klomp) |  |  | Contract in eigen beheer
670 |  | #REF! | #REF! | #REF! | #REF! | #REF!
671 |  | Drukverhogingsunit | Duijvelaar | type: HU2-DPVE4-30MCF, levering Klomp
672 |  | #REF! | #REF! | #REF! | #REF! | #REF!
673 |  | #REF! | #REF! | #REF! | #REF! | #REF!
674 |  | Driedelige koppeling | n.t.b. | 125 PE - DN100
675 |  | Driedelige koppeling | n.t.b. | 50 PE - 1 1/4"
676 |  | #REF! | #REF! | #REF! | #REF! | #REF!
677 |  | Geperforeerd toevoerrooster | Krantz | OC-Q-600/600x600-K-O, Qv=505m3/h, met plenumbox |  | RAL 7038 GRIJS
#REF! |  | Verdringingsrooster | Krantz | Q-R-880x880x200, Qv=220m3/h |  | RAL 7038 GRIJS
679 |  | Rond axiaal wervelroosters | Krantz | DD-NK-DN100-4.125-R01-PD, Qv=75m3/h |  | RAL 7038 GRIJS
680 |  | Regelklep |  | levering luchtkanalenleverancier |  | verzinkt
681 |  | Terugslagklep | Watts-Ocean | 55.1 met aftapmogelijkheid, Ф15, PN10
682 |  | Geveltapkraan (met sleutel) | Raminex | type 11202 (levering Klomp)
683 |  | Gevelplaat (rond) | VSH | Gevelplaat type 049160.1 (levering Klomp)
#REF! |  | Beluchterskraan | Raminex | type: 11001 (levering Klomp)
685 |  | Waterdetector | Kuebler | FE/AFE (levering Meet- & Regeltechniek)
#REF! | 1 | Close-in boiler | Daalderop | inhoud 5 dm3, t.b.v. pantry's (levering Klomp)
#REF! | 1 | Close-up boiler | Daalderop | inhoud 15 dm3 (t.b.v. uitstortgootsteen) (levering Klomp)
688 |  | Mono-boiler | Daalderop | inhoud 120 dm3,incl. Inlaatcombinatie en trechter (levering Klomp),
689 |  | #REF! | #REF! | #REF! | #REF! | #REF!
#REF! |  | Kanaalrooster | Trox | TRS-KS afm: 625x125 retourrooster | BGA B-30 | Thermisch verzinkt
691 |  | Kanaalrooster | Trox | TRS-KS afm: 425x125 retourrooster | BGA B-30 | Thermisch verzinkt
692 |  | Kanaalrooster | Trox | TRS-KS afm: 625x125 toevoerrooster | BGA B-28 | Thermisch verzinkt
693 |  | Rond wervelrooster | Trox | RFD-R-D-A/250 (toevoerrooster) | BGA B-21 | RAL 9006, aluminium
694 |  | Plafondrooster | Trox | DLQL-P-H/595x400 | BGA B-28 | Thermisch verzinkt
695 |  | Rond wervelrooster | Trox | RFD-R-K/250 (retourrooster), ZONDER PLENUMBOX | BGA B-21 | RAL 9006, aluminium
696 |  | #REF! | #REF! | #REF! | #REF! | #REF!
697 |  | Convector | Jaga | type STRADA TWIN, 65x200t21 133, 1798W (45-35) | BGA B-21 | RAL9010
698 |  | Convector | Jaga | type STRADA TWIN, 65x280t21 133, 2518W (45-35) | BGA B-19 | RAL7005
699 |  | Convector | Jaga | type STRADA TWIN, 65x160t21 133, 1589W (45-35) | BGA B-20 | RAL7005
700 |  | Convector | Jaga | type STRADA TWIN, 65x100t21 133, 1297W (45-35) | 45292 | RAL9010
701 |  | Convector | Jaga | type STRADA TWIN, 65x200t21 133, (45-35) | RUIMTEN 01-22, 01-24 & 01-23 | RAL9010
702 |  | Plafondrooster | Trox | DLQL-P-H/595x300 (toevoer en retourrooster) | BGA B-28 | Thermisch verzinkt
#REF! | 3 | Convector | Jaga | type STRADA TWIN, 65x280t21 133, 2295W (45-35) | RUIMTE 02-17 | RAL 9010
704 | 2 | Convector | Jaga | type STRADA TWIN, 65x200t06 133, 716W (45-35) | RUIMTE 02-15 | RAL 9010
705 | 2 | Convector | Jaga | type STRADA TWIN, 65x280t21 133, 2391W (45-35) | RUIMTE 02-18 & 02-19 | RAL 9010
706 |  | #REF! | #REF! | #REF! | #REF! | #REF!
707 |  | #REF! | #REF! | #REF! | #REF! | #REF!
708
709 |  | #REF! | #REF! | #REF! | #REF! | #REF!
#REF! |  | Droge koeler | Carrier Holland Heating | BDMS804C incl.coating, flenzen en schakelkast, aansl.3" Cu
711 |  | Trillingdemper (lev. CHH) | VCE Techniek | type: 10-GH-1000-H, GM MAUTING
712 |  | Dakkap (afblaaskap) | SMITSAIR | DK 3 Debiet 10.110 M³/h Inw. afm. 1200 × 1200mm |  | RAL 7035
713 |  | Split-unit buitendeel | Carrier | type: 40KMC 048-9, t.b.v techniek ruimte 01-26
714 |  | Gecombineerde rookgasafvoer | Burgerhout/M&G | Skyline 3000 HR AL CC 100-150 ZW, artikelnr. 3759800 |  | RAL 7021
artikelcode: 40.045.27.70
715 |  | Plakplaat | Cox Geelen | Diameter = 150mm platdak, artikelnr. 6338834
artikelcode: 232005
716 |  | Afzuigventilator | Colasit | CMV180 LO, PE, direct, incl. betonvoet 450x450x120mm | AV-01, t.b.v. Spuitcabine
|  | ( kunststof ) |  | incl. trillingdempers, PVC plakplaat rond 225 en
#REF! |  |  |  | kanaaldoorvoering rond 200, qv=600m3/h
#REF! |  |  |  | U=3x400V, P=0,25kW, I=0,81A
717 |  | Afzuigventilator | Colasit | CMV200 LO, PVC, direct, incl. betonvoet 450x450x120mm | AV-02, t.b.v. Zuurkast
#REF! |  | ( kunststof ) |  | incl. trillingdempers, PVC plakplaat rond 280 en
kanaaldoorvoering rond 250, 800m3/h
U=3x400V, P=0,25kW, I=0,81A
718 |  | Afzuigventilator | Colasit | CMV75 LO, PVC, direct, incl. betonvoet 450x225x120mm | AV-03, t.b.v. Chemicalienkast
|  | ( kunststof ) |  | incl. trillingdempers, PVC plakplaat rond 125 en
kanaaldoorvoering rond 110, qv=75m3/h
U=3x400V, P=0,12kW, I=0,45A
719 |  | Afzuigventilator | StorkAir | MX 110D, incl. GDH330, DOS330 en VAP 330-220 | AV-04, t.b.v. Puntafzuiging
kanaaldoorvoering rond 200, qv=240/440m3/h
U=400V, P=0,195kW, I=0,75A
720 |  | Afzuigventilator | StorkAir | MX 210D, incl. GDH450, DOS450 en VAP 450-315 | AV-05, t.b.v. Expeditie
kanaaldoorvoering rond 315, qv=1000m3/h
U=400V, P=0,394kW, I=0,98A
721 |  | Afzuigventilator | StorkAir | MX 210D, incl. GDH450, DOS450 en VAP 450-315 | AV-06, t.b.v. Sanitair
kanaaldoorvoering rond 315, qv=1700m3/h
U=400V, P=0,394kW, I=0,98A
722 |  | Afzuigventilator | StorkAir | MX 110D, incl. GDH330, DOS330 en VAP 330-200 | AV-10, t.b.v. Voorruimte
|  |  |  | kanaaldoorvoering rond 200, qv=300m3/h | klimaatkamer
U=400V, P=0,195kW, I=0,75A
723 |  | Daktrechter Pluvia | Geberit | Pluvia rond 56mm, artikelnr. 359.563.00.1, levering Klomp
incl. alles, levering klomp
724 |  | Bol gaasrooster | Dyka | incl. plakplaat, t.b.v. be-/ontluchting VWA, levering klomp
725 |  | Platdakontluchting | Dyka | traditioneel rond 80 incl. plakplaat, levering Klomp
726 |  | Spuwer |  | hwa spuwer afmeting: 65x325, spuwer, plakplaat etc |  | RAL 7005
727 |  |  |  | zie doorsnede F-F levering OOIJEVAAR
728 |  | #REF! | #REF! | #REF! | #REF! | #REF!
729 |  | #REF! | #REF! | #REF! | #REF! | #REF!
730 |  | Geluiddemper | Colasit | type CRD ø250-1000mm, uitvoering PVC | AV-02, t.b.v. Zuurkast
731 |  | Geluiddemper | Colasit | type CRD ø200-1000mm, uitvoering PVC | AV-01, t.b.v. Spuitcabine
732 |  | #REF! | #REF! | #REF! | #REF! | #REF!
733 |  | #REF! | #REF! | #REF! | #REF! | #REF!
734 |  | #REF! | #REF! | #REF! | #REF! | #REF!
735 |  | #REF! | #REF! | #REF! | #REF! | #REF!
736 |  | #REF! | #REF! | #REF! | #REF! | #REF!
737 |  | #REF! | #REF! | #REF! | #REF! | #REF!
738 |  | #REF! | #REF! | #REF! | #REF! | #REF!
739 |  | #REF! | #REF! | #REF! | #REF! | #REF!
740 |  | Oogdouche |  | (levering Klomp)
741 |  | B-klep | Jeavons | J120, DN15
#REF! |  | Gaskogelafsluiter | Econosto | fig. 1937, DN15
#REF!
744 | 2 | Snelsluitkoppeling | Atlas Copco | Koppeling: ErgoQIC H13-koppelingen,nippels:ErgoNIP H-13-nippels
745 | 1 | Persluchtfilter | Creemers | MFR 12
#REF! | 1 | Kogelafsluiter | Econosto | DN20, PN16
#REF! |  | #REF! | #REF! | #REF! | #REF! | #REF!
#REF! |  | #REF! | #REF! | #REF! | #REF! | #REF!
#REF! |  | #REF! | #REF! | #REF! | #REF! | #REF!
#REF! |  | Terugslagklep luchtafzuig | Bergschenhoek | ø125 | t.b.v. puntafzuiging AV-04
#REF! |  | Proceswatertank | Gems | Wandmontage, ø250-500mm, aansl. 1", vul-aftap 1/2"
#REF! |  |  |  | Materiaal=plaatstaal 5mm, inwendig: gestraald, uitwendig:
#REF! |  |  |  | gestraald en zinkprimer.
754 |  |  |  | Toebehoren: bevestigingsmiddelen, 2x kogelkraan 1/2" vul- en
755 |  |  |  | aftap, 1x kogelkraan 1", 1x inregelafsluiter 1".
756 |  | #REF! | #REF! | #REF! | #REF! | #REF!
757 |  | #REF! | #REF! | #REF! | #REF! | #REF!
758 |  | #REF! | #REF! | #REF! | #REF! | #REF!
759 |  | #REF! | #REF! | #REF! | #REF! | #REF!
760 |  | #REF! | #REF! | #REF! | #REF! | #REF!
#REF! |  | #REF! | #REF! | #REF! | #REF! | #REF!
#REF! |  | #REF! | #REF! | #REF! | #REF! | #REF!
#REF! |  | #REF! | #REF! | #REF! | #REF! | #REF!
764 |  | #REF! | #REF! | #REF! | #REF! | #REF!
765 |  | #REF! | #REF! | #REF! | #REF! | #REF!
766 |  | #REF! | #REF! | #REF! | #REF! | #REF!
767 |  | #REF! | #REF! | #REF! | #REF! | #REF!
768 |  | #REF! | #REF! | #REF! | #REF! | #REF!
769 |  | #REF! | #REF! | #REF! | #REF! | #REF!
#REF! |  | #REF! | #REF! | #REF! | #REF! | #REF!
#REF! |  | #REF! | #REF! | #REF! | #REF! | #REF!
#REF! |  | #REF! | #REF! | #REF! | #REF! | #REF!
#REF! |  | #REF! | #REF! | #REF! | #REF! | #REF!
#REF! |  | #REF! | #REF! | #REF! | #REF! | #REF!
#REF! |  | #REF! | #REF! | #REF! | #REF! | #REF!
#REF! |  | #REF! | #REF! | #REF! | #REF! | #REF!
#REF! |  | #REF! | #REF! | #REF! | #REF! | #REF!
#REF!

## bwd A dak
4.57 | 8 | 19.57 | 47.57 |  | 10
STUKLIJST | [5 empty] | Versie 4.0 (726)
POS | AANTAL | BENAMING | FABRIKAAT | TYPE | CODE | KLEUR | Mededeling Patrick
1 |  | Gasfilter | Econosto | fig.1014 1/2"
2 |  | Gasfilter | Econosto | fig.1014 3/4"
3 |  | Gasfilter | Econosto | fig.1014 1"
4 |  | Gaskogelafsluiter | Econosto | Figuur 1937 1 ½"
5 |  | Gaskogelafsluiter | VSH | Figuur 060431.8 1 1/4" Bin × Bui | TU785162
6 |  | Gaskogelafsluiter | Econosto
7 |  | Gaskogelafsluiter | Econosto | fig.1619 2"
8 |  | Gasklepafsluiter | Econosto | fig.2011 DN100 PN10
9 |  | Gasgebrekklep | Schlumberger
10 |  | Klepafsluiter Rayon Patent | Econosto | fig.2011 DN100
11 |  | Gasmagneetafsluiter NO | Watts Industrie | type ? 3/4"
#REF! |  | #REF! | #REF! | #REF! | #REF! | #REF!
#REF! |  | #REF! | #REF! | #REF! | #REF! | #REF!
#REF! |  | #REF! | #REF! | #REF! | #REF! | #REF!
#REF! |  | #REF! | #REF! | #REF! | #REF! | #REF!
16 |  | Gasfilter | Econosto | fig.1014 1 1/4"
17 |  | Gaskogelafsluiter | Econosto | fig. 1619 1"
#REF! |  | #REF! | #REF! | #REF! | #REF! | #REF!
#REF! |  | #REF! | #REF! | #REF! | #REF! | #REF!
20 |  | Bufffervat 1500 ltr | Horos | Verticaal Buffervat VK 1500 diameter ø990mm × 2470mm | 816 020 070
21 |  |  |  | Uitw. geïsoleerd met 20 mm dampdichte isolatie
22 |  |  |  | Inclusief 2× ¾" voor aftap en beluchting
23 |  | Bufffervat 2000 ltr | Horos | Verticaal Buffervat VK 2000 diameter ø1140mm × 2510mm | 816 020 071
24 |  |  |  | Uitwendig gesioleerd met 20 mm dampdichte isolatie
25 |  |  |  | Inclusief 2× ¾" voor aftap en beluchting
#REF! |  | #REF! | #REF! | #REF! | #REF! | #REF!
#REF! |  | #REF! | #REF! | #REF! | #REF! | #REF!
#REF! |  | #REF! | #REF! | #REF! | #REF! | #REF!
#REF! |  | #REF! | #REF! | #REF! | #REF! | #REF!
#REF! |  | #REF! | #REF! | #REF! | #REF! | #REF!
#REF! |  | #REF! | #REF! | #REF! | #REF! | #REF!
#REF! |  | #REF! | #REF! | #REF! | #REF! | #REF!
#REF! |  | #REF! | #REF! | #REF! | #REF! | #REF!
#REF! |  | #REF! | #REF! | #REF! | #REF! | #REF!
#REF! |  | #REF! | #REF! | #REF! | #REF! | #REF!
#REF! |  | #REF! | #REF! | #REF! | #REF! | #REF!
#REF! |  | #REF! | #REF! | #REF! | #REF! | #REF!
#REF! |  | #REF! | #REF! | #REF! | #REF! | #REF!
#REF! |  | #REF! | #REF! | #REF! | #REF! | #REF!
#REF! |  | Radiator | Veha | type standaard 1600-900-22
#REF! |  | #REF! | #REF! | #REF! | #REF! | #REF!
#REF! |  | #REF! | #REF! | #REF! | #REF! | #REF!
#REF! |  | #REF! | #REF! | #REF! | #REF! | #REF!
#REF! |  | #REF! | #REF! | #REF! | #REF! | #REF!
#REF! |  | #REF! | #REF! | #REF! | #REF! | #REF!
#REF! |  | #REF! | #REF! | #REF! | #REF! | #REF!
#REF! |  | #REF! | #REF! | #REF! | #REF! | #REF!
#REF! |  | #REF! | #REF! | #REF! | #REF! | #REF!
#REF! |  | Radiator | Veha | type Plana 22 afmeting 3000x500
#REF! |  | Radiator | Veha | type Plana 22 afmeting 2000x600 Q=1110 W
#REF! |  | Radiator | Veha | type Plana 22 afmeting 3800x600 Q=2110 W
#REF! |  | Radiator | Veha | type Plana 22 afmeting 1000x600 Q=554 W
#REF! |  | Radiator | Veha | type Plana 22 afmeting 2200x600 Q=1230 W
#REF! |  | Radiator | Henrad | type 22 afmeting 1400x600 Q=990 W
#REF! |  | Radiator | Henrad | type 22 afmeting 1600x600 Q=1131 W
#REF! |  | Radiator | Henrad | type 22 afmeting 2000x600 Q=1414 W
#REF! |  | Radiator | Henrad | type 22 afmeting 1600x600 Q=1131 W
#REF! |  | Radiator | Henrad | type 11 afmeting 1200x600 Q-1200 W
#REF! |  | Radiator | Henrad | type 11 afmeting 1400x600 Q=1400 W
#REF! |  | Radiator | Henrad | type 11 afmeting 800x600 Q=800 W
#REF! |  | Radiator | Henrad | type 22 afmeting 1000x600 Q=707 W
62 |  | Radiator | Henrad | type 33 afmeting 2000x600 Q=1976 W
63 |  | Radiator | Henrad | type 22 afmeting 2200x600 Q=1555 W
64 |  | Radiator | Henrad | type 11 afmeting 1000x600 Q=1000 W
65 |  | Radiator | Henrad | type 11 afmeting 700x600 Q=700 W
66 |  | Radiator | Henrad | type 21 afmeting 900x600 Q=505 W
67 |  | Radiator | Henrad | type 22 afmeting 1000x600 Q=1778 W
68 |  | Radiator | Henrad | type 22 afmeting 500x600 Q=889 W
69 |  | Radiator | Henrad | type 11 afmeting 900x600 Q=900 W
70 |  | Radiator | Henrad | type 221 afmeting 1100x600 Q=1956 W
71 |  | Radiator | Henrad | type 22 afmeting 700x600 Q=495 W
72 |  | Radiator | Henrad | type 33 afmeting 1600x700 Q=1778 W
73 |  | Radiator | Henrad | type 11 afmeting 800x300
74 |  | Radiator | Henrad | type 11 afmeting 800x300
75 |  | Radiator | Henrad | type 11 afmeting 800x300
76 |  | Radiator | Henrad | type 11 afmeting 800x300
77 |  | #REF! | #REF! | #REF! | #REF! | #REF!
78 |  | #REF! | #REF! | #REF! | #REF! | #REF!
79 |  | #REF! | #REF! | #REF! | #REF! | #REF!
80 |  | Plintconvector | Prenger/Instamat | type AC145 Afmeting 700x255 afgifte 425 W
81 |  | Plintconvector | Prenger/Instamat | type AC145 Afmeting 500x255 afgifte 303 W
82 |  | Plintconvector | Prenger/Instamat | type AC145 Afmeting 900x255 afgifte 546 W
83 |  | Plintconvector | Prenger/Instamat | type AC145 Afmeting 1500x255 afgifte 911 W
84 |  | Plintconvector | Prenger/Instamat | type AC145 Afmeting 600x255 afgifte 364 W
85 |  | Plintconvector | Prenger/Instamat | type AC145 Afmeting 1200x255 afgifte 729 W
86 |  | Plintconvector | Prenger/Instamat | type AC145 Afmeting 2200x255 afgifte 1337 W
87 |  | Plintconvector | Prenger/Instamat | type AC285 Afmeting 1800x255 afgifte 1725 W
88 |  | #REF! | #REF! | #REF! | #REF! | #REF!
89 |  | #REF! | #REF! | #REF! | #REF! | #REF!
90 |  | Ribbenbuiskachel | Mecha Heat | type CB600 600 Watt
#REF! |  | #REF! | #REF! | #REF! | #REF! | #REF!
#REF! |  | #REF! | #REF! | #REF! | #REF! | #REF!
#REF! |  | Ribbenbuiskachel | Mecha Heat | type CB1875 1875 Watt
94 |  | Ribbenbuiskachel | Mecha Heat | type CB2500 2500 Watt
95 |  | Stralingspaneel | Enco | type 4-pijps Afmeting 3000 x 925
96 |  | Stralingspaneel | Enco | type 4-pijps Afmeting 2500 x 925
97 |  | #REF! | #REF! | #REF! | #REF! | #REF!
98 |  | #REF! | #REF! | #REF! | #REF! | #REF!
99 |  | #REF! | #REF! | #REF! | #REF! | #REF!
100 |  | #REF! | #REF! | #REF! | #REF! | #REF!
101 |  | #REF! | #REF! | #REF! | #REF! | #REF!
#REF! |  | #REF! | #REF! | #REF! | #REF! | #REF!
#REF! |  | #REF! | #REF! | #REF! | #REF! | #REF!
104 |  | #REF! | #REF! | #REF! | #REF! | #REF!
#REF! |  | #REF! | #REF! | #REF! | #REF! | #REF!
#REF! |  | #REF! | #REF! | #REF! | #REF! | #REF!
107 |  | Luchtverhitter | Mark Klimaattechniek | type MDA 223L, P=11,8 kW+voorzetraam met vertikale schoepen | Heater expeditie B-17
108 |  | Verwarmingsplaat elektrisch | Mecha Heat | type afm. 1000x200 inkl. Thermostaat
109 |  | #REF! | #REF! | #REF! | #REF! | #REF!
110 |  | CV-Ketel | Nefit | Ketel Netfit Topline HR 100 voorzien van EM10 Module
#REF! |  | #REF! | #REF! | #REF! | #REF! | #REF!
#REF! |  | #REF! | #REF! | #REF! | #REF! | #REF!
#REF! |  | #REF! | #REF! | #REF! | #REF! | #REF!
#REF! |  | #REF! | #REF! | #REF! | #REF! | #REF!
#REF! |  | #REF! | #REF! | #REF! | #REF! | #REF!
#REF! |  | #REF! | #REF! | #REF! | #REF! | #REF!
#REF! |  | #REF! | #REF! | #REF! | #REF! | #REF!
#REF! |  | #REF! | #REF! | #REF! | #REF! | #REF!
#REF! |  | #REF! | #REF! | #REF! | #REF! | #REF!
#REF! |  | #REF! | #REF! | #REF! | #REF! | #REF!
121 |  | #REF! | #REF! | #REF! | #REF! | #REF!
122 |  | #REF! | #REF! | #REF! | #REF! | #REF!
#REF! |  | #REF! | #REF! | #REF! | #REF! | #REF!
124 |  | #REF! | #REF! | #REF! | #REF! | #REF!
#REF! |  | #REF! | #REF! | #REF! | #REF! | #REF!
#REF! |  | #REF! | #REF! | #REF! | #REF! | #REF!
#REF! |  | #REF! | #REF! | #REF! | #REF! | #REF!
#REF! |  | #REF! | #REF! | #REF! | #REF! | #REF!
#REF! |  | #REF! | #REF! | #REF! | #REF! | #REF!
#REF! |  | #REF! | #REF! | #REF! | #REF! | #REF!
#REF! |  | #REF! | #REF! | #REF! | #REF! | #REF!
#REF! |  | #REF! | #REF! | #REF! | #REF! | #REF!
#REF! |  | #REF! | #REF! | #REF! | #REF! | #REF!
#REF! |  | #REF! | #REF! | #REF! | #REF! | #REF!
#REF! |  | #REF! | #REF! | #REF! | #REF! | #REF!
#REF! |  | #REF! | #REF! | #REF! | #REF! | #REF!
#REF! |  | #REF! | #REF! | #REF! | #REF! | #REF!
#REF! |  | #REF! | #REF! | #REF! | #REF! | #REF!
#REF! |  | #REF! | #REF! | #REF! | #REF! | #REF!
#REF! |  | #REF! | #REF! | #REF! | #REF! | #REF!
#REF! |  | #REF! | #REF! | #REF! | #REF! | #REF!
#REF! |  | #REF! | #REF! | #REF! | #REF! | #REF!
#REF! |  | #REF! | #REF! | #REF! | #REF! | #REF!
#REF! |  | #REF! | #REF! | #REF! | #REF! | #REF!
#REF! |  | Koelmachine/Warmtepomp | Carrier | 30RW245 koeling 185 kW, verwarming 268 kW
#REF! |  |  |  | Gekoeldwatertraject zomer/winter: 9-3 °C 10-4 °C
#REF! |  |  |  | Warmwatertraject zomer/winter: 42-48 °C 37,7-44 °C
#REF! |  | #REF! | #REF! | #REF! | #REF! | #REF!
#REF! |  | #REF! | #REF! | #REF! | #REF! | #REF!
#REF! |  | ExpansieAutomaat | Flamco | Flamco Flexcon M-K/C 110L 6Bar 23225
#REF! |  | Expansievat | Flamco | Flexcon 18/0,5 3 bar ¾" | TU2121036
#REF! |  | Expansievat | Flamco | Flexcon 35/0,5 3 bar ¾" | TU1800093
#REF! |  | Expansievat | Flamco | Flexcon 80/0,5 3 bar ¾" | TU6535405
#REF! |  | Expansievat | Flamco | Flexcon 110/0,5 3 bar 1" | TU6535454
#REF! |  | Expansievat | Flamco | Flexcon 140/0,5 3 bar 1" | TU6535421
#REF! |  | Expansievat | Flamco | Flexcon 12/0,5 3 bar 1/2"
#REF! |  | Expansievat | Flamco | Flexcon 25/0,5 3 bar ¾"
#REF! |  | Expansievat | Flamco | Flexcon 50/0,5 3 bar ¾"
159 |  | Expansievat | Flamco
160 |  | Expansievat | Flamco
161 |  | Expansievat | Flamco
#REF! |  | Aansluitconsole t.bv. Expansievat | Flamco | Figuur 27910 Flexconsole 8 t/m 25 | TU6535363
#REF! |  | Aansluitgroep met manometer | Flamco | Figuur 27290 ½" × 12mm | TU1783737
164 |  | Aansluitgroep met manometer | Flamco | AANSL. 1"
165 |  | Luchtafscheider | Flamco | type: Flamcovent, messing 1 1/2" binnendraad
166 |  | #REF! | #REF! | #REF! | #REF! | #REF!
167 |  | #REF! | #REF! | #REF! | #REF! | #REF!
168 |  | #REF! | #REF! | #REF! | #REF! | #REF!
169 |  | #REF! | #REF! | #REF! | #REF! | #REF!
170 |  | #REF! | #REF! | #REF! | #REF! | #REF!
171 |  | #REF! | #REF! | #REF! | #REF! | #REF!
172 |  | #REF! | #REF! | #REF! | #REF! | #REF!
173 |  | Circulatiepomp | Wilo | TOP-S 80/10 DM PN6 3~400 Volt 50Hz (Warmtepomp cond. 1) | CP-1
174 |  | Circulatiepomp | Wilo | TOP-S 80/10 DM PN6 3~400 Volt 50Hz (Warmtepomp cond. 2) | CP-2
175 |  | Circulatiepomp | Wilo | Stratos 65/1-12 PN6/10 1~230 Volt 50Hz (Transportpomp CV 1) | CP-3
176 |  | Circulatiepomp | Wilo | Stratos 65/1-12 PN6/10 1~230 Volt 50Hz (Transportpomp CV 2) | CP-4
177 |  | Circulatiepomp | Wilo | RS 25/6 EMK 3~400 Volt 50Hz (Verwarmer LBK 9) | CP-6
178 |  | Circulatiepomp | Wilo | RS 25/6 EMK 1~230 Volt 50Hz (Verwarmer LBK 11) | CP-7
179 |  | Circulatiepomp | Wilo | RS 25/6 EMK 1~230 Volt 50Hz (Verwarmer LBK 12) | CP-8
#REF! |  | Circulatiepomp | Wilo | IP-E 50/130-2,2/2 1~230 Volt 50Hz (TSA 1 secundair ) | CP-9
#REF! |  | Circulatiepomp | Wilo | TOP-S 80/10 DM PN6 3~400 Volt 50Hz (Warmtepomp verd. 1) | CP-10
#REF! |  | Circulatiepomp | Wilo | TOP-S 80/10 DM PN6 3~400 Volt 50Hz (Warmtepomp verd. 2) | CP-11
#REF! |  | Circulatiepomp | Wilo | Stratos 65/1-12 PN6/10 3~400 Volt 50Hz (Laden koude bron) | CP-12
#REF! |  | Circulatiepomp | Wilo | IP-E 50/150-4/2 1~230 Volt 50Hz (Laden-ontladen bron koude) | CP-13
#REF! |  | Circulatiepomp | Wilo | IL 80/210-3/4-S1 3~400 Volt 50Hz (Drycooler Laden koude) | CP-14
#REF! |  | Circulatiepomp | Wilo | Stratos 65/1-12 PN6/10 3~400 Volt 50Hz (GKW 1) | CP-15
187 |  | Circulatiepomp | Wilo | Stratos 65/1-12 PN6/10 1~230 Volt 50Hz (GKW 2) | CP-16
188 |  | #REF! | #REF! | #REF! | #REF! | #REF!
189 |  | Circulatiepomp | Wilo | TOP-S 30/10 DM PN6/10 3~400 Volt 50Hz (Twincoil LBK & AV 11) | CP-18
190 |  | Circulatiepomp | Wilo | TOP-S 25/10 DM PN6/10 3~400 Volt 50Hz (Twincoil LBK & AV 12) | CP-19
191 |  | Circulatiepomp | Wilo | IPL 32/100-0,55/2 3~400 Volt 50Hz (Twincoil LBK & AV 9) | CP-17
192 |  | #REF! | #REF! | #REF! | #REF! | #REF!
193 |  | #REF! | #REF! | #REF! | #REF! | #REF!
194 |  | #REF! | #REF! | #REF! | #REF! | #REF!
195 |  | #REF! | #REF! | #REF! | #REF! | #REF!
196 |  | #REF! | #REF! | #REF! | #REF! | #REF!
197 |  | #REF! | #REF! | #REF! | #REF! | #REF!
198 |  | #REF! | #REF! | #REF! | #REF! | #REF!
199 |  | Schroefcompressorstation | Creemers | RCA 4/200 Compact Air CD met opgebouwde koeldroger en | 1913940
200 |  |  |  | persluchtketel 200 ltr. Luchtopbrensgt bij 10 Bar 470 ltr/min
201 |  |  |  | Afmetingen (L×B×H) 1420 × 550 × 1255mm
#REF! |  | Fijnfilter | Creemers | Eminent fijnfilter EHF 2012 | 4511610
203 |  | Voorfilter | Creemers | Eminent voorfilter EPF 2012 | 4500510
204 |  | Condensaftapper | Creemers | EUM 5 Niveaugestuurd | 7220025
205 |  | Olie- en waterafscheider | Creemers | EUS 5 Eminet | 4380200
#REF! |  | Reiniger-reduceerventiel | Creemers | Euroserie MFR12 ½" | 4410300
#REF! |  | #REF! | #REF! | #REF! | #REF! | #REF!
#REF! |  | #REF! | #REF! | #REF! | #REF! | #REF!
#REF! |  | #REF! | #REF! | #REF! | #REF! | #REF!
#REF! |  | Flow-Transmitter(FT) | Endress & Hauser | 50W80, DN80, levering Imtech M&R
#REF! |  | #REF! | #REF! | #REF! | #REF! | #REF!
#REF! |  | #REF! | #REF! | #REF! | #REF! | #REF!
213 |  | #REF! | #REF! | #REF! | #REF! | #REF!
214 |  | #REF! | #REF! | #REF! | #REF! | #REF!
215 |  | #REF! | #REF! | #REF! | #REF! | #REF!
216 |  | #REF! | #REF! | #REF! | #REF! | #REF!
217 |  | #REF! | #REF! | #REF! | #REF! | #REF!
218 |  | #REF! | #REF! | #REF! | #REF! | #REF!
219 |  | #REF! | #REF! | #REF! | #REF! | #REF!
220 |  | #REF! | #REF! | #REF! | #REF! | #REF!
#REF! |  | #REF! | #REF! | #REF! | #REF! | #REF!
#REF! |  | #REF! | #REF! | #REF! | #REF! | #REF!
#REF! |  | #REF! | #REF! | #REF! | #REF! | #REF!
224 |  | #REF! | #REF! | #REF! | #REF! | #REF!
#REF! |  | Kogelafsluiter | Tour & Andersson | TA 510 NW10 G ⅜" met verlengde spindel | 58 503-610*
#REF! |  | Kogelafsluiter | Tour & Andersson | TA 510 NW15 G ½" met verlengde spindel | 58 503-615*
#REF! |  | Kogelafsluiter | Tour & Andersson | TA 510 NW20 G ¾" met verlengde spindel | 58 503-620*
#REF! |  | Kogelafsluiter | Tour & Andersson | TA 510 NW25 G 1" met verlengde spindel | 58 500-625
#REF! |  | Kogelafsluiter | Tour & Andersson | TA 510 NW32 G 1¼" met verlengde spindel | 58 500-632
#REF! |  | Kogelafsluiter | Tour & Andersson | TA 510 NW40 G 1½" met verlengde spindel | 58 500-640
#REF! |  | Kogelafsluiter | Tour & Andersson | TA 510 NW50 G 2" met verlengde spindel | 58 500-650
#REF! |  | #REF! | #REF! | #REF! | #REF! | #REF!
#REF! |  | Inregelafsluiter | Tour & Andersson | STA-D ½"
#REF! |  | Inregelafsluiter | Tour & Andersson | STA-D ¾"
#REF! |  | Inregelafsluiter | Tour & Andersson | STA-D 1"
#REF! |  | Inregelafsluiter | Tour & Andersson | STA-D 1 ¼"
#REF! |  | Inregelafsluiter | Tour & Andersson | STA-D 1 ½"
#REF! |  | Inregelafsluiter | Tour & Andersson | STA-D 2"
239 |  | Inregelafsluiter | Tour & Andersson | STA-F NW 65
240 |  | Inregelafsluiter | Tour & Andersson | STA-F NW 80
241 |  | Inregelafsluiter | Tour & Andersson | STA-F NW 100
242 |  | Inregelafsluiter | Tour & Andersson | STA-F NW 125
243 |  | Verlengde meetnippel | Tour & Andersson | ¼" lengte 103mm uitvoering recht | TU2390854
244 |  | #REF! | #REF! | #REF! | #REF! | #REF!
245 |  | Kogelafsluiter | Econosto | Figuur 1607 ½" | EC0160701/2E712
#REF! |  | Kogelafsluiter | Econosto | Figuur 1607 ¾" | EC0160703/4E712
247 |  | Kogelafsluiter | Econosto | Figuur 1607 1" | EC016070001E712
248 |  | Kogelafsluiter | Econosto | Figuur 1607 1 ¼" | EC0160711/4E712
249 |  | Kogelafsluiter | Econosto | Figuur 1607 1 ½" | EC0160711/2E712
250 |  | Vlinderklepafsluiter | Tyco Valves & Controls | Figuur 38 DN50
251 |  | Vlinderklepafsluiter | Tyco Valves & Controls | Figuur 38 DN65
252 |  | Vlinderklepafsluiter | Tyco Valves & Controls | Figuur 38 DN80
253 |  | Vlinderklepafsluiter | Tyco Valves & Controls | Figuur 38 DN100
254 |  | Vlinderklepafsluiter | Tyco Valves & Controls | Figuur 38 DN215
255 |  | Vlinderklepafsluiter | Tyco Valves & Controls | Figuur 38 DN150
256 |  | Vlinderklepafsluiter | Tyco Valves & Controls | Figuur 38 DN200
257 |  | Manometer | Econosto | Figuur 330 ½" 0 - 4 Bar kastdiameter ø100mm | EC003301E2C1110
#REF! |  | Manometer sifonpijp | Econosto | Figuur 350 ½"
259 |  | Manometerkraan | Econosto | Figuur 341 ½" | SY0034101/2CAAA
260 |  | #REF! | #REF! | #REF! | #REF! | #REF!
261 |  | #REF! | #REF! | #REF! | #REF! | #REF!
262 |  | Thermometer | Econosto | Figuur 661 -30 °C / 50 °C kastdiameter ø80mm insteek 40mm | EC00661BB0AA2CA
263 |  | Thermometer | Econosto | Figuur 661 -30 °C / 50 °C kastdiameter ø80mm insteek 60mm | EC00661BB0BA2CA
264 |  | Thermometer | Econosto | Figuur 661 -30 °C / 50 °C kastdiameter ø80mm insteek 100mm | EC00661BB0CA2CA
265 |  | Thermometer | Econosto | Figuur 661 0 °C / 120 °C kastdiameter ø80mm insteek 40mm | EC00661BG0AA2CA
266 |  | Thermometer | Econosto | Figuur 661 0 °C / 120 °C kastdiameter ø80mm insteek 60mm | EC00661BG0BA2CA
267 |  | Thermometer | Econosto | Figuur 661 0 °C / 120 °C kastdiameter ø80mm insteek 100mm | EC00661BG0CA2CA
268 |  | Thermometer | Econosto | Figuur 1656 -30°C / +50 °C Staafthermometer insteek 50mm
269 |  | Overstortbeveiliging | Flamco | Prescor DN15
270 |  | #REF! | #REF! | #REF! | #REF! | #REF!
271 |  | Luchtafscheider | Flamco | Flamcovent 50F DN50
272 |  | Luchtafscheider | Flamco | Flamcovent 65F DN65
273 |  | Luchtafscheider | Flamco | Flamcovent 80F DN80
#REF! |  | Luchtafscheider | Flamco | Flamcovent 100F DN100
#REF! |  | Waterfilter | Econosto | figuur 1019 DN100
276 |  | Waterfilter | Econosto | figuur 1019 DN50
277 |  | Waterfilter | Econosto | figuur 1019 DN65
278 |  | Waterfilter | Econosto | figuur 1019 DN80
279 |  | Waterfilter | Econosto | figuur 1019 DN125
280 |  | Compensator | Hibro compensatoren | Dilatoflex Type K Rubberkwaliteit CC NW100 L=140mm | 24CC0125KV
281 |  | #REF! | #REF! | #REF! | #REF! | #REF!
282 |  | #REF! | #REF! | #REF! | #REF! | #REF!
283 |  | #REF! | #REF! | #REF! | #REF! | #REF!
#REF! |  | Vul/aftapkraan | Econosto | figuur 450 ½" | EC0045001/2AB11
285 |  | Vul/aftapkraan | Econosto | figuur 450 ¾" | EC0045003/4AB11
286 |  | Veiligheidsventiel | Flamco | Prescor S700-5/4"
287 |  | Veiligheidsventiel | Flamco | Prescor S700-5/4" insteldruk 5 bar
288 |  | Terugslagklep | MRC Transmark | RK41 - 040 Gestra Disco Messing Korte bouwlengte PN16
289 |  | Terugslagklep | MRC Transmark | RK41 - 050 Gestra Disco Messing Korte bouwlengte PN16
290 |  | Terugslagklep | MRC Transmark | RK41 - 065 Gestra Disco Messing Korte bouwlengte PN16
291 |  | Terugslagklep | MRC Transmark | RK41 - 080 Gestra Disco Messing Korte bouwlengte PN16
292 |  | Terugslagklep | MRC Transmark | RK41 - 100 Gestra Disco Messing Korte bouwlengte PN16
293 |  | #REF! | #REF! | #REF! | #REF! | #REF!
294 |  | #REF! | #REF! | #REF! | #REF! | #REF!
#REF! |  | Radiator Ontluchtingsstop | Hummel | Draaibaar ½" | TU6737241
#REF! |  | Radiator Aftapper/slangtule | Hummel | Draaibaar + Aftappen vernikkeld ½" O-ring | TU6737282
#REF! |  | Radiatorafsluiter | Econosto | Figuur 2480 ½"
298 |  | Radiatorkoppeling | Econosto | Figuur 2490 ½" haaks
299 |  | Jaga ventiel | Comap | 2-pijps
300 |  | Thermostaatkop | Jaga | Chroom Wit |  | Chroom wit
301 |  | Regelafsluiter 2-weg | Siemens (lev. M&R) | VVG44.15-4 + SQS65 (LBK 1 koeler, voor voorverwarmer) | DB-101CV21
302 |  | Regelafsluiter 2-weg | Siemens (lev. M&R) | VVG44.15-2.5 + SQS65 (LBK 2 koeler, voor voorverwarmer) | DB-102CV21
303 |  | Regelafsluiter 2-weg | Siemens (lev. M&R) | VVG44.15-4 + SQS65 (LBK 3 koeler, voor voorverwarmer) | DB-103CV21
304 |  | Regelafsluiter 2-weg | Siemens (lev. M&R) | VVG44.15-2.5 + SQS65 (LBK 4 koeler, voor voorverwarmer) | DB-104CV21
305 |  | Regelafsluiter 2-weg | Siemens (lev. M&R) | VVG44.15-2,5 + SQS65 (LBK 5 koeler, voor voorverwarmer) | DB-105CV21
306 |  | Regelafsluiter 2-weg | Siemens (lev. M&R) | VVG44.15-1 + SQS65 (LBK 6 koeler, voor voorverwarmer) | DB-106CV21
#REF! |  | Regelafsluiter 2-weg | Siemens (lev. M&R) | VVG44.15-1,6 + SQS65 (LBK 7 koeler, voor voorverwarmer) | DB-107CV21
#REF! |  | Regelafsluiter 2-weg | Siemens (lev. M&R) | VVG44.15-2.5 + SQS65 (LBK 8 koeler, voor voorverwarmer) | DB-108CV21
309 |  | Regelafsluiter 2-weg | Siemens (lev. M&R) | VVG44.25-10 + SQS65 (LBK 9 koeler, na voorverwarmer) | DB-109CV21
310 |  | Regelafsluiter 2-weg | Siemens (lev. M&R) | VVG44.15-1 + SQS65 (LBK 10 koeler, voor voorverwarmer) | DB-110CV21
311 |  | Regelafsluiter 2-weg | Siemens (lev. M&R) | VVG44.25-10 + SQS65 (LBK 11 koeler, voor voorverwarmer) | DB-111CV21
312 |  | Regelafsluiter 2-weg | Siemens (lev. M&R) | VVG44.25-10 + SQS65 (LBK 12 koeler, na voorverwarmer) | DB-112CV21
313 |  | Regelafsluiter 2-weg | Siemens (lev. M&R) | VVG44.20-6.3 + SQS65 (LBK 1 verwarmer, na koeler) | DB-101CV11
314 |  | Regelafsluiter 2-weg | Siemens (lev. M&R) | VVG44.15-4 + SQS65 (LBK 2 verwarmer, na koeler) | DB-102CV11
315 |  | Regelafsluiter 2-weg | Siemens (lev. M&R) | VVG44.15-4 + SQS65 (LBK 3 verwarmer, na koeler) | DB-103CV11
316 |  | Regelafsluiter 2-weg | Siemens (lev. M&R) | VVG44.15-2.5 + SQS65 (LBK 4 verwarmer, na koeler) | DB-104CV11
317 |  | Regelafsluiter 2-weg | Siemens (lev. M&R) | VVG44.15-2.5 + SQS65 (LBK 5 verwarmer, na koeler) | DB-105CV11
318 |  | Regelafsluiter 2-weg | Siemens (lev. M&R) | VVG44.15-1.6 + SQS65 (LBK 6 verwarmer, na koeler) | DB-106CV11
319 |  | Regelafsluiter 2-weg | Siemens (lev. M&R) | VVG44.15-1.6 + SQS65 (LBK 7 verwarmer, na koeler) | DB-107CV11
320 |  | Regelafsluiter 2-weg | Siemens (lev. M&R) | VVG44.15-2.5 + SQS65 (LBK 8 verwarmer, na koeler) | DB-108CV11
321 |  | Regelafsluiter 2-weg | Siemens (lev. M&R) | VVG44.15-4 + SQS65 (LBK 9 verwarmer, voor koeler) | DB-109CV11
322 |  | Regelafsluiter 2-weg | Siemens (lev. M&R) | VVG44.15-1.6 + SQS65 (LBK 10 verwarmer, na koeler) | DB-110CV11
323 |  | Regelafsluiter 2-weg | Siemens (lev. M&R) | VVG44.15-4 + SQS65 (LBK 11 verwarmer, na koeler) | DB-111CV11
324 |  | Regelafsluiter 2-weg | Siemens (lev. M&R) | VVG44.15-4 + SQS65 (LBK 12 verwarmer, voor koeler) | DB-112CV11
325 |  | Regelafsluiter 2-weg | Siemens (lev. M&R) | VG44.20-6.3 + SQS65 (Aanvullende Verwarming) | DB-201CV11
326 |  | Regelafsluiter 3-weg | Belimo (lev. M&R) | H765N + AVY24-MTF looptijd 60s (warmtepomp 1 condensorzijde) | DB-11CV11
327 |  | Regelafsluiter 3-weg | Belimo (lev. M&R) | H764N + NVY24-MTF looptijd 35s (warmtepomp 1 verdamperzijde) | DB-11CV21
328 |  | Regelafsluiter 3-weg | Belimo (lev. M&R) | H765N + AVY24-MTF looptijd 60s (warmtepomp 2 condensorzijde) | DB-12CV11
329 |  | Regelafsluiter 3-weg | Belimo (lev. M&R) | H764N + NVY24-MTF looptijd 35s warmtepomp 2 verdamperzijde) | DB-12CV21
330 |  | Regelafsluiter 2-weg | Siemens (lev. M&R) | VKF46,80 + SQL85 (TSA2 laden koude bron verd.zijde | DB-34TV21
331 |  | Regelafsluiter 2-weg | Siemens (lev. M&R) | VVF41.49 + SKB60 (afsl.TSA 1 ontl.koude (afv.cond.w.)bronzijde) | DB-33CV41
332 |  | Regelafsluiter 2-weg | Siemens (lev. M&R) | VVF41.65 + SKC60 (3 afvoer cond.w.naar dryc.cond.zijde ) | DB-32CV11
333 |  | Regelafsluiter 2-weg | Siemens (lev. M&R) | VVF41.65 + SKC60 (4 extra laden met dryc. bronzijde) | DB-31CV41
334 |  | Regelafsluiter 2-weg | Siemens (lev. M&R) | VVF41.50 + SKB60 (afsl.TSA 2 laden koude bron bronzijde) | DB-34CV41
335 |  | O/D Vlinderklep | Siemens (lev. M&R) | VKF46.100 + SQL85 (afsl.TSA 4 extra laden met dryc. dryc. zijde) | DB-31TV31
336 |  | O/D Vlinderklep | Siemens (lev. M&R) | VKF46.100 + SQL85 (afsl.TSA 3 afv. Cond. W. met dryc. dryc. zijde) | DB-32TV31
337 |  | O/D Vlinderklep | Siemens (lev. M&R) | VVF41.49 + SKB60 (afsl.TSA 1 ontl.koude (afv.cond.w.)cond.zijde) | DB-33CV11
338 |  | #REF! | #REF! | #REF! | #REF! | #REF!
339 |  | Inregelafsluiter/2-wegregelklep | Danfoss(levering M&R) | AB-QM 1/2" (t.b.v. CV aansluiting inductie-units)
340 |  | Inregelafsluiter/2-wegregelklep | Danfoss(levering M&R) | AB-QM 1/2" (t.b.v. GKW aansluiting inductie-units)
341 |  | #REF! | #REF! | #REF! | #REF! | #REF!
342 |  | #REF! | #REF! | #REF! | #REF! | #REF!
343 |  | #REF! | #REF! | #REF! | #REF! | #REF!
344 |  | Luchtbehandelingskast 1 | Carrier Holland Heating | 39HQ 08.08 afm. 1378x1378x4258 mm | Depot 1, | RAL 7035
345 |  |  |  | 10.08 afm. 1698x1378x2658 mm | Stellingen B-01 | RAL 7035
346 |  | Luchtbehandelingskast 2 | Carrier Holland Heating | 39HQ 06.06 afm. 1058x1058x2769 mm | Depot 2, | RAL 7035
347 |  |  |  | afm. 1058x1058x3569 mm | Stellingen B-02 | RAL 7035
348 |  | Luchtbehandelingskast 3 | Carrier Holland Heating | 39HQ 07.08 afm. 1218x1378x4098 mm | Depot 3, | RAL 7035
349 |  |  |  | 08.08 afm. 1378x1378x2658 mm | Stellingen 01-03 | RAL 7035
350 |  | Luchtbehandelingskast 4 | Carrier Holland Heating | 39HQ 06.06 afm. 1058x1058x2769 mm | Depot 4 (01-04) & | RAL 7035
351 |  |  |  | afm. 1058x1058x2769 mm | Depot 5 (01-05) | RAL 7035
#REF! |  | Luchtbehandelingskast 5 | Carrier Holland Heating | 39HQ 05.06 afm. 898x1058x3778 mm | Depot 6, | RAL 7035
353 |  |  |  | 06.06 afm. 1058x1058x2498 mm | Textiel 02-06 | RAL 7035
354 |  | Luchtbehandelingskast 6 | Carrier Holland Heating | 39HQ 04.04 afm. 738x738x2769 mm | Depot 7, | RAL 7035
#REF! |  |  |  | afm. 738x738x3098 mm | Papier 02-07 | RAL 7035
#REF! |  | Luchtbehandelingskast 7 | Carrier Holland Heating | 39HQ 04.04 afm. 738x738x3938 mm | Depot 8, | RAL 7035
#REF! |  |  |  | 04.02 afm. 738x498x2498 mm | Fotografie 02-08 | RAL 7035
358 |  | Luchtbehandelingskast 8 | Carrier Holland Heating | 39HQ 05.06 afm. 898x1058x3778 mm | Depot 9, | RAL 7035
359 |  |  |  | 06.06 afm. 1058x1058x2498 mm | Stellingen 02-09 | RAL 7035
360 |  | Luchtbehandelingskast 9 | Carrier Holland Heating | 39HQ 07.04 afm. 1218x738x2178 mm | Atelier + MFR | RAL 7035
361 |  |  |  | afm. 1218x738x4578 mm |  | RAL 7035
362 |  | Luchtbehandelingskast 10 | Carrier Holland Heating | 39HQ 04.04 afm. 738x738x2769 mm | Pakruimte B-30 & | RAL 7035
363 |  |  |  | afm. 738x738x3098 mm | Quarantaine B-28 | RAL 7035
364 |  | Luchtbehandelingskast 11 | Carrier Holland Heating | 39HQ 06.04 afm. 1058x738x3138 mm | Make Up Air | RAL 7035
365 |  |  |  | 39HQ 05.04 afm. 898x738x2018 mm | Centrale afzuiging | RAL 7035
366 |  | Luchtbehandelingskast 12 | Carrier Holland Heating | 39HQ 06.02 afm. 1058x498x2178 mm | Kantoor | RAL 7035
367 |  |  |  | afm. 1058x738x4738 mm |  | RAL 7035
368 |  | Stoombevochtiging (LBK 1) | Geveke | MK5 Visual 5 4,8 kg/h incl. meldingsmodule RFS | 500×437×1057 (lbh)
369 |  | Stoombevochtiging (LBK 2) | Geveke | MK5 Visual 5 2,5 kg/h incl. meldingsmodule RFS | 500×437×1057 (lbh)
370 |  | Stoombevochtiging (LBK 3) | Geveke | MK5 Visual 5 4,1 kg/h incl. meldingsmodule RFS | 500×437×1057 (lbh)
371 |  | Stoombevochtiging (LBK 4) | Geveke | MK5 Visual 5 2,4 kg/h incl. meldingsmodule RFS | 500×437×1057 (lbh)
372 |  | Stoombevochtiging (LBK 5) | Geveke | MK5 Visual 5 2,0 kg/h incl. meldingsmodule RFS | 500×437×1057 (lbh)
373 |  | Stoombevochtiging (LBK 6) | Geveke | MK5 Visual 5 0,9 kg/h incl. meldingsmodule RFS | 500×437×1057 (lbh)
374 |  | Stoombevochtiging (LBK 7) | Geveke | MK5 Visual 5 0,3 kg/h incl. meldingsmodule RFS | 500×437×1057 (lbh)
375 |  | Stoombevochtiging (LBK 8) | Geveke | MK5 Visual 5 2,0 kg/h incl. meldingsmodule RFS | 500×437×1057 (lbh)
376 |  | Stoombevochtiging (LBK 9) | Geveke | MK5 Visual 5 25,8 kg/h incl. meldingsmodule RFS | 500×437×1057 (lbh)
377 |  | Stoombevochtiging (LBK 10) | Geveke | MK5 Visual 5 1,5 kg/h incl. meldingsmodule RFS | 500×437×1057 (lbh)
378 |  | Stoombevochtiging (LBK 12) | Geveke | MK5 Visual 5 21,8 kg/h incl. meldingsmodule RFS | 500×437×1057 (lbh)
379 |  | Stoomverdeelpijp | Geveke | CrNi ø45mm 81-1000 aansluiting 1¼" | CON1109466
380 |  | Stoomverdeelpijp | Geveke | CrNi ø45mm 81-800 aansluiting 1¼" | CON1109466
381 |  | Stoomverdeelpijp | Geveke | CrNi ø45mm 81-650 aansluiting 1¼" | CON1109676
382 |  | Stoomverdeelpijp | Geveke | CrNi ø45mm 81-500 aansluiting 1¼" | CON1109848
383 |  | Waterafsluiter + filter | Geveke | Z25A Messing ½" + Z25F Brons/RVS ½" | UBE220K/ZT-015
384 |  | Stoomslang | Geveke | Z10 ø54/42mm (1¼") | DEF2524800
385 |  | Condensslang | Geveke | KS10 ø12/8mm | CON2524796
386 |  | #REF! | #REF! | #REF! | #REF! | #REF!
387 |  | #REF! | #REF! | #REF! | #REF! | #REF!
388 | 1 | Dakafzuigventilator | Rucon | IRE 250 B Isolatieklasse IP44 inclusief plakplaat
389 |  | #REF! | #REF! | #REF! | #REF! | #REF!
390 |  | #REF! | #REF! | #REF! | #REF! | #REF!
391 |  | Platenwisselaar | Redenko | TL6-BFG-85 (Laden koude opslag)
392 |  | Platenwisselaar | Redenko | T5-MFG-25 (Ontladen koude) incl. isolatiemantel
393 |  | Platenwisselaar | Redenko | M10-BFM-47 (Afvoeren Condensorwarmte) incl. isolatiemantel
394 |  | Platenwisselaar | Redenko | TL10-BFM-80 (Laden Warmte/koude)
395 |  | #REF! | #REF! | #REF! | #REF! | #REF!
396 |  | #REF! | #REF! | #REF! | #REF! | #REF!
397 |  | #REF! | #REF! | #REF! | #REF! | #REF!
398 |  | #REF! | #REF! | #REF! | #REF! | #REF!
399 |  | #REF! | #REF! | #REF! | #REF! | #REF!
#REF! |  | #REF! | #REF! | #REF! | #REF! | #REF!
#REF! |  | #REF! | #REF! | #REF! | #REF! | #REF!
402 |  | #REF! | #REF! | #REF! | #REF! | #REF!
#REF! |  | #REF! | #REF! | #REF! | #REF! | #REF!
#REF! |  | #REF! | #REF! | #REF! | #REF! | #REF!
405 |  | #REF! | #REF! | #REF! | #REF! | #REF!
406 |  | #REF! | #REF! | #REF! | #REF! | #REF!
407 |  | #REF! | #REF! | #REF! | #REF! | #REF!
408 |  | #REF! | #REF! | #REF! | #REF! | #REF!
#REF! |  | #REF! | #REF! | #REF! | #REF! | #REF!
#REF! |  | #REF! | #REF! | #REF! | #REF! | #REF!
#REF! |  | #REF! | #REF! | #REF! | #REF! | #REF!
#REF! |  | Kanaalrooster | Trox | TRS-K5 afm: 425x125 |  | RAL 9010
#REF! |  | Kanaalrooster | Trox | TRS-K5 afm: 425x125 |  | RAL 9006
#REF! |  | Kanaalrooster | Trox | TRS-K5 afm: 425x125 |  | verzinkt
#REF! |  | Kanaalrooster | Trox | TRS-K5 afm: 325x125 toevoerrooster |  | Blank geanodiseerd aluminium
#REF! |  | Kanaalrooster | Trox | TRS-R5 afm: 525x75 toevoerrooster
#REF! |  | Kanaalrooster | Trox | TRS-K5 afm: 425x125 toevoerrooster
#REF! |  | Kanaalrooster | Trox | TRS-K5 afm: 425x125 toevoerrooster
#REF! |  | Kanaalrooster | Trox | TRS-K5 afm: 425x125 toevoerrooster
#REF! |  | Kanaalrooster | Trox | TRS-K5 afm: 425x125 toevoerrooster
#REF! |  | Kanaalrooster | Trox | TRS-K5 afm: 425x125 toevoerrooster
#REF! |  | Kanaalrooster | Trox | TRS-K5 afm: 425x125 toevoerrooster
#REF! |  | Kanaalrooster | Trox | TRS-K5 afm: 425x125 toevoerrooster
#REF! |  | Kanaalrooster | Trox | TRS-K5 afm: 425x125 toevoerrooster
#REF! |  | Kanaalrooster | Trox | TRS-K5 afm: 425x125 toevoerrooster
426 |  | Kanaalrooster | Trox | TRS-K5 afm: 425x125 toevoerrooster
427 |  | Kanaalrooster | Trox | TRS-K5 afm: 425x125 toevoerrooster
428 |  | Kanaalrooster | Trox | TRS-K5 afm: 425x125 toevoerrooster |  | verzinkt
429 |  | Kanaalrooster | Trox | TRS-RS afm: 525x125 retourrooster |  | verzinkt
430 |  | Kanaalrooster | Trox | TRS-KS afm: 1025x325 retourrooster |  | verzinkt
431 |  | Kanaalrooster | Trox | TRS-RS afm: 425x125 retourrooster |  | RAL 9010
432 |  | Kanaalrooster | Trox | TRS-KS afm: 325x125 retourrooster |  | verzinkt
433 |  | Kanaalrooster | Trox | TRS-RS afm: 625x75 retourrooster
434 |  | Kanaalrooster | Trox | TRS-KS afm: 1025x325 retourrooster
435 |  | Kanaalrooster | Trox | TRS-KS afm: 1025x325 retourrooster
436 |  | Kanaalrooster | Trox | TRS-KS afm: 1025x325 retourrooster
437 |  | Kanaalrooster | Trox | TRS-KS afm: 1025x325 retourrooster
438 |  | Kanaalrooster | Trox | TRS-KS afm: 1025x325 retourrooster
439 |  | Kanaalrooster | Trox | TRS-KS afm: 1025x325 retourrooster
440 |  | Kanaalrooster | Trox | TRS-KS afm: 1025x325 retourrooster
441 |  | Kanaalrooster | Trox | TRS-KS afm: 1025x325 retourrooster
442 |  | Kanaalrooster | Trox | TRS-KS afm: 1025x325 retourrooster
443 |  | Plafondrooster | Trox | DLQL-P-H/595x300 (toevoer en retourrooster) |  | RAL 9010
444 |  | Plafondrooster | Interland Techniek | IT559 ø500 | BGA B22 | RAL 9006, aluminium
445 |  | Rond wervelrooster | Trox | RFD-R-D-A/125 (toevoer en retourrooster) | BGA B19 | RAL 9006, aluminium
446 |  | Plafondrooster | Trox | DLQL-P-H/595x400 |  | RAL 9010
447 |  | Plafondrooster | Trox | DLQL-P-H/595x300 (toevoer en retourrooster) | ruimte 01-17 Garderobe
448 |  | Wandvensterbankrooster | Waterloo | ALG15/525x125
449 |  | Plafondrooster | Waterloo | MWVPD-4-315 (ovaal)
450 |  | Beplating om kanalen | ntb | i.o.m. architect, Beplating om kanalen in gangzone 01-11
451 |  | Plafondrooster | Waterloo | MWVPD-R-125
452 |  | Plafondrooster | Waterloo | MWVPD-R-200
453 |  | Plafondrooster | Trox | DLQL-P-H/500 | 1A 01-23 | RAL 9010
454 |  | #REF! | #REF! | #REF! | #REF! | #REF!
455 |  | Kleppenregister | Airpro | type JZB afm.: 1500x600
456 |  | Kleppenregister | Airpro | type JZB afm.: 900x400
457 |  | Kleppenregister | Airpro | type JZB afm.: 1250x400
458 |  | Kleppenregister | Airpro | type JZB afm.: 700x600
459 |  | Kleppenregister | Airpro | type JZB afm.: 650x600
460 |  | Kleppenregister | Airpro | type JZB afm.: 950x400
461 |  | Kleppenregister | Airpro | type JZB afm.: 850x400
462 |  | Kleppenregister | Airpro | type JZB afm.: 800x800
463 |  | Kleppenregister | Airpro | type JZB afm.: 800x600
464 |  | Kleppenregister | Airpro | type JZB afm.: 1000x400
465 |  | Kleppenregister | Airpro | type JZB afm.: 550x200
466 |  | #REF! | #REF! | #REF! | #REF! | #REF!
467 |  | Terugslagklep | Interland Techniek | IT703, afm.500x300, B17 expeditieruimte
#REF! |  | #REF! | #REF! | #REF! | #REF! | #REF!
469 |  | #REF! | #REF! | #REF! | #REF! | #REF!
470 |  | Rozet | Trox | type LVS/125/G1 |  | RAL 9010
471 |  | Rozet | Trox | type LVS/100/G1 |  | RAL 9010
472 |  | Rozet | Interland Techniek | IT ø125
473 |  | Rozet | Interland Techniek | IT ø100
474 |  | Rozet toevoerlucht | Interland Techniek | IT PVT ø125
475 |  | Rozet toevoerlucht | Interland Techniek | IT PVT ø100
476 |  | Buitenluchtrooster | Interland Techniek | IT559 ø200 | BGA B17 | RAL 9006, aluminium
477 |  | Wandrooster | Trox | TRS 600x300 | toevoerlucht expeditie | Thermisch verzinkt
478 |  | Buitenluchtrooster | JAZO | afm. 1500x1000 (aanzuigrooster TR bwd.D)
479 |  | Buitenluchtrooster | JAZO | afm. 600x400
#REF! |  | Buitenluchtrooster | Ducowall 50z | levering derden
481 |  | Buitenluchtrooster | JAZO | afm.: 1225x1225
#REF! |  | Buitenluchtrooster | JAZO | afm.: 1625x1425 (LBK8 publiekshal)
#REF! |  | Buitenluchtrooster | JAZO | afm.: 1225x1025
484 |  | Buitenluchtrooster | JAZO | afm.: 2025x1625 (LBK1/LBK2)
485 |  | Buitenluchtrooster | JAZO | afm.: 1825x1625 (LBK3)
486 |  | Buitenluchtrooster | Waterloo | afm.: 600x600 (Condensor BDD)
487 |  | Buitenluchtrooster | Waterloo | afm.: 1000x1000 (LBK 16)
488 |  | VAV-regelaar | Trox | TVR-Easy / 315 / D2, Gewicht=4,8kg
489 |  | VAV-regelaar | Trox | TVJ-Easy / 600x200, Gewicht=13kg
490 |  | VAV-regelaar | Trox | TVJ-Easy / 300x300, Gewicht=10kg
491 |  | VAV-regelaar | Trox | TVJ-Easy / 1000x800, Gewicht = 32kg
492 |  | #REF! | #REF! | #REF! | #REF! | #REF!
493 |  | #REF! | #REF! | #REF! | #REF! | #REF!
494 |  | #REF! | #REF! | #REF! | #REF! | #REF!
495 |  | #REF! | #REF! | #REF! | #REF! | #REF!
496 |  | #REF! | #REF! | #REF! | #REF! | #REF!
497 |  | #REF! | #REF! | #REF! | #REF! | #REF!
498 |  | ConstantVolumeRegelaar | Trox | type CVR 100
499 |  | Geluiddemper | Trox | XSA100-67-9-WF / 1500x900x1500 LBK 1-T
500 |  | Geluiddemper | Trox | MSA200-200-3-PF / 1200x900x2000 LBK 1-A
501 |  | Geluiddemper | Trox | MSA200-100-3-PF / 900x750x1500 LBK 2
502 |  | Geluiddemper | Trox
503 |  | Geluiddemper | Trox | XSA300-300-2-PF / 1200x900x500 LBK 3-TOEVOER
504 |  | Geluiddemper | Trox | XSA100-83-6-PF / 1100x450x1000 LBK 3-RETOUR
505 |  | Geluiddemper | Trox | XSA200-100-3-PF / 900x600x500 LBK 4 RETOUR
#REF! |  | Geluiddemper | Trox | XSA100-83-62-PF / 1100x600x1250 BUITENLUCHTAANZUIG
#REF! |  | Geluiddemper | Trox | XSA200-100-3-PF / 900x500x500 LBK 5-RETOUR
#REF! |  | Geluiddemper | Trox
#REF! |  | Geluiddemper | Trox | XSA100-50-4-PF / 600x600x500 LBK 6 - TOEVOER
#REF! |  | Geluiddemper | Trox | XSA100-50-4-PF / 600x450x500 LBK 6 - RETOUR
#REF! |  | Geluiddemper | Trox
512 |  | Geluiddemper | Trox
513 |  | Geluiddemper | Trox | XSA200-100-3-PF / 900x400x500 LBK 8-RETOUR
514 |  | Geluiddemper | Trox | MSA200-100-3-PF / 1200x600x1000 LBK 8-TOEVOER
515 |  | Geluiddemper | Trox | XSA200-117-3-PD / 950x350x1500 LBK 9-RETOUR
516 |  | Geluiddemper | Trox | XSA200-117-3-PD / 950x350x1500 LBK 9-TOEVOER
517 |  | Geluiddemper | Trox | MSA200-100-2-PF / 600x400x1500 LBK 10
518 |  | Geluiddemper | Trox
519 |  | Geluiddemper | Trox | MSA100-50-6-PF / 900x450x1500 LBK 11-T
520 |  | Geluiddemper | Trox | MSA100-75-4-PF / 700x600x1500 LBK 11-A
521 |  | Geluiddemper | Trox
522 |  | Geluiddemper | Trox | MSA200-150-2-PF / 700x350x1250 LBK 12-A
523 |  | Geluiddemper | Trox
524 |  | Geluiddemper | Trox
525 |  | Geluiddemper | Trox
526 |  | Brandklep | Trox | FKN-EN afm. 800x350 |  | verzinkt
527 |  | Rook/luchtfilter | Lucom | type: Visionair 1 PRR 695 m3/hr
528 |  | Brandklep | Trox | FKN-EN afm. 900x450 |  | verzinkt
529 |  | Brandklep | Trox | FKN-EN afm. 1800x450 (bestaand uit 2 x 900x450) |  | verzinkt
530 |  | Brandklep | Trox | FKN-EN afm. 1500x600 |  | verzinkt
531 |  | Brandklep | Trox | FKN-EN afm. 500x300 |  | verzinkt
532 |  | Brandklep | Trox | FKN-EN afm. 400x400 |  | verzinkt
533 |  | Brandklep | Trox | FKN-EN afm. 850x400 |  | verzinkt
534 |  | Brandklep | Trox | FKN-EN afm. 300x200
535 |  | Brandklep | Trox | FKN-EN afm. 900x350 |  | verzinkt
536 |  | Brandklep | Trox | FKN-EN afm. 1500x450 |  | verzinkt
537 |  | Brandklep | Trox | FKN-EN afm. 800x450 |  | verzinkt
538 |  | Brandklep | Trox | FKN-EN afm. 500x350 |  | verzinkt
539 |  | Brandklep | Trox | FKN-EN afm. 550x400 |  | verzinkt
540 |  | Brandklep | Trox | FKN-EN afm. 1000x400 |  | verzinkt
541 |  | Brandklep | Trox | FKN-EN afm. 500x400 |  | verzinkt
542 |  | Brandklep | Trox | FKN-EN afm. 1000x600 |  | verzinkt
543 |  | Brandklep | Trox | FKN-EN afm. 1000x600 |  | verzinkt
544 |  | Brandklep | Trox | FKN-EN afm. 1000x600 |  | verzinkt
545 |  | Aluminium Slang | Trox | Aero-Aluphon flexibele slang ø125 |  | verzinkt
546 |  | Aluminium Slang | Trox | Aero-Aluphon flexibele slang ø160 |  | verzinkt
547 |  | Aluminium Slang | Trox | Aero-Aluphon flexibele slang ø200 |  | verzinkt
548 |  | Aluminium Slang | Trox | Aero-Aluphon flexibele slang ø250 |  | verzinkt
549 |  | Brandklep | Trox | FKR-04-NEN ø250 |  | verzinkt
550 |  | Brandklep | Trox | FKRS-04-NEN ø200 |  | verzinkt
551 |  | Brandklep | Trox | FKRS-04-NEN ø100 |  | verzinkt
552 |  | Afsluitklep ø100 | Trox | serie AK inkl. servomotor |  | verzinkt
553 |  | Afsluitklep ø125 | Trox | serie AK inkl. servomotor |  | verzinkt
554 |  | Wandrooster | Interland Techniek | SK 4000x2400 54% doorlaat ( levering derden )
555 |  | Brandklep | Trox | FKR-04-NEN afmeting ø315mm |  | verzinkt
556 |  | Kanaalrooster | Trox | TR-AG afm. 825x125 |  | verzinkt
557 |  | Brandklep | Trox | FKN-EN afmeting 550x300 |  | verzinkt
558 |  | Brandklep | Trox | FKN-EN afm. 650x500 |  | verzinkt
559 |  | Brandklep
560 |  | Blusgasinstallatie | Saval | FM-200 inkl. vieuw early warning detectiesysteem
561 |  | Brandklep | Trox | FKRS-04-NEN afmeting ø160mm |  | verzinkt
562 |  | Brandklep | Trox | FKN-EN afm. 1000×200 |  | verzinkt
563 |  | Brandklep | Trox | FKN-EN afmeting 400mm × 300mm |  | verzinkt
564 |  | Brandklep |  |  |  | verzinkt
565 |  | Brandklep | Trox | FKN-EN afmeting 600mm × 200mm |  | verzinkt
566 |  | Brandklep | Trox | FKR-04-NEN afmeting ø125mm |  | verzinkt
567 |  | Brandklep | Waterloo | FKN-EN afmeting 200x200 |  | verzinkt
568 |  | Brandklep | Waterloo | FKN-EN afmeting 800x200 |  | verzinkt
569 |  | Brandklep | Trox | FKR-04-NEN afmeting Ø 400 |  | verzinkt
570 |  | Brandklep | Waterloo | FKN-EN afmeting 600x400 |  | verzinkt
571 |  | Brandklep | Waterloo | FKN-EN afmeting1200x300 |  | verzinkt
572 |  | Brandklep | Waterloo | CU2+CFTH-72 afmeting:900x250 |  | verzinkt
573 |  | Brandklep | Waterloo | FKN-EN afmeting400x250 |  | verzinkt
574 |  | Brandklep | Waterloo | FKN-EN afmeting800x400 |  | verzinkt
575 |  | Brandklep | Waterloo | FKN-EN afmeting 1100mm × 600mm |  | verzinkt
576 |  | #REF! | #REF! | #REF! | #REF! | #REF!
577 |  | Splitunit | Carrier | type 40KMC048-9comp/38GLP-36G6, Pnom. 9,54kW
578 |  | #REF! | #REF! | #REF! | #REF! | #REF!
579 |  | #REF! | #REF! | #REF! | #REF! | #REF!
580 |  | Constant Volumeregelaar | Trox | RN 250 D2 800 M³/h LBK 01
581 |  | Constant Volumeregelaar | Trox | RN 160 D2 375 M³/h LBK 02
582 |  | Constant Volumeregelaar | Trox | RN 200 D2 675 M³/h LBK 03
583 |  | Constant Volumeregelaar | Trox | RN 160 D2 400 M³/h LBK 04
584 |  | Constant Volumeregelaar | Trox | RN 160 D2 370 M³/h LBK 05
585 |  | Constant Volumeregelaar | Trox | RN 100 D2 120 M³/h LBK 06
586 |  | Constant Volumeregelaar | Trox | RN 100 D2 70 M³/h LBK 07
587 |  | Constant Volumeregelaar | Trox | RN 160 D2 325 M³/h LBK 08
588 |  | Constant Volumeregelaar | Trox | RN 125 D2 250 M³/h LBK 10
589 |  | Open/Dicht klep | Trox | AK 100 D2 voorzien van servomotor
#REF! |  | Open/Dicht klep | Trox | AK 125 D2 voorzien van servomotor
591 |  | Open/Dicht klep | Trox | AK 160 D2 voorzien van servomotor
#REF! |  | Open/Dicht klep | Trox | AK 200 D2 voorzien van servomotor
#REF! |  | Open/Dicht klep | Trox | AK 250 D2 voorzien van servomotor
594 |  | #REF! | #REF! | #REF! | #REF! | #REF!
595 |  | #REF! | #REF! | #REF! | #REF! | #REF!
596 |  | #REF! | #REF! | #REF! | #REF! | #REF!
597 |  | #REF! | #REF! | #REF! | #REF! | #REF!
598 |  | #REF! | #REF! | #REF! | #REF! | #REF!
599 |  | #REF! | #REF! | #REF! | #REF! | #REF!
600 |  | Close Control unit(binnen-unit) | IBK Compac | Toscana D17H
601 |  | Close Control unit(buiten-unit) | IBK Compac | Guntner GFV-052C/1
602 |  | Multisplit systeem (binnen-unit) | Carrier | type 42HQM012
603 |  | Multisplit systeem (buiten-unit) | Carrier | type Inverter 38VYM 028
604 |  | Ventilatorconvector | Carrier | type 42 EM 1.0, 2,37 kW (6/12°C)
605 |  | #REF! | #REF! | #REF! | #REF! | #REF!
606 |  | #REF! | #REF! | #REF! | #REF! | #REF!
607 |  | #REF! | #REF! | #REF! | #REF! | #REF!
#REF! |  | #REF! | #REF! | #REF! | #REF! | #REF!
#REF! |  | #REF! | #REF! | #REF! | #REF! | #REF!
#REF! |  | #REF! | #REF! | #REF! | #REF! | #REF!
#REF! |  | #REF! | #REF! | #REF! | #REF! | #REF!
#REF! |  | #REF! | #REF! | #REF! | #REF! | #REF!
#REF! |  | #REF! | #REF! | #REF! | #REF! | #REF!
614 |  | #REF! | #REF! | #REF! | #REF! | #REF!
615 |  | #REF! | #REF! | #REF! | #REF! | #REF!
616 |  | #REF! | #REF! | #REF! | #REF! | #REF!
617 |  | #REF! | #REF! | #REF! | #REF! | #REF!
618 |  | #REF! | #REF! | #REF! | #REF! | #REF!
#REF! |  | #REF! | #REF! | #REF! | #REF! | #REF!
#REF! |  | #REF! | #REF! | #REF! | #REF! | #REF!
#REF! |  | #REF! | #REF! | #REF! | #REF! | #REF!
#REF! |  | #REF! | #REF! | #REF! | #REF! | #REF!
#REF! |  | #REF! | #REF! | #REF! | #REF! | #REF!
#REF! |  | #REF! | #REF! | #REF! | #REF! | #REF!
#REF! |  | #REF! | #REF! | #REF! | #REF! | #REF!
#REF! |  | #REF! | #REF! | #REF! | #REF! | #REF!
#REF! |  | #REF! | #REF! | #REF! | #REF! | #REF!
#REF! |  | #REF! | #REF! | #REF! | #REF! | #REF!
#REF! |  | #REF! | #REF! | #REF! | #REF! | #REF!
#REF! |  | Brandklep | Trox | FKN-EN afm. 350x200 |  | verzinkt
#REF! |  | #REF! | #REF! | #REF! | #REF! | #REF!
#REF! |  | #REF! | #REF! | #REF! | #REF! | #REF!
#REF! |  | #REF! | #REF! | #REF! | #REF! | #REF!
#REF! |  | #REF! | #REF! | #REF! | #REF! | #REF!
#REF! |  | #REF! | #REF! | #REF! | #REF! | #REF!
#REF! |  | #REF! | #REF! | #REF! | #REF! | #REF!
#REF! |  | #REF! | #REF! | #REF! | #REF! | #REF!
#REF! |  | #REF! | #REF! | #REF! | #REF! | #REF!
#REF! |  | #REF! | #REF! | #REF! | #REF! | #REF!
#REF! |  | #REF! | #REF! | #REF! | #REF! | #REF!
#REF! |  | #REF! | #REF! | #REF! | #REF! | #REF!
#REF! |  | #REF! | #REF! | #REF! | #REF! | #REF!
#REF! |  | #REF! | #REF! | #REF! | #REF! | #REF!
644 |  | #REF! | #REF! | #REF! | #REF! | #REF!
#REF! |  | Brandklep | Trox | FKN-EN afm. 500x300 |  | verzinkt
#REF! |  | Brandklep | Trox | FKN-EN afm. 700x300 |  | verzinkt
#REF! |  | Brandklep | Trox | FKN-EN afm. 800x400 |  | verzinkt
#REF! |  | Brandklep | Trox | FKR-04-NEN ø315 |  | verzinkt
#REF! |  | Brandklep | Trox | FKN-EN afm. 1200x400 |  | verzinkt
#REF! |  | Regelafsluiter 3-weg | M&R levering | type DN65
#REF! |  | Regelafsluiter 3-weg |  | type DN80
#REF! |  | Temp./RV Transmitter | Siemens | type QFA3160, levering M&R |  | Ral7001+Ral7035
#REF! |  | Multi-Channel Display | KIMO | type ATE300, levering M&R |  | RVS
#REF! |  | Servomotor | Belimo | type ?????? Lev. M&R
#REF! |  | #REF! | #REF! | #REF! | #REF! | #REF!
#REF! |  | Brandklep | Trox | FKS-EN afm. 600x150 |  | verzinkt
#REF! |  | Brandklep | Trox | FKRS-04-NEN ø160 |  | verzinkt
#REF! |  | Brandklep | Trox | FKN-EN afm. 600x300 |  | verzinkt
659 |  | Brandklep | Trox | FKN-EN afm. 900x400 |  | verzinkt
660 |  | Brandklep | Trox | FKN-EN afm. 1500x500 |  | verzinkt
661 |  | Brandklep | Trox | FKRS-04-NEN ø125 |  | verzinkt
662 |  | Terugstroombeveiliging | Watts-Ocean | type EA 55.1, Ф22,levering Klomp
663 |  | Stopkraan | VSH | ø22, PN10
664 |  | #REF! | #REF! | #REF! | #REF! | #REF!
665 |  | Flow-Transmitter(FT) | M&R levering | type DN65
666 |  | Brandslanghaspel | Ajax Brandbeveiliging | type VariGrip Basic met omkasting (levering Klomp)
667 |  | Brandslanghaspel | Ajax Brandbeveiliging | type VariGrip Basic inbouw met omkasting |  | RAL 9010??
668 |  | Brandslanghaspel | Ajax Brandbeveiliging | type VariGrip Basic, muurmontage zonder kast (levering Klomp)
#REF! |  | Schuimblusser | Ajax Brandbeveiliging | ES6h-c, 5kg, inhoud 6dm3 (levering Klomp)
670 |  | #REF! | #REF! | #REF! | #REF! | #REF!
671 |  | Drukverhogingsunit | Duijvelaar | type: HU2-DPVE4-30MCF, levering Klomp
672 |  | #REF! | #REF! | #REF! | #REF! | #REF!
673 |  | #REF! | #REF! | #REF! | #REF! | #REF!
674 |  | Driedelige koppeling | n.t.b. | 125 PE - DN100
675 |  | Driedelige koppeling | n.t.b. | 50 PE - 1 1/4"
676 |  | #REF! | #REF! | #REF! | #REF! | #REF!
677 |  | Geperforeerd toevoerrooster | Krantz | OC-Q-600/600x600-K-O, Qv=505m3/h, met plenumbox |  | RAL 7038 GRIJS
#REF! |  | Verdringingsrooster | Krantz | Q-R-880x880x200, Qv=220m3/h |  | RAL 7038 GRIJS
679 |  | Rond axiaal wervelroosters | Krantz | DD-NK-DN100-4.125-R01-PD, Qv=75m3/h |  | RAL 7038 GRIJS
680 |  | Regelklep |  | levering luchtkanalenleverancier |  | verzinkt
681 |  | Terugslagklep | Watts-Ocean | 55.1 met aftapmogelijkheid, Ф15, PN10
682 |  | Geveltapkraan (met sleutel) | Raminex | type 11202 (levering Klomp)
683 |  | Gevelplaat (rond) | VSH | Gevelplaat type 049160.1 (levering Klomp)
#REF! |  | Beluchterskraan | Raminex | type: 11001 (levering Klomp)
685 |  | Waterdetector | Kuebler | FE/AFE (levering Meet- & Regeltechniek)
#REF! |  | Close-in boiler | Daalderop | inhoud 5 dm3, t.b.v. pantry's (levering Klomp)
#REF! |  | Close-up boiler | Daalderop | inhoud 15 dm3 (t.b.v. uitstortgootsteen) (levering Klomp)
688 |  | Mono-boiler | Daalderop | inhoud 120 dm3,incl. Inlaatcombinatie en trechter (levering Klomp),
689 |  | #REF! | #REF! | #REF! | #REF! | #REF!
#REF! |  | Kanaalrooster | Trox | TRS-KS afm: 625x125 retourrooster | BGA B-30 | Thermisch verzinkt
691 |  | Kanaalrooster | Trox | TRS-KS afm: 425x125 retourrooster | BGA B-30 | Thermisch verzinkt
692 |  | Kanaalrooster | Trox | TRS-KS afm: 625x125 toevoerrooster | BGA B-28 | Thermisch verzinkt
693 |  | Rond wervelrooster | Trox | RFD-R-D-A/250 (toevoerrooster) | BGA B-21 | RAL 9006, aluminium
694 |  | Plafondrooster | Trox | DLQL-P-H/595x400 | BGA B-28 | Thermisch verzinkt
695 |  | Rond wervelrooster | Trox | RFD-R-K/250 (retourrooster), ZONDER PLENUMBOX | BGA B-21 | RAL 9006, aluminium
696 |  | #REF! | #REF! | #REF! | #REF! | #REF!
697 |  | Convector | Jaga | type STRADA TWIN, 65x200t21 133, 1798W (45-35) | BGA B-21 | RAL9010
698 |  | Convector | Jaga | type STRADA TWIN, 65x280t21 133, 2518W (45-35) | BGA B-19 | RAL7005
699 |  | Convector | Jaga | type STRADA TWIN, 65x160t21 133, 1589W (45-35) | BGA B-20 | RAL7005
700 |  | Convector | Jaga | type STRADA TWIN, 65x100t21 133, 1297W (45-35) | 45292 | RAL9010
701 |  | Convector | Jaga | type STRADA TWIN, 65x200t21 133, (45-35) | RUIMTEN 01-22, 01-24 & 01-23 | RAL9010
702 |  | Plafondrooster | Trox | DLQL-P-H/595x300 (toevoer en retourrooster) | BGA B-28 | Thermisch verzinkt
#REF! |  | Convector | Jaga | type STRADA TWIN, 65x280t21 133, 2295W (45-35) | RUIMTE 02-17 | RAL 9010
704 |  | Convector | Jaga | type STRADA TWIN, 65x200t06 133, 716W (45-35) | RUIMTE 02-15 | RAL 9010
705 |  | Convector | Jaga | type STRADA TWIN, 65x280t21 133, 2391W (45-35) | RUIMTE 02-18 & 02-19 | RAL 9010
706 |  | #REF! | #REF! | #REF! | #REF! | #REF!
707 |  | #REF! | #REF! | #REF! | #REF! | #REF!
708
709 |  | #REF! | #REF! | #REF! | #REF! | #REF!
#REF! | 1 | Droge koeler | Carrier Holland Heating | BDMS804C incl.coating, flenzen en schakelkast, aansl.3" Cu |  |  | 1 Ventilator voorzien van nieuwe wikkels 2024
711 | 6 | Trillingdemper (lev. CHH) | VCE Techniek | type: 10-GH-1000-H, GM MAUTING
712 | 1 | Dakkap (afblaaskap) | SMITSAIR | DK 3 Debiet 10.110 M³/h Inw. afm. 1200 × 1200mm |  | RAL 7035
713 | 1 | Split-unit buitendeel | Carrier | type: 40KMC 048-9, t.b.v techniek ruimte 01-26 |  |  | Nalopen
714 | 1 | Gecombineerde rookgasafvoer | Burgerhout/M&G | Skyline 3000 HR AL CC 100-150 ZW, artikelnr. 3759800 |  | RAL 7021
artikelcode: 40.045.27.70
715 | 1 | Plakplaat | Cox Geelen | Diameter = 150mm platdak, artikelnr. 6338834
artikelcode: 232005
716 | 1 | Afzuigventilator | Colasit | CMV180 LO, PE, direct, incl. betonvoet 450x450x120mm | AV-01, t.b.v. Spuitcabine
|  | ( kunststof ) |  | incl. trillingdempers, PVC plakplaat rond 225 en
#REF! |  |  |  | kanaaldoorvoering rond 200, qv=600m3/h
#REF! |  |  |  | U=3x400V, P=0,25kW, I=0,81A
717 | 1 | Afzuigventilator | Colasit | CMV200 LO, PVC, direct, incl. betonvoet 450x450x120mm | AV-02, t.b.v. Zuurkast
#REF! |  | ( kunststof ) |  | incl. trillingdempers, PVC plakplaat rond 280 en
kanaaldoorvoering rond 250, 800m3/h
U=3x400V, P=0,25kW, I=0,81A
718 | 1 | Afzuigventilator | Colasit | CMV75 LO, PVC, direct, incl. betonvoet 450x225x120mm | AV-03, t.b.v. Chemicalienkast
|  | ( kunststof ) |  | incl. trillingdempers, PVC plakplaat rond 125 en
kanaaldoorvoering rond 110, qv=75m3/h
U=3x400V, P=0,12kW, I=0,45A
719 | 1 | Afzuigventilator | StorkAir | MX 110D, incl. GDH330, DOS330 en VAP 330-220 | AV-04, t.b.v. Puntafzuiging
kanaaldoorvoering rond 200, qv=240/440m3/h
U=400V, P=0,195kW, I=0,75A
720 | 1 | Afzuigventilator | StorkAir | MX 210D, incl. GDH450, DOS450 en VAP 450-315 | AV-05, t.b.v. Expeditie
kanaaldoorvoering rond 315, qv=1000m3/h
U=400V, P=0,394kW, I=0,98A
721 | 1 | Afzuigventilator | StorkAir | MX 210D, incl. GDH450, DOS450 en VAP 450-315 | AV-06, t.b.v. Sanitair |  | Nalopen
kanaaldoorvoering rond 315, qv=1700m3/h
U=400V, P=0,394kW, I=0,98A
722 | 1 | Afzuigventilator | StorkAir | MX 110D, incl. GDH330, DOS330 en VAP 330-200 | AV-10, t.b.v. Voorruimte
|  |  |  | kanaaldoorvoering rond 200, qv=300m3/h | klimaatkamer
U=400V, P=0,195kW, I=0,75A
723 | 7 | Daktrechter Pluvia | Geberit | Pluvia rond 56mm, artikelnr. 359.563.00.1, levering Klomp
incl. alles, levering klomp
724 | 1 | Bol gaasrooster | Dyka | incl. plakplaat, t.b.v. be-/ontluchting VWA, levering klomp
725 | 3 | Platdakontluchting | Dyka | traditioneel rond 80 incl. plakplaat, levering Klomp
726 | 2 | Spuwer |  | hwa spuwer afmeting: 65x325, spuwer, plakplaat etc |  | RAL 7005
727 |  |  |  | zie doorsnede F-F levering OOIJEVAAR
728 |  | #REF! | #REF! | #REF! | #REF! | #REF!
729 |  | #REF! | #REF! | #REF! | #REF! | #REF!
730 |  | Geluiddemper | Colasit | type CRD ø250-1000mm, uitvoering PVC | AV-02, t.b.v. Zuurkast
731 |  | Geluiddemper | Colasit | type CRD ø200-1000mm, uitvoering PVC | AV-01, t.b.v. Spuitcabine
732 |  | #REF! | #REF! | #REF! | #REF! | #REF!
733 |  | #REF! | #REF! | #REF! | #REF! | #REF!
734 |  | #REF! | #REF! | #REF! | #REF! | #REF!
735 |  | #REF! | #REF! | #REF! | #REF! | #REF!
736 |  | #REF! | #REF! | #REF! | #REF! | #REF!
737 |  | #REF! | #REF! | #REF! | #REF! | #REF!
738 |  | #REF! | #REF! | #REF! | #REF! | #REF!
739 |  | #REF! | #REF! | #REF! | #REF! | #REF!
740 |  | Oogdouche |  | (levering Klomp)
741 |  | B-klep | Jeavons | J120, DN15
#REF! |  | Gaskogelafsluiter | Econosto | fig. 1937, DN15
#REF!
744 |  | Snelsluitkoppeling | Atlas Copco | Koppeling: ErgoQIC H13-koppelingen,nippels:ErgoNIP H-13-nippels
745 |  | Persluchtfilter | Creemers | MFR 12
#REF! |  | Kogelafsluiter | Econosto | DN20, PN16
#REF! |  | #REF! | #REF! | #REF! | #REF! | #REF!
#REF! |  | #REF! | #REF! | #REF! | #REF! | #REF!
#REF! |  | #REF! | #REF! | #REF! | #REF! | #REF!
#REF! |  | Terugslagklep luchtafzuig | Bergschenhoek | ø125 | t.b.v. puntafzuiging AV-04
#REF! |  | Proceswatertank | Gems | Wandmontage, ø250-500mm, aansl. 1", vul-aftap 1/2"
#REF! |  |  |  | Materiaal=plaatstaal 5mm, inwendig: gestraald, uitwendig:
#REF! |  |  |  | gestraald en zinkprimer.
754 |  |  |  | Toebehoren: bevestigingsmiddelen, 2x kogelkraan 1/2" vul- en
755 |  |  |  | aftap, 1x kogelkraan 1", 1x inregelafsluiter 1".
756 |  | #REF! | #REF! | #REF! | #REF! | #REF!
757 |  | #REF! | #REF! | #REF! | #REF! | #REF!
758 |  | #REF! | #REF! | #REF! | #REF! | #REF!
759 |  | #REF! | #REF! | #REF! | #REF! | #REF!
760 |  | #REF! | #REF! | #REF! | #REF! | #REF!
#REF! |  | #REF! | #REF! | #REF! | #REF! | #REF!
#REF! |  | #REF! | #REF! | #REF! | #REF! | #REF!
#REF! |  | #REF! | #REF! | #REF! | #REF! | #REF!
764 |  | #REF! | #REF! | #REF! | #REF! | #REF!
765 |  | #REF! | #REF! | #REF! | #REF! | #REF!
766 |  | #REF! | #REF! | #REF! | #REF! | #REF!
767 |  | #REF! | #REF! | #REF! | #REF! | #REF!
768 |  | #REF! | #REF! | #REF! | #REF! | #REF!
769 |  | #REF! | #REF! | #REF! | #REF! | #REF!
#REF! |  | #REF! | #REF! | #REF! | #REF! | #REF!
#REF! |  | #REF! | #REF! | #REF! | #REF! | #REF!
#REF! |  | #REF! | #REF! | #REF! | #REF! | #REF!
#REF! |  | #REF! | #REF! | #REF! | #REF! | #REF!
#REF! |  | #REF! | #REF! | #REF! | #REF! | #REF!
#REF! |  | #REF! | #REF! | #REF! | #REF! | #REF!
#REF! |  | #REF! | #REF! | #REF! | #REF! | #REF!
#REF! |  | #REF! | #REF! | #REF! | #REF! | #REF!
#REF!

## bwd B BG
4.57 | 8 | 19.57 | 47.57 |  | 10
STUKLIJST | [5 empty] | Versie 4.0 (680)
POS | AANTAL | BENAMING | FABRIKAAT | TYPE | CODE | KLEUR | Mededeling Patrick
1 |  | Gasfilter | Econosto | fig.1014 1/2"
2 |  | Gasfilter | Econosto | fig.1014 3/4"
3 |  | Gasfilter | Econosto | fig.1014 1"
4 |  | Gaskogelafsluiter | Econosto | Figuur 1937 1 ½"
5 |  | Gaskogelafsluiter | VSH | Figuur 060431.8 1 1/4" Bin × Bui | TU785162
6 |  | Gaskogelafsluiter | Econosto
7 |  | Gaskogelafsluiter | Econosto | fig.1619 2"
8 |  | Gasklepafsluiter | Econosto | fig.2011 DN100 PN10
9 |  | Gasgebrekklep | Schlumberger
10 |  | Klepafsluiter Rayon Patent | Econosto | fig.2011 DN100
11 |  | Gasmagneetafsluiter NO | Watts Industrie | type ? 3/4"
#REF! |  | #REF! | #REF! | #REF! | #REF! | #REF!
#REF! |  | #REF! | #REF! | #REF! | #REF! | #REF!
#REF! |  | #REF! | #REF! | #REF! | #REF! | #REF!
#REF! |  | #REF! | #REF! | #REF! | #REF! | #REF!
16 |  | Gasfilter | Econosto | fig.1014 1 1/4"
17 |  | Gaskogelafsluiter | Econosto | fig. 1619 1"
#REF! |  | #REF! | #REF! | #REF! | #REF! | #REF!
#REF! |  | #REF! | #REF! | #REF! | #REF! | #REF!
20 |  | Bufffervat 1500 ltr | Horos | Verticaal Buffervat VK 1500 diameter ø990mm × 2470mm | 816 020 070
21 |  |  |  | Uitw. geïsoleerd met 20 mm dampdichte isolatie
22 |  |  |  | Inclusief 2× ¾" voor aftap en beluchting
23 |  | Bufffervat 2000 ltr | Horos | Verticaal Buffervat VK 2000 diameter ø1140mm × 2510mm | 816 020 071
24 |  |  |  | Uitwendig gesioleerd met 20 mm dampdichte isolatie
25 |  |  |  | Inclusief 2× ¾" voor aftap en beluchting
#REF! |  | #REF! | #REF! | #REF! | #REF! | #REF!
#REF! |  | #REF! | #REF! | #REF! | #REF! | #REF!
#REF! |  | #REF! | #REF! | #REF! | #REF! | #REF!
#REF! |  | #REF! | #REF! | #REF! | #REF! | #REF!
#REF! |  | #REF! | #REF! | #REF! | #REF! | #REF!
#REF! |  | #REF! | #REF! | #REF! | #REF! | #REF!
#REF! |  | #REF! | #REF! | #REF! | #REF! | #REF!
#REF! |  | #REF! | #REF! | #REF! | #REF! | #REF!
#REF! |  | #REF! | #REF! | #REF! | #REF! | #REF!
#REF! |  | #REF! | #REF! | #REF! | #REF! | #REF!
#REF! |  | #REF! | #REF! | #REF! | #REF! | #REF!
#REF! |  | #REF! | #REF! | #REF! | #REF! | #REF!
#REF! |  | #REF! | #REF! | #REF! | #REF! | #REF!
#REF! |  | #REF! | #REF! | #REF! | #REF! | #REF!
#REF! |  | Radiator | Veha | type standaard 1600-900-22
#REF! |  | #REF! | #REF! | #REF! | #REF! | #REF!
#REF! |  | #REF! | #REF! | #REF! | #REF! | #REF!
#REF! |  | #REF! | #REF! | #REF! | #REF! | #REF!
#REF! |  | #REF! | #REF! | #REF! | #REF! | #REF!
#REF! |  | #REF! | #REF! | #REF! | #REF! | #REF!
#REF! |  | #REF! | #REF! | #REF! | #REF! | #REF!
#REF! |  | #REF! | #REF! | #REF! | #REF! | #REF!
#REF! |  | #REF! | #REF! | #REF! | #REF! | #REF!
#REF! |  | Radiator | Veha | type Plana 22 afmeting 3000x500
#REF! |  | Radiator | Veha | type Plana 22 afmeting 2000x600 Q=1110 W
#REF! |  | Radiator | Veha | type Plana 22 afmeting 3800x600 Q=2110 W
#REF! |  | Radiator | Veha | type Plana 22 afmeting 1000x600 Q=554 W
#REF! |  | Radiator | Veha | type Plana 22 afmeting 2200x600 Q=1230 W
#REF! |  | Radiator | Henrad | type 22 afmeting 1400x600 Q=990 W
#REF! |  | Radiator | Henrad | type 22 afmeting 1600x600 Q=1131 W
#REF! |  | Radiator | Henrad | type 22 afmeting 2000x600 Q=1414 W
#REF! |  | Radiator | Henrad | type 22 afmeting 1600x600 Q=1131 W
#REF! |  | Radiator | Henrad | type 11 afmeting 1200x600 Q-1200 W
#REF! |  | Radiator | Henrad | type 11 afmeting 1400x600 Q=1400 W
#REF! |  | Radiator | Henrad | type 11 afmeting 800x600 Q=800 W
#REF! |  | Radiator | Henrad | type 22 afmeting 1000x600 Q=707 W
62 |  | Radiator | Henrad | type 33 afmeting 2000x600 Q=1976 W
63 |  | Radiator | Henrad | type 22 afmeting 2200x600 Q=1555 W
64 |  | Radiator | Henrad | type 11 afmeting 1000x600 Q=1000 W
65 |  | Radiator | Henrad | type 11 afmeting 700x600 Q=700 W
66 |  | Radiator | Henrad | type 21 afmeting 900x600 Q=505 W
67 |  | Radiator | Henrad | type 22 afmeting 1000x600 Q=1778 W
68 |  | Radiator | Henrad | type 22 afmeting 500x600 Q=889 W
69 |  | Radiator | Henrad | type 11 afmeting 900x600 Q=900 W
70 |  | Radiator | Henrad | type 221 afmeting 1100x600 Q=1956 W
71 |  | Radiator | Henrad | type 22 afmeting 700x600 Q=495 W
72 |  | Radiator | Henrad | type 33 afmeting 1600x700 Q=1778 W
73 |  | Radiator | Henrad | type 11 afmeting 800x300
74 |  | Radiator | Henrad | type 11 afmeting 800x300
75 |  | Radiator | Henrad | type 11 afmeting 800x300
76 |  | Radiator | Henrad | type 11 afmeting 800x300
77 |  | #REF! | #REF! | #REF! | #REF! | #REF!
78 |  | #REF! | #REF! | #REF! | #REF! | #REF!
79 |  | #REF! | #REF! | #REF! | #REF! | #REF!
80 |  | Plintconvector | Prenger/Instamat | type AC145 Afmeting 700x255 afgifte 425 W
81 |  | Plintconvector | Prenger/Instamat | type AC145 Afmeting 500x255 afgifte 303 W
82 |  | Plintconvector | Prenger/Instamat | type AC145 Afmeting 900x255 afgifte 546 W
83 |  | Plintconvector | Prenger/Instamat | type AC145 Afmeting 1500x255 afgifte 911 W
84 |  | Plintconvector | Prenger/Instamat | type AC145 Afmeting 600x255 afgifte 364 W
85 |  | Plintconvector | Prenger/Instamat | type AC145 Afmeting 1200x255 afgifte 729 W
86 |  | Plintconvector | Prenger/Instamat | type AC145 Afmeting 2200x255 afgifte 1337 W
87 |  | Plintconvector | Prenger/Instamat | type AC285 Afmeting 1800x255 afgifte 1725 W
88 |  | #REF! | #REF! | #REF! | #REF! | #REF!
89 |  | #REF! | #REF! | #REF! | #REF! | #REF!
90 |  | Ribbenbuiskachel | Mecha Heat | type CB600 600 Watt
#REF! |  | #REF! | #REF! | #REF! | #REF! | #REF!
#REF! |  | #REF! | #REF! | #REF! | #REF! | #REF!
#REF! |  | Ribbenbuiskachel | Mecha Heat | type CB1875 1875 Watt
94 |  | Ribbenbuiskachel | Mecha Heat | type CB2500 2500 Watt
95 |  | Stralingspaneel | Enco | type 4-pijps Afmeting 3000 x 925
96 |  | Stralingspaneel | Enco | type 4-pijps Afmeting 2500 x 925
97 |  | #REF! | #REF! | #REF! | #REF! | #REF!
98 |  | #REF! | #REF! | #REF! | #REF! | #REF!
99 |  | #REF! | #REF! | #REF! | #REF! | #REF!
100 |  | #REF! | #REF! | #REF! | #REF! | #REF!
101 |  | #REF! | #REF! | #REF! | #REF! | #REF!
#REF! |  | #REF! | #REF! | #REF! | #REF! | #REF!
#REF! |  | #REF! | #REF! | #REF! | #REF! | #REF!
104 |  | #REF! | #REF! | #REF! | #REF! | #REF!
#REF! |  | #REF! | #REF! | #REF! | #REF! | #REF!
#REF! |  | #REF! | #REF! | #REF! | #REF! | #REF!
107 |  | Luchtverhitter | Mark Klimaattechniek | type MDA 223L, P=11,8 kW+voorzetraam met vertikale schoepen | Heater expeditie B-17
108 |  | Verwarmingsplaat elektrisch | Mecha Heat | type afm. 1000x200 inkl. Thermostaat
109 |  | #REF! | #REF! | #REF! | #REF! | #REF!
110 |  | CV-Ketel | Nefit | Ketel Netfit Topline HR 100 voorzien van EM10 Module
#REF! |  | #REF! | #REF! | #REF! | #REF! | #REF!
#REF! |  | #REF! | #REF! | #REF! | #REF! | #REF!
#REF! |  | #REF! | #REF! | #REF! | #REF! | #REF!
#REF! |  | #REF! | #REF! | #REF! | #REF! | #REF!
#REF! |  | #REF! | #REF! | #REF! | #REF! | #REF!
#REF! |  | #REF! | #REF! | #REF! | #REF! | #REF!
#REF! |  | #REF! | #REF! | #REF! | #REF! | #REF!
#REF! |  | #REF! | #REF! | #REF! | #REF! | #REF!
#REF! |  | #REF! | #REF! | #REF! | #REF! | #REF!
#REF! |  | #REF! | #REF! | #REF! | #REF! | #REF!
121 |  | #REF! | #REF! | #REF! | #REF! | #REF!
122 |  | #REF! | #REF! | #REF! | #REF! | #REF!
#REF! |  | #REF! | #REF! | #REF! | #REF! | #REF!
124 |  | #REF! | #REF! | #REF! | #REF! | #REF!
#REF! |  | #REF! | #REF! | #REF! | #REF! | #REF!
#REF! |  | #REF! | #REF! | #REF! | #REF! | #REF!
#REF! |  | #REF! | #REF! | #REF! | #REF! | #REF!
#REF! |  | #REF! | #REF! | #REF! | #REF! | #REF!
#REF! |  | #REF! | #REF! | #REF! | #REF! | #REF!
#REF! |  | #REF! | #REF! | #REF! | #REF! | #REF!
#REF! |  | #REF! | #REF! | #REF! | #REF! | #REF!
#REF! |  | #REF! | #REF! | #REF! | #REF! | #REF!
#REF! |  | #REF! | #REF! | #REF! | #REF! | #REF!
#REF! |  | #REF! | #REF! | #REF! | #REF! | #REF!
#REF! |  | #REF! | #REF! | #REF! | #REF! | #REF!
#REF! |  | #REF! | #REF! | #REF! | #REF! | #REF!
#REF! |  | #REF! | #REF! | #REF! | #REF! | #REF!
#REF! |  | #REF! | #REF! | #REF! | #REF! | #REF!
#REF! |  | #REF! | #REF! | #REF! | #REF! | #REF!
#REF! |  | #REF! | #REF! | #REF! | #REF! | #REF!
#REF! |  | #REF! | #REF! | #REF! | #REF! | #REF!
#REF! |  | #REF! | #REF! | #REF! | #REF! | #REF!
#REF! |  | #REF! | #REF! | #REF! | #REF! | #REF!
#REF! |  | #REF! | #REF! | #REF! | #REF! | #REF!
#REF! |  | Koelmachine/Warmtepomp | Carrier | 30RW245 koeling 185 kW, verwarming 268 kW
#REF! |  |  |  | Gekoeldwatertraject zomer/winter: 9-3 °C 10-4 °C
#REF! |  |  |  | Warmwatertraject zomer/winter: 42-48 °C 37,7-44 °C
#REF! |  | #REF! | #REF! | #REF! | #REF! | #REF!
#REF! |  | #REF! | #REF! | #REF! | #REF! | #REF!
#REF! |  | ExpansieAutomaat | Flamco | Flamco Flexcon M-K/C 110L 6Bar 23225
#REF! |  | Expansievat | Flamco | Flexcon 18/0,5 3 bar ¾" | TU2121036
#REF! |  | Expansievat | Flamco | Flexcon 35/0,5 3 bar ¾" | TU1800093
#REF! |  | Expansievat | Flamco | Flexcon 80/0,5 3 bar ¾" | TU6535405
#REF! |  | Expansievat | Flamco | Flexcon 110/0,5 3 bar 1" | TU6535454
#REF! |  | Expansievat | Flamco | Flexcon 140/0,5 3 bar 1" | TU6535421
#REF! |  | Expansievat | Flamco | Flexcon 12/0,5 3 bar 1/2"
#REF! |  | Expansievat | Flamco | Flexcon 25/0,5 3 bar ¾"
#REF! |  | Expansievat | Flamco | Flexcon 50/0,5 3 bar ¾"
159 |  | Expansievat | Flamco
160 |  | Expansievat | Flamco
161 |  | Expansievat | Flamco
#REF! |  | Aansluitconsole t.bv. Expansievat | Flamco | Figuur 27910 Flexconsole 8 t/m 25 | TU6535363
#REF! |  | Aansluitgroep met manometer | Flamco | Figuur 27290 ½" × 12mm | TU1783737
164 |  | Aansluitgroep met manometer | Flamco | AANSL. 1"
165 |  | Luchtafscheider | Flamco | type: Flamcovent, messing 1 1/2" binnendraad
166 |  | #REF! | #REF! | #REF! | #REF! | #REF!
167 |  | #REF! | #REF! | #REF! | #REF! | #REF!
168 |  | #REF! | #REF! | #REF! | #REF! | #REF!
169 |  | #REF! | #REF! | #REF! | #REF! | #REF!
170 |  | #REF! | #REF! | #REF! | #REF! | #REF!
171 |  | #REF! | #REF! | #REF! | #REF! | #REF!
172 |  | #REF! | #REF! | #REF! | #REF! | #REF!
173 |  | Circulatiepomp | Wilo | TOP-S 80/10 DM PN6 3~400 Volt 50Hz (Warmtepomp cond. 1) | CP-1
174 |  | Circulatiepomp | Wilo | TOP-S 80/10 DM PN6 3~400 Volt 50Hz (Warmtepomp cond. 2) | CP-2
175 |  | Circulatiepomp | Wilo | Stratos 65/1-12 PN6/10 1~230 Volt 50Hz (Transportpomp CV 1) | CP-3
176 |  | Circulatiepomp | Wilo | Stratos 65/1-12 PN6/10 1~230 Volt 50Hz (Transportpomp CV 2) | CP-4
177 |  | Circulatiepomp | Wilo | RS 25/6 EMK 3~400 Volt 50Hz (Verwarmer LBK 9) | CP-6
178 |  | Circulatiepomp | Wilo | RS 25/6 EMK 1~230 Volt 50Hz (Verwarmer LBK 11) | CP-7
179 |  | Circulatiepomp | Wilo | RS 25/6 EMK 1~230 Volt 50Hz (Verwarmer LBK 12) | CP-8
#REF! |  | Circulatiepomp | Wilo | IP-E 50/130-2,2/2 1~230 Volt 50Hz (TSA 1 secundair ) | CP-9
#REF! |  | Circulatiepomp | Wilo | TOP-S 80/10 DM PN6 3~400 Volt 50Hz (Warmtepomp verd. 1) | CP-10
#REF! |  | Circulatiepomp | Wilo | TOP-S 80/10 DM PN6 3~400 Volt 50Hz (Warmtepomp verd. 2) | CP-11
#REF! |  | Circulatiepomp | Wilo | Stratos 65/1-12 PN6/10 3~400 Volt 50Hz (Laden koude bron) | CP-12
#REF! |  | Circulatiepomp | Wilo | IP-E 50/150-4/2 1~230 Volt 50Hz (Laden-ontladen bron koude) | CP-13
#REF! |  | Circulatiepomp | Wilo | IL 80/210-3/4-S1 3~400 Volt 50Hz (Drycooler Laden koude) | CP-14
#REF! |  | Circulatiepomp | Wilo | Stratos 65/1-12 PN6/10 3~400 Volt 50Hz (GKW 1) | CP-15
187 |  | Circulatiepomp | Wilo | Stratos 65/1-12 PN6/10 1~230 Volt 50Hz (GKW 2) | CP-16
188 |  | #REF! | #REF! | #REF! | #REF! | #REF!
189 |  | Circulatiepomp | Wilo | TOP-S 30/10 DM PN6/10 3~400 Volt 50Hz (Twincoil LBK & AV 11) | CP-18
190 |  | Circulatiepomp | Wilo | TOP-S 25/10 DM PN6/10 3~400 Volt 50Hz (Twincoil LBK & AV 12) | CP-19
191 |  | Circulatiepomp | Wilo | IPL 32/100-0,55/2 3~400 Volt 50Hz (Twincoil LBK & AV 9) | CP-17
192 |  | #REF! | #REF! | #REF! | #REF! | #REF!
193 |  | #REF! | #REF! | #REF! | #REF! | #REF!
194 |  | #REF! | #REF! | #REF! | #REF! | #REF!
195 |  | #REF! | #REF! | #REF! | #REF! | #REF!
196 |  | #REF! | #REF! | #REF! | #REF! | #REF!
197 |  | #REF! | #REF! | #REF! | #REF! | #REF!
198 |  | #REF! | #REF! | #REF! | #REF! | #REF!
199 |  | Schroefcompressorstation | Creemers | RCA 4/200 Compact Air CD met opgebouwde koeldroger en | 1913940
200 |  |  |  | persluchtketel 200 ltr. Luchtopbrensgt bij 10 Bar 470 ltr/min
201 |  |  |  | Afmetingen (L×B×H) 1420 × 550 × 1255mm
#REF! |  | Fijnfilter | Creemers | Eminent fijnfilter EHF 2012 | 4511610
203 |  | Voorfilter | Creemers | Eminent voorfilter EPF 2012 | 4500510
204 |  | Condensaftapper | Creemers | EUM 5 Niveaugestuurd | 7220025
205 |  | Olie- en waterafscheider | Creemers | EUS 5 Eminet | 4380200
#REF! |  | Reiniger-reduceerventiel | Creemers | Euroserie MFR12 ½" | 4410300
#REF! |  | #REF! | #REF! | #REF! | #REF! | #REF!
#REF! |  | #REF! | #REF! | #REF! | #REF! | #REF!
#REF! |  | #REF! | #REF! | #REF! | #REF! | #REF!
#REF! |  | Flow-Transmitter(FT) | Endress & Hauser | 50W80, DN80, levering Imtech M&R
#REF! |  | #REF! | #REF! | #REF! | #REF! | #REF!
#REF! |  | #REF! | #REF! | #REF! | #REF! | #REF!
213 |  | #REF! | #REF! | #REF! | #REF! | #REF!
214 |  | #REF! | #REF! | #REF! | #REF! | #REF!
215 |  | #REF! | #REF! | #REF! | #REF! | #REF!
216 |  | #REF! | #REF! | #REF! | #REF! | #REF!
217 |  | #REF! | #REF! | #REF! | #REF! | #REF!
218 |  | #REF! | #REF! | #REF! | #REF! | #REF!
219 |  | #REF! | #REF! | #REF! | #REF! | #REF!
220 |  | #REF! | #REF! | #REF! | #REF! | #REF!
#REF! |  | #REF! | #REF! | #REF! | #REF! | #REF!
#REF! |  | #REF! | #REF! | #REF! | #REF! | #REF!
#REF! |  | #REF! | #REF! | #REF! | #REF! | #REF!
224 |  | #REF! | #REF! | #REF! | #REF! | #REF!
#REF! |  | Kogelafsluiter | Tour & Andersson | TA 510 NW10 G ⅜" met verlengde spindel | 58 503-610*
#REF! |  | Kogelafsluiter | Tour & Andersson | TA 510 NW15 G ½" met verlengde spindel | 58 503-615*
#REF! |  | Kogelafsluiter | Tour & Andersson | TA 510 NW20 G ¾" met verlengde spindel | 58 503-620*
#REF! |  | Kogelafsluiter | Tour & Andersson | TA 510 NW25 G 1" met verlengde spindel | 58 500-625
#REF! |  | Kogelafsluiter | Tour & Andersson | TA 510 NW32 G 1¼" met verlengde spindel | 58 500-632
#REF! |  | Kogelafsluiter | Tour & Andersson | TA 510 NW40 G 1½" met verlengde spindel | 58 500-640
#REF! |  | Kogelafsluiter | Tour & Andersson | TA 510 NW50 G 2" met verlengde spindel | 58 500-650
#REF! |  | #REF! | #REF! | #REF! | #REF! | #REF!
#REF! |  | Inregelafsluiter | Tour & Andersson | STA-D ½"
#REF! |  | Inregelafsluiter | Tour & Andersson | STA-D ¾"
#REF! |  | Inregelafsluiter | Tour & Andersson | STA-D 1"
#REF! |  | Inregelafsluiter | Tour & Andersson | STA-D 1 ¼"
#REF! |  | Inregelafsluiter | Tour & Andersson | STA-D 1 ½"
#REF! |  | Inregelafsluiter | Tour & Andersson | STA-D 2"
239 |  | Inregelafsluiter | Tour & Andersson | STA-F NW 65
240 |  | Inregelafsluiter | Tour & Andersson | STA-F NW 80
241 |  | Inregelafsluiter | Tour & Andersson | STA-F NW 100
242 |  | Inregelafsluiter | Tour & Andersson | STA-F NW 125
243 |  | Verlengde meetnippel | Tour & Andersson | ¼" lengte 103mm uitvoering recht | TU2390854
244 |  | #REF! | #REF! | #REF! | #REF! | #REF!
245 |  | Kogelafsluiter | Econosto | Figuur 1607 ½" | EC0160701/2E712
#REF! |  | Kogelafsluiter | Econosto | Figuur 1607 ¾" | EC0160703/4E712
247 |  | Kogelafsluiter | Econosto | Figuur 1607 1" | EC016070001E712
248 |  | Kogelafsluiter | Econosto | Figuur 1607 1 ¼" | EC0160711/4E712
249 |  | Kogelafsluiter | Econosto | Figuur 1607 1 ½" | EC0160711/2E712
250 |  | Vlinderklepafsluiter | Tyco Valves & Controls | Figuur 38 DN50
251 |  | Vlinderklepafsluiter | Tyco Valves & Controls | Figuur 38 DN65
252 |  | Vlinderklepafsluiter | Tyco Valves & Controls | Figuur 38 DN80
253 |  | Vlinderklepafsluiter | Tyco Valves & Controls | Figuur 38 DN100
254 |  | Vlinderklepafsluiter | Tyco Valves & Controls | Figuur 38 DN215
255 |  | Vlinderklepafsluiter | Tyco Valves & Controls | Figuur 38 DN150
256 |  | Vlinderklepafsluiter | Tyco Valves & Controls | Figuur 38 DN200
257 |  | Manometer | Econosto | Figuur 330 ½" 0 - 4 Bar kastdiameter ø100mm | EC003301E2C1110
#REF! |  | Manometer sifonpijp | Econosto | Figuur 350 ½"
259 |  | Manometerkraan | Econosto | Figuur 341 ½" | SY0034101/2CAAA
260 |  | #REF! | #REF! | #REF! | #REF! | #REF!
261 |  | #REF! | #REF! | #REF! | #REF! | #REF!
262 |  | Thermometer | Econosto | Figuur 661 -30 °C / 50 °C kastdiameter ø80mm insteek 40mm | EC00661BB0AA2CA
263 |  | Thermometer | Econosto | Figuur 661 -30 °C / 50 °C kastdiameter ø80mm insteek 60mm | EC00661BB0BA2CA
264 |  | Thermometer | Econosto | Figuur 661 -30 °C / 50 °C kastdiameter ø80mm insteek 100mm | EC00661BB0CA2CA
265 |  | Thermometer | Econosto | Figuur 661 0 °C / 120 °C kastdiameter ø80mm insteek 40mm | EC00661BG0AA2CA
266 |  | Thermometer | Econosto | Figuur 661 0 °C / 120 °C kastdiameter ø80mm insteek 60mm | EC00661BG0BA2CA
267 |  | Thermometer | Econosto | Figuur 661 0 °C / 120 °C kastdiameter ø80mm insteek 100mm | EC00661BG0CA2CA
268 |  | Thermometer | Econosto | Figuur 1656 -30°C / +50 °C Staafthermometer insteek 50mm
269 |  | Overstortbeveiliging | Flamco | Prescor DN15
270 |  | #REF! | #REF! | #REF! | #REF! | #REF!
271 |  | Luchtafscheider | Flamco | Flamcovent 50F DN50
272 |  | Luchtafscheider | Flamco | Flamcovent 65F DN65
273 |  | Luchtafscheider | Flamco | Flamcovent 80F DN80
#REF! |  | Luchtafscheider | Flamco | Flamcovent 100F DN100
#REF! |  | Waterfilter | Econosto | figuur 1019 DN100
276 |  | Waterfilter | Econosto | figuur 1019 DN50
277 |  | Waterfilter | Econosto | figuur 1019 DN65
278 |  | Waterfilter | Econosto | figuur 1019 DN80
279 |  | Waterfilter | Econosto | figuur 1019 DN125
280 |  | Compensator | Hibro compensatoren | Dilatoflex Type K Rubberkwaliteit CC NW100 L=140mm | 24CC0125KV
281 |  | #REF! | #REF! | #REF! | #REF! | #REF!
282 |  | #REF! | #REF! | #REF! | #REF! | #REF!
283 |  | #REF! | #REF! | #REF! | #REF! | #REF!
#REF! |  | Vul/aftapkraan | Econosto | figuur 450 ½" | EC0045001/2AB11
285 |  | Vul/aftapkraan | Econosto | figuur 450 ¾" | EC0045003/4AB11
286 |  | Veiligheidsventiel | Flamco | Prescor S700-5/4"
287 |  | Veiligheidsventiel | Flamco | Prescor S700-5/4" insteldruk 5 bar
288 |  | Terugslagklep | MRC Transmark | RK41 - 040 Gestra Disco Messing Korte bouwlengte PN16
289 |  | Terugslagklep | MRC Transmark | RK41 - 050 Gestra Disco Messing Korte bouwlengte PN16
290 |  | Terugslagklep | MRC Transmark | RK41 - 065 Gestra Disco Messing Korte bouwlengte PN16
291 |  | Terugslagklep | MRC Transmark | RK41 - 080 Gestra Disco Messing Korte bouwlengte PN16
292 |  | Terugslagklep | MRC Transmark | RK41 - 100 Gestra Disco Messing Korte bouwlengte PN16
293 |  | #REF! | #REF! | #REF! | #REF! | #REF!
294 |  | #REF! | #REF! | #REF! | #REF! | #REF!
#REF! |  | Radiator Ontluchtingsstop | Hummel | Draaibaar ½" | TU6737241
#REF! |  | Radiator Aftapper/slangtule | Hummel | Draaibaar + Aftappen vernikkeld ½" O-ring | TU6737282
#REF! |  | Radiatorafsluiter | Econosto | Figuur 2480 ½"
298 |  | Radiatorkoppeling | Econosto | Figuur 2490 ½" haaks
299 |  | Jaga ventiel | Comap | 2-pijps
300 |  | Thermostaatkop | Jaga | Chroom Wit |  | Chroom wit
301 |  | Regelafsluiter 2-weg | Siemens (lev. M&R) | VVG44.15-4 + SQS65 (LBK 1 koeler, voor voorverwarmer) | DB-101CV21
302 |  | Regelafsluiter 2-weg | Siemens (lev. M&R) | VVG44.15-2.5 + SQS65 (LBK 2 koeler, voor voorverwarmer) | DB-102CV21
303 |  | Regelafsluiter 2-weg | Siemens (lev. M&R) | VVG44.15-4 + SQS65 (LBK 3 koeler, voor voorverwarmer) | DB-103CV21
304 |  | Regelafsluiter 2-weg | Siemens (lev. M&R) | VVG44.15-2.5 + SQS65 (LBK 4 koeler, voor voorverwarmer) | DB-104CV21
305 |  | Regelafsluiter 2-weg | Siemens (lev. M&R) | VVG44.15-2,5 + SQS65 (LBK 5 koeler, voor voorverwarmer) | DB-105CV21
306 |  | Regelafsluiter 2-weg | Siemens (lev. M&R) | VVG44.15-1 + SQS65 (LBK 6 koeler, voor voorverwarmer) | DB-106CV21
#REF! |  | Regelafsluiter 2-weg | Siemens (lev. M&R) | VVG44.15-1,6 + SQS65 (LBK 7 koeler, voor voorverwarmer) | DB-107CV21
#REF! |  | Regelafsluiter 2-weg | Siemens (lev. M&R) | VVG44.15-2.5 + SQS65 (LBK 8 koeler, voor voorverwarmer) | DB-108CV21
309 |  | Regelafsluiter 2-weg | Siemens (lev. M&R) | VVG44.25-10 + SQS65 (LBK 9 koeler, na voorverwarmer) | DB-109CV21
310 |  | Regelafsluiter 2-weg | Siemens (lev. M&R) | VVG44.15-1 + SQS65 (LBK 10 koeler, voor voorverwarmer) | DB-110CV21
311 |  | Regelafsluiter 2-weg | Siemens (lev. M&R) | VVG44.25-10 + SQS65 (LBK 11 koeler, voor voorverwarmer) | DB-111CV21
312 |  | Regelafsluiter 2-weg | Siemens (lev. M&R) | VVG44.25-10 + SQS65 (LBK 12 koeler, na voorverwarmer) | DB-112CV21
313 |  | Regelafsluiter 2-weg | Siemens (lev. M&R) | VVG44.20-6.3 + SQS65 (LBK 1 verwarmer, na koeler) | DB-101CV11
314 |  | Regelafsluiter 2-weg | Siemens (lev. M&R) | VVG44.15-4 + SQS65 (LBK 2 verwarmer, na koeler) | DB-102CV11
315 |  | Regelafsluiter 2-weg | Siemens (lev. M&R) | VVG44.15-4 + SQS65 (LBK 3 verwarmer, na koeler) | DB-103CV11
316 |  | Regelafsluiter 2-weg | Siemens (lev. M&R) | VVG44.15-2.5 + SQS65 (LBK 4 verwarmer, na koeler) | DB-104CV11
317 |  | Regelafsluiter 2-weg | Siemens (lev. M&R) | VVG44.15-2.5 + SQS65 (LBK 5 verwarmer, na koeler) | DB-105CV11
318 |  | Regelafsluiter 2-weg | Siemens (lev. M&R) | VVG44.15-1.6 + SQS65 (LBK 6 verwarmer, na koeler) | DB-106CV11
319 |  | Regelafsluiter 2-weg | Siemens (lev. M&R) | VVG44.15-1.6 + SQS65 (LBK 7 verwarmer, na koeler) | DB-107CV11
320 |  | Regelafsluiter 2-weg | Siemens (lev. M&R) | VVG44.15-2.5 + SQS65 (LBK 8 verwarmer, na koeler) | DB-108CV11
321 |  | Regelafsluiter 2-weg | Siemens (lev. M&R) | VVG44.15-4 + SQS65 (LBK 9 verwarmer, voor koeler) | DB-109CV11
322 |  | Regelafsluiter 2-weg | Siemens (lev. M&R) | VVG44.15-1.6 + SQS65 (LBK 10 verwarmer, na koeler) | DB-110CV11
323 |  | Regelafsluiter 2-weg | Siemens (lev. M&R) | VVG44.15-4 + SQS65 (LBK 11 verwarmer, na koeler) | DB-111CV11
324 |  | Regelafsluiter 2-weg | Siemens (lev. M&R) | VVG44.15-4 + SQS65 (LBK 12 verwarmer, voor koeler) | DB-112CV11
325 |  | Regelafsluiter 2-weg | Siemens (lev. M&R) | VG44.20-6.3 + SQS65 (Aanvullende Verwarming) | DB-201CV11
326 |  | Regelafsluiter 3-weg | Belimo (lev. M&R) | H765N + AVY24-MTF looptijd 60s (warmtepomp 1 condensorzijde) | DB-11CV11
327 |  | Regelafsluiter 3-weg | Belimo (lev. M&R) | H764N + NVY24-MTF looptijd 35s (warmtepomp 1 verdamperzijde) | DB-11CV21
328 |  | Regelafsluiter 3-weg | Belimo (lev. M&R) | H765N + AVY24-MTF looptijd 60s (warmtepomp 2 condensorzijde) | DB-12CV11
329 |  | Regelafsluiter 3-weg | Belimo (lev. M&R) | H764N + NVY24-MTF looptijd 35s warmtepomp 2 verdamperzijde) | DB-12CV21
330 |  | Regelafsluiter 2-weg | Siemens (lev. M&R) | VKF46,80 + SQL85 (TSA2 laden koude bron verd.zijde | DB-34TV21
331 |  | Regelafsluiter 2-weg | Siemens (lev. M&R) | VVF41.49 + SKB60 (afsl.TSA 1 ontl.koude (afv.cond.w.)bronzijde) | DB-33CV41
332 |  | Regelafsluiter 2-weg | Siemens (lev. M&R) | VVF41.65 + SKC60 (3 afvoer cond.w.naar dryc.cond.zijde ) | DB-32CV11
333 |  | Regelafsluiter 2-weg | Siemens (lev. M&R) | VVF41.65 + SKC60 (4 extra laden met dryc. bronzijde) | DB-31CV41
334 |  | Regelafsluiter 2-weg | Siemens (lev. M&R) | VVF41.50 + SKB60 (afsl.TSA 2 laden koude bron bronzijde) | DB-34CV41
335 |  | O/D Vlinderklep | Siemens (lev. M&R) | VKF46.100 + SQL85 (afsl.TSA 4 extra laden met dryc. dryc. zijde) | DB-31TV31
336 |  | O/D Vlinderklep | Siemens (lev. M&R) | VKF46.100 + SQL85 (afsl.TSA 3 afv. Cond. W. met dryc. dryc. zijde) | DB-32TV31
337 |  | O/D Vlinderklep | Siemens (lev. M&R) | VVF41.49 + SKB60 (afsl.TSA 1 ontl.koude (afv.cond.w.)cond.zijde) | DB-33CV11
338 |  | #REF! | #REF! | #REF! | #REF! | #REF!
339 |  | Inregelafsluiter/2-wegregelklep | Danfoss(levering M&R) | AB-QM 1/2" (t.b.v. CV aansluiting inductie-units)
340 |  | Inregelafsluiter/2-wegregelklep | Danfoss(levering M&R) | AB-QM 1/2" (t.b.v. GKW aansluiting inductie-units)
341 |  | #REF! | #REF! | #REF! | #REF! | #REF!
342 |  | #REF! | #REF! | #REF! | #REF! | #REF!
343 |  | #REF! | #REF! | #REF! | #REF! | #REF!
344 |  | Luchtbehandelingskast 1 | Carrier Holland Heating | 39HQ 08.08 afm. 1378x1378x4258 mm | Depot 1, | RAL 7035
345 |  |  |  | 10.08 afm. 1698x1378x2658 mm | Stellingen B-01 | RAL 7035
346 |  | Luchtbehandelingskast 2 | Carrier Holland Heating | 39HQ 06.06 afm. 1058x1058x2769 mm | Depot 2, | RAL 7035
347 |  |  |  | afm. 1058x1058x3569 mm | Stellingen B-02 | RAL 7035
348 |  | Luchtbehandelingskast 3 | Carrier Holland Heating | 39HQ 07.08 afm. 1218x1378x4098 mm | Depot 3, | RAL 7035
349 |  |  |  | 08.08 afm. 1378x1378x2658 mm | Stellingen 01-03 | RAL 7035
350 |  | Luchtbehandelingskast 4 | Carrier Holland Heating | 39HQ 06.06 afm. 1058x1058x2769 mm | Depot 4 (01-04) & | RAL 7035
351 |  |  |  | afm. 1058x1058x2769 mm | Depot 5 (01-05) | RAL 7035
#REF! |  | Luchtbehandelingskast 5 | Carrier Holland Heating | 39HQ 05.06 afm. 898x1058x3778 mm | Depot 6, | RAL 7035
353 |  |  |  | 06.06 afm. 1058x1058x2498 mm | Textiel 02-06 | RAL 7035
354 |  | Luchtbehandelingskast 6 | Carrier Holland Heating | 39HQ 04.04 afm. 738x738x2769 mm | Depot 7, | RAL 7035
#REF! |  |  |  | afm. 738x738x3098 mm | Papier 02-07 | RAL 7035
#REF! |  | Luchtbehandelingskast 7 | Carrier Holland Heating | 39HQ 04.04 afm. 738x738x3938 mm | Depot 8, | RAL 7035
#REF! |  |  |  | 04.02 afm. 738x498x2498 mm | Fotografie 02-08 | RAL 7035
358 |  | Luchtbehandelingskast 8 | Carrier Holland Heating | 39HQ 05.06 afm. 898x1058x3778 mm | Depot 9, | RAL 7035
359 |  |  |  | 06.06 afm. 1058x1058x2498 mm | Stellingen 02-09 | RAL 7035
360 |  | Luchtbehandelingskast 9 | Carrier Holland Heating | 39HQ 07.04 afm. 1218x738x2178 mm | Atelier + MFR | RAL 7035
361 |  |  |  | afm. 1218x738x4578 mm |  | RAL 7035
362 |  | Luchtbehandelingskast 10 | Carrier Holland Heating | 39HQ 04.04 afm. 738x738x2769 mm | Pakruimte B-30 & | RAL 7035
363 |  |  |  | afm. 738x738x3098 mm | Quarantaine B-28 | RAL 7035
364 |  | Luchtbehandelingskast 11 | Carrier Holland Heating | 39HQ 06.04 afm. 1058x738x3138 mm | Make Up Air | RAL 7035
365 |  |  |  | 39HQ 05.04 afm. 898x738x2018 mm | Centrale afzuiging | RAL 7035
366 |  | Luchtbehandelingskast 12 | Carrier Holland Heating | 39HQ 06.02 afm. 1058x498x2178 mm | Kantoor | RAL 7035
367 |  |  |  | afm. 1058x738x4738 mm |  | RAL 7035
368 |  | Stoombevochtiging (LBK 1) | Geveke | MK5 Visual 5 4,8 kg/h incl. meldingsmodule RFS | 500×437×1057 (lbh)
369 |  | Stoombevochtiging (LBK 2) | Geveke | MK5 Visual 5 2,5 kg/h incl. meldingsmodule RFS | 500×437×1057 (lbh)
370 |  | Stoombevochtiging (LBK 3) | Geveke | MK5 Visual 5 4,1 kg/h incl. meldingsmodule RFS | 500×437×1057 (lbh)
371 |  | Stoombevochtiging (LBK 4) | Geveke | MK5 Visual 5 2,4 kg/h incl. meldingsmodule RFS | 500×437×1057 (lbh)
372 |  | Stoombevochtiging (LBK 5) | Geveke | MK5 Visual 5 2,0 kg/h incl. meldingsmodule RFS | 500×437×1057 (lbh)
373 |  | Stoombevochtiging (LBK 6) | Geveke | MK5 Visual 5 0,9 kg/h incl. meldingsmodule RFS | 500×437×1057 (lbh)
374 |  | Stoombevochtiging (LBK 7) | Geveke | MK5 Visual 5 0,3 kg/h incl. meldingsmodule RFS | 500×437×1057 (lbh)
375 |  | Stoombevochtiging (LBK 8) | Geveke | MK5 Visual 5 2,0 kg/h incl. meldingsmodule RFS | 500×437×1057 (lbh)
376 |  | Stoombevochtiging (LBK 9) | Geveke | MK5 Visual 5 25,8 kg/h incl. meldingsmodule RFS | 500×437×1057 (lbh)
377 |  | Stoombevochtiging (LBK 10) | Geveke | MK5 Visual 5 1,5 kg/h incl. meldingsmodule RFS | 500×437×1057 (lbh)
378 |  | Stoombevochtiging (LBK 12) | Geveke | MK5 Visual 5 21,8 kg/h incl. meldingsmodule RFS | 500×437×1057 (lbh)
379 |  | Stoomverdeelpijp | Geveke | CrNi ø45mm 81-1000 aansluiting 1¼" | CON1109466
380 |  | Stoomverdeelpijp | Geveke | CrNi ø45mm 81-800 aansluiting 1¼" | CON1109466
381 |  | Stoomverdeelpijp | Geveke | CrNi ø45mm 81-650 aansluiting 1¼" | CON1109676
382 |  | Stoomverdeelpijp | Geveke | CrNi ø45mm 81-500 aansluiting 1¼" | CON1109848
383 |  | Waterafsluiter + filter | Geveke | Z25A Messing ½" + Z25F Brons/RVS ½" | UBE220K/ZT-015
384 |  | Stoomslang | Geveke | Z10 ø54/42mm (1¼") | DEF2524800
385 |  | Condensslang | Geveke | KS10 ø12/8mm | CON2524796
386 |  | #REF! | #REF! | #REF! | #REF! | #REF!
387 |  | #REF! | #REF! | #REF! | #REF! | #REF!
388 |  | Dakafzuigventilator | Rucon | IRE 250 B Isolatieklasse IP44 inclusief plakplaat
389 |  | #REF! | #REF! | #REF! | #REF! | #REF!
390 |  | #REF! | #REF! | #REF! | #REF! | #REF!
391 |  | Platenwisselaar | Redenko | TL6-BFG-85 (Laden koude opslag)
392 |  | Platenwisselaar | Redenko | T5-MFG-25 (Ontladen koude) incl. isolatiemantel
393 |  | Platenwisselaar | Redenko | M10-BFM-47 (Afvoeren Condensorwarmte) incl. isolatiemantel
394 |  | Platenwisselaar | Redenko | TL10-BFM-80 (Laden Warmte/koude)
395 |  | #REF! | #REF! | #REF! | #REF! | #REF!
396 |  | #REF! | #REF! | #REF! | #REF! | #REF!
397 |  | #REF! | #REF! | #REF! | #REF! | #REF!
398 |  | #REF! | #REF! | #REF! | #REF! | #REF!
399 |  | #REF! | #REF! | #REF! | #REF! | #REF!
#REF! |  | #REF! | #REF! | #REF! | #REF! | #REF!
#REF! |  | #REF! | #REF! | #REF! | #REF! | #REF!
402 |  | #REF! | #REF! | #REF! | #REF! | #REF!
#REF! |  | #REF! | #REF! | #REF! | #REF! | #REF!
#REF! |  | #REF! | #REF! | #REF! | #REF! | #REF!
405 |  | #REF! | #REF! | #REF! | #REF! | #REF!
406 |  | #REF! | #REF! | #REF! | #REF! | #REF!
407 |  | #REF! | #REF! | #REF! | #REF! | #REF!
408 |  | #REF! | #REF! | #REF! | #REF! | #REF!
#REF! |  | #REF! | #REF! | #REF! | #REF! | #REF!
#REF! |  | #REF! | #REF! | #REF! | #REF! | #REF!
#REF! |  | #REF! | #REF! | #REF! | #REF! | #REF!
#REF! |  | Kanaalrooster | Trox | TRS-K5 afm: 425x125 |  | RAL 9010
#REF! |  | Kanaalrooster | Trox | TRS-K5 afm: 425x125 |  | RAL 9006
#REF! |  | Kanaalrooster | Trox | TRS-K5 afm: 425x125 |  | verzinkt
#REF! |  | Kanaalrooster | Trox | TRS-K5 afm: 325x125 toevoerrooster |  | Blank geanodiseerd aluminium
#REF! |  | Kanaalrooster | Trox | TRS-R5 afm: 525x75 toevoerrooster
#REF! |  | Kanaalrooster | Trox | TRS-K5 afm: 425x125 toevoerrooster
#REF! |  | Kanaalrooster | Trox | TRS-K5 afm: 425x125 toevoerrooster
#REF! |  | Kanaalrooster | Trox | TRS-K5 afm: 425x125 toevoerrooster
#REF! |  | Kanaalrooster | Trox | TRS-K5 afm: 425x125 toevoerrooster
#REF! |  | Kanaalrooster | Trox | TRS-K5 afm: 425x125 toevoerrooster
#REF! |  | Kanaalrooster | Trox | TRS-K5 afm: 425x125 toevoerrooster
#REF! |  | Kanaalrooster | Trox | TRS-K5 afm: 425x125 toevoerrooster
#REF! |  | Kanaalrooster | Trox | TRS-K5 afm: 425x125 toevoerrooster
#REF! |  | Kanaalrooster | Trox | TRS-K5 afm: 425x125 toevoerrooster
426 |  | Kanaalrooster | Trox | TRS-K5 afm: 425x125 toevoerrooster
427 |  | Kanaalrooster | Trox | TRS-K5 afm: 425x125 toevoerrooster
428 |  | Kanaalrooster | Trox | TRS-K5 afm: 425x125 toevoerrooster |  | verzinkt
429 |  | Kanaalrooster | Trox | TRS-RS afm: 525x125 retourrooster |  | verzinkt
430 | 8 | Kanaalrooster | Trox | TRS-KS afm: 1025x325 retourrooster |  | verzinkt
431 |  | Kanaalrooster | Trox | TRS-RS afm: 425x125 retourrooster |  | RAL 9010
432 |  | Kanaalrooster | Trox | TRS-KS afm: 325x125 retourrooster |  | verzinkt
433 |  | Kanaalrooster | Trox | TRS-RS afm: 625x75 retourrooster
434 |  | Kanaalrooster | Trox | TRS-KS afm: 1025x325 retourrooster
435 |  | Kanaalrooster | Trox | TRS-KS afm: 1025x325 retourrooster
436 |  | Kanaalrooster | Trox | TRS-KS afm: 1025x325 retourrooster
437 |  | Kanaalrooster | Trox | TRS-KS afm: 1025x325 retourrooster
438 |  | Kanaalrooster | Trox | TRS-KS afm: 1025x325 retourrooster
439 |  | Kanaalrooster | Trox | TRS-KS afm: 1025x325 retourrooster
440 |  | Kanaalrooster | Trox | TRS-KS afm: 1025x325 retourrooster
441 |  | Kanaalrooster | Trox | TRS-KS afm: 1025x325 retourrooster
442 |  | Kanaalrooster | Trox | TRS-KS afm: 1025x325 retourrooster
443 |  | Plafondrooster | Trox | DLQL-P-H/595x300 (toevoer en retourrooster) |  | RAL 9010
444 |  | Plafondrooster | Interland Techniek | IT559 ø500 | BGA B22 | RAL 9006, aluminium
445 |  | Rond wervelrooster | Trox | RFD-R-D-A/125 (toevoer en retourrooster) | BGA B19 | RAL 9006, aluminium
446 |  | Plafondrooster | Trox | DLQL-P-H/595x400 |  | RAL 9010
447 |  | Plafondrooster | Trox | DLQL-P-H/595x300 (toevoer en retourrooster) | ruimte 01-17 Garderobe
448 |  | Wandvensterbankrooster | Waterloo | ALG15/525x125
449 |  | Plafondrooster | Waterloo | MWVPD-4-315 (ovaal)
450 |  | Beplating om kanalen | ntb | i.o.m. architect, Beplating om kanalen in gangzone 01-11
451 |  | Plafondrooster | Waterloo | MWVPD-R-125
452 |  | Plafondrooster | Waterloo | MWVPD-R-200
453 |  | Plafondrooster | Trox | DLQL-P-H/500 | 1A 01-23 | RAL 9010
454 |  | #REF! | #REF! | #REF! | #REF! | #REF!
455 |  | Kleppenregister | Airpro | type JZB afm.: 1500x600
456 |  | Kleppenregister | Airpro | type JZB afm.: 900x400
457 |  | Kleppenregister | Airpro | type JZB afm.: 1250x400
458 |  | Kleppenregister | Airpro | type JZB afm.: 700x600
459 |  | Kleppenregister | Airpro | type JZB afm.: 650x600
460 |  | Kleppenregister | Airpro | type JZB afm.: 950x400
461 |  | Kleppenregister | Airpro | type JZB afm.: 850x400
462 |  | Kleppenregister | Airpro | type JZB afm.: 800x800
463 |  | Kleppenregister | Airpro | type JZB afm.: 800x600
464 |  | Kleppenregister | Airpro | type JZB afm.: 1000x400
465 |  | Kleppenregister | Airpro | type JZB afm.: 550x200
466 |  | #REF! | #REF! | #REF! | #REF! | #REF!
467 |  | Terugslagklep | Interland Techniek | IT703, afm.500x300, B17 expeditieruimte
#REF! |  | #REF! | #REF! | #REF! | #REF! | #REF!
469 |  | #REF! | #REF! | #REF! | #REF! | #REF!
470 |  | Rozet | Trox | type LVS/125/G1 |  | RAL 9010
471 |  | Rozet | Trox | type LVS/100/G1 |  | RAL 9010
472 |  | Rozet | Interland Techniek | IT ø125
473 |  | Rozet | Interland Techniek | IT ø100
474 |  | Rozet toevoerlucht | Interland Techniek | IT PVT ø125
475 |  | Rozet toevoerlucht | Interland Techniek | IT PVT ø100
476 |  | Buitenluchtrooster | Interland Techniek | IT559 ø200 | BGA B17 | RAL 9006, aluminium
477 |  | Wandrooster | Trox | TRS 600x300 | toevoerlucht expeditie | Thermisch verzinkt
478 |  | Buitenluchtrooster | JAZO | afm. 1500x1000 (aanzuigrooster TR bwd.D)
479 |  | Buitenluchtrooster | JAZO | afm. 600x400
#REF! |  | Buitenluchtrooster | Ducowall 50z | levering derden
481 |  | Buitenluchtrooster | JAZO | afm.: 1225x1225
#REF! |  | Buitenluchtrooster | JAZO | afm.: 1625x1425 (LBK8 publiekshal)
#REF! |  | Buitenluchtrooster | JAZO | afm.: 1225x1025
484 |  | Buitenluchtrooster | JAZO | afm.: 2025x1625 (LBK1/LBK2)
485 |  | Buitenluchtrooster | JAZO | afm.: 1825x1625 (LBK3)
486 |  | Buitenluchtrooster | Waterloo | afm.: 600x600 (Condensor BDD)
487 |  | Buitenluchtrooster | Waterloo | afm.: 1000x1000 (LBK 16)
488 |  | VAV-regelaar | Trox | TVR-Easy / 315 / D2, Gewicht=4,8kg
489 |  | VAV-regelaar | Trox | TVJ-Easy / 600x200, Gewicht=13kg
490 |  | VAV-regelaar | Trox | TVJ-Easy / 300x300, Gewicht=10kg
491 |  | VAV-regelaar | Trox | TVJ-Easy / 1000x800, Gewicht = 32kg
492 |  | #REF! | #REF! | #REF! | #REF! | #REF!
493 |  | #REF! | #REF! | #REF! | #REF! | #REF!
494 |  | #REF! | #REF! | #REF! | #REF! | #REF!
495 |  | #REF! | #REF! | #REF! | #REF! | #REF!
496 |  | #REF! | #REF! | #REF! | #REF! | #REF!
497 |  | #REF! | #REF! | #REF! | #REF! | #REF!
498 |  | ConstantVolumeRegelaar | Trox | type CVR 100
499 |  | Geluiddemper | Trox | XSA100-67-9-WF / 1500x900x1500 LBK 1-T
500 |  | Geluiddemper | Trox | MSA200-200-3-PF / 1200x900x2000 LBK 1-A
501 |  | Geluiddemper | Trox | MSA200-100-3-PF / 900x750x1500 LBK 2
502 |  | Geluiddemper | Trox
503 |  | Geluiddemper | Trox | XSA300-300-2-PF / 1200x900x500 LBK 3-TOEVOER
504 |  | Geluiddemper | Trox | XSA100-83-6-PF / 1100x450x1000 LBK 3-RETOUR
505 |  | Geluiddemper | Trox | XSA200-100-3-PF / 900x600x500 LBK 4 RETOUR
#REF! |  | Geluiddemper | Trox | XSA100-83-62-PF / 1100x600x1250 BUITENLUCHTAANZUIG
#REF! |  | Geluiddemper | Trox | XSA200-100-3-PF / 900x500x500 LBK 5-RETOUR
#REF! |  | Geluiddemper | Trox
#REF! |  | Geluiddemper | Trox | XSA100-50-4-PF / 600x600x500 LBK 6 - TOEVOER
#REF! |  | Geluiddemper | Trox | XSA100-50-4-PF / 600x450x500 LBK 6 - RETOUR
#REF! |  | Geluiddemper | Trox
512 |  | Geluiddemper | Trox
513 |  | Geluiddemper | Trox | XSA200-100-3-PF / 900x400x500 LBK 8-RETOUR
514 |  | Geluiddemper | Trox | MSA200-100-3-PF / 1200x600x1000 LBK 8-TOEVOER
515 |  | Geluiddemper | Trox | XSA200-117-3-PD / 950x350x1500 LBK 9-RETOUR
516 |  | Geluiddemper | Trox | XSA200-117-3-PD / 950x350x1500 LBK 9-TOEVOER
517 |  | Geluiddemper | Trox | MSA200-100-2-PF / 600x400x1500 LBK 10
518 |  | Geluiddemper | Trox
519 |  | Geluiddemper | Trox | MSA100-50-6-PF / 900x450x1500 LBK 11-T
520 |  | Geluiddemper | Trox | MSA100-75-4-PF / 700x600x1500 LBK 11-A
521 |  | Geluiddemper | Trox
522 |  | Geluiddemper | Trox | MSA200-150-2-PF / 700x350x1250 LBK 12-A
523 |  | Geluiddemper | Trox
524 |  | Geluiddemper | Trox
525 |  | Geluiddemper | Trox
526 |  | Brandklep | Trox | FKN-EN afm. 800x350 |  | verzinkt
527 |  | Rook/luchtfilter | Lucom | type: Visionair 1 PRR 695 m3/hr
528 | 2 | Brandklep | Trox | FKN-EN afm. 900x450 |  | verzinkt
529 | 1 | Brandklep | Trox | FKN-EN afm. 1800x450 (bestaand uit 2 x 900x450) |  | verzinkt
530 |  | Brandklep | Trox | FKN-EN afm. 1500x600 |  | verzinkt
531 |  | Brandklep | Trox | FKN-EN afm. 500x300 |  | verzinkt
532 |  | Brandklep | Trox | FKN-EN afm. 400x400 |  | verzinkt
533 |  | Brandklep | Trox | FKN-EN afm. 850x400 |  | verzinkt
534 |  | Brandklep | Trox | FKN-EN afm. 300x200
535 |  | Brandklep | Trox | FKN-EN afm. 900x350 |  | verzinkt
536 |  | Brandklep | Trox | FKN-EN afm. 1500x450 |  | verzinkt
537 |  | Brandklep | Trox | FKN-EN afm. 800x450 |  | verzinkt
538 |  | Brandklep | Trox | FKN-EN afm. 500x350 |  | verzinkt
539 |  | Brandklep | Trox | FKN-EN afm. 550x400 |  | verzinkt
540 |  | Brandklep | Trox | FKN-EN afm. 1000x400 |  | verzinkt
541 |  | Brandklep | Trox | FKN-EN afm. 500x400 |  | verzinkt
542 |  | Brandklep | Trox | FKN-EN afm. 1000x600 |  | verzinkt
543 |  | Brandklep | Trox | FKN-EN afm. 1000x600 |  | verzinkt
544 |  | Brandklep | Trox | FKN-EN afm. 1000x600 |  | verzinkt
545 |  | Aluminium Slang | Trox | Aero-Aluphon flexibele slang ø125 |  | verzinkt
546 |  | Aluminium Slang | Trox | Aero-Aluphon flexibele slang ø160 |  | verzinkt
547 |  | Aluminium Slang | Trox | Aero-Aluphon flexibele slang ø200 |  | verzinkt
548 |  | Aluminium Slang | Trox | Aero-Aluphon flexibele slang ø250 |  | verzinkt
549 |  | Brandklep | Trox | FKR-04-NEN ø250 |  | verzinkt
550 |  | Brandklep | Trox | FKRS-04-NEN ø200 |  | verzinkt
551 |  | Brandklep | Trox | FKRS-04-NEN ø100 |  | verzinkt
552 |  | Afsluitklep ø100 | Trox | serie AK inkl. servomotor |  | verzinkt
553 |  | Afsluitklep ø125 | Trox | serie AK inkl. servomotor |  | verzinkt
554 |  | Wandrooster | Interland Techniek | SK 4000x2400 54% doorlaat ( levering derden )
555 |  | Brandklep | Trox | FKR-04-NEN afmeting ø315mm |  | verzinkt
556 |  | Kanaalrooster | Trox | TR-AG afm. 825x125 |  | verzinkt
557 |  | Brandklep | Trox | FKN-EN afmeting 550x300 |  | verzinkt
558 |  | Brandklep | Trox | FKN-EN afm. 650x500 |  | verzinkt
559 |  | Brandklep
560 |  | Blusgasinstallatie | Saval | FM-200 inkl. vieuw early warning detectiesysteem
561 |  | Brandklep | Trox | FKRS-04-NEN afmeting ø160mm |  | verzinkt
562 |  | Brandklep | Trox | FKN-EN afm. 1000×200 |  | verzinkt
563 |  | Brandklep | Trox | FKN-EN afmeting 400mm × 300mm |  | verzinkt
564 |  | Brandklep |  |  |  | verzinkt
565 |  | Brandklep | Trox | FKN-EN afmeting 600mm × 200mm |  | verzinkt
566 |  | Brandklep | Trox | FKR-04-NEN afmeting ø125mm |  | verzinkt
567 |  | Brandklep | Waterloo | FKN-EN afmeting 200x200 |  | verzinkt
568 |  | Brandklep | Waterloo | FKN-EN afmeting 800x200 |  | verzinkt
569 |  | Brandklep | Trox | FKR-04-NEN afmeting Ø 400 |  | verzinkt
570 |  | Brandklep | Waterloo | FKN-EN afmeting 600x400 |  | verzinkt
571 |  | Brandklep | Waterloo | FKN-EN afmeting1200x300 |  | verzinkt
572 |  | Brandklep | Waterloo | CU2+CFTH-72 afmeting:900x250 |  | verzinkt
573 |  | Brandklep | Waterloo | FKN-EN afmeting400x250 |  | verzinkt
574 |  | Brandklep | Waterloo | FKN-EN afmeting800x400 |  | verzinkt
575 |  | Brandklep | Waterloo | FKN-EN afmeting 1100mm × 600mm |  | verzinkt
576 |  | #REF! | #REF! | #REF! | #REF! | #REF!
577 |  | Splitunit | Carrier | type 40KMC048-9comp/38GLP-36G6, Pnom. 9,54kW
578 |  | #REF! | #REF! | #REF! | #REF! | #REF!
579 |  | #REF! | #REF! | #REF! | #REF! | #REF!
580 |  | Constant Volumeregelaar | Trox | RN 250 D2 800 M³/h LBK 01
581 |  | Constant Volumeregelaar | Trox | RN 160 D2 375 M³/h LBK 02
582 |  | Constant Volumeregelaar | Trox | RN 200 D2 675 M³/h LBK 03
583 |  | Constant Volumeregelaar | Trox | RN 160 D2 400 M³/h LBK 04
584 |  | Constant Volumeregelaar | Trox | RN 160 D2 370 M³/h LBK 05
585 |  | Constant Volumeregelaar | Trox | RN 100 D2 120 M³/h LBK 06
586 |  | Constant Volumeregelaar | Trox | RN 100 D2 70 M³/h LBK 07
587 |  | Constant Volumeregelaar | Trox | RN 160 D2 325 M³/h LBK 08
588 |  | Constant Volumeregelaar | Trox | RN 125 D2 250 M³/h LBK 10
589 |  | Open/Dicht klep | Trox | AK 100 D2 voorzien van servomotor
#REF! |  | Open/Dicht klep | Trox | AK 125 D2 voorzien van servomotor
591 |  | Open/Dicht klep | Trox | AK 160 D2 voorzien van servomotor
#REF! |  | Open/Dicht klep | Trox | AK 200 D2 voorzien van servomotor
#REF! |  | Open/Dicht klep | Trox | AK 250 D2 voorzien van servomotor
594 |  | #REF! | #REF! | #REF! | #REF! | #REF!
595 |  | #REF! | #REF! | #REF! | #REF! | #REF!
596 |  | #REF! | #REF! | #REF! | #REF! | #REF!
597 |  | #REF! | #REF! | #REF! | #REF! | #REF!
598 |  | #REF! | #REF! | #REF! | #REF! | #REF!
599 |  | #REF! | #REF! | #REF! | #REF! | #REF!
600 |  | Close Control unit(binnen-unit) | IBK Compac | Toscana D17H
601 |  | Close Control unit(buiten-unit) | IBK Compac | Guntner GFV-052C/1
602 |  | Multisplit systeem (binnen-unit) | Carrier | type 42HQM012
603 |  | Multisplit systeem (buiten-unit) | Carrier | type Inverter 38VYM 028
604 |  | Ventilatorconvector | Carrier | type 42 EM 1.0, 2,37 kW (6/12°C)
605 |  | #REF! | #REF! | #REF! | #REF! | #REF!
606 |  | #REF! | #REF! | #REF! | #REF! | #REF!
607 |  | #REF! | #REF! | #REF! | #REF! | #REF!
#REF! |  | #REF! | #REF! | #REF! | #REF! | #REF!
#REF! |  | #REF! | #REF! | #REF! | #REF! | #REF!
#REF! |  | #REF! | #REF! | #REF! | #REF! | #REF!
#REF! |  | #REF! | #REF! | #REF! | #REF! | #REF!
#REF! |  | #REF! | #REF! | #REF! | #REF! | #REF!
#REF! |  | #REF! | #REF! | #REF! | #REF! | #REF!
614 |  | #REF! | #REF! | #REF! | #REF! | #REF!
615 |  | #REF! | #REF! | #REF! | #REF! | #REF!
616 |  | #REF! | #REF! | #REF! | #REF! | #REF!
617 |  | #REF! | #REF! | #REF! | #REF! | #REF!
618 |  | #REF! | #REF! | #REF! | #REF! | #REF!
#REF! |  | #REF! | #REF! | #REF! | #REF! | #REF!
#REF! |  | #REF! | #REF! | #REF! | #REF! | #REF!
#REF! |  | #REF! | #REF! | #REF! | #REF! | #REF!
#REF! |  | #REF! | #REF! | #REF! | #REF! | #REF!
#REF! |  | #REF! | #REF! | #REF! | #REF! | #REF!
#REF! |  | #REF! | #REF! | #REF! | #REF! | #REF!
#REF! |  | #REF! | #REF! | #REF! | #REF! | #REF!
#REF! |  | #REF! | #REF! | #REF! | #REF! | #REF!
#REF! |  | #REF! | #REF! | #REF! | #REF! | #REF!
#REF! |  | #REF! | #REF! | #REF! | #REF! | #REF!
#REF! |  | #REF! | #REF! | #REF! | #REF! | #REF!
#REF! |  | Brandklep | Trox | FKN-EN afm. 350x200 |  | verzinkt
#REF! |  | #REF! | #REF! | #REF! | #REF! | #REF!
#REF! |  | #REF! | #REF! | #REF! | #REF! | #REF!
#REF! |  | #REF! | #REF! | #REF! | #REF! | #REF!
#REF! |  | #REF! | #REF! | #REF! | #REF! | #REF!
#REF! |  | #REF! | #REF! | #REF! | #REF! | #REF!
#REF! |  | #REF! | #REF! | #REF! | #REF! | #REF!
#REF! |  | #REF! | #REF! | #REF! | #REF! | #REF!
#REF! |  | #REF! | #REF! | #REF! | #REF! | #REF!
#REF! |  | #REF! | #REF! | #REF! | #REF! | #REF!
#REF! |  | #REF! | #REF! | #REF! | #REF! | #REF!
#REF! |  | #REF! | #REF! | #REF! | #REF! | #REF!
#REF! |  | #REF! | #REF! | #REF! | #REF! | #REF!
#REF! |  | #REF! | #REF! | #REF! | #REF! | #REF!
644 |  | #REF! | #REF! | #REF! | #REF! | #REF!
#REF! |  | Brandklep | Trox | FKN-EN afm. 500x300 |  | verzinkt
#REF! |  | Brandklep | Trox | FKN-EN afm. 700x300 |  | verzinkt
#REF! |  | Brandklep | Trox | FKN-EN afm. 800x400 |  | verzinkt
#REF! |  | Brandklep | Trox | FKR-04-NEN ø315 |  | verzinkt
#REF! |  | Brandklep | Trox | FKN-EN afm. 1200x400 |  | verzinkt
#REF! |  | Regelafsluiter 3-weg | M&R levering | type DN65
#REF! |  | Regelafsluiter 3-weg |  | type DN80
#REF! | 6 | Temp./RV Transmitter | Siemens | type QFA3160, levering M&R |  | Ral7001+Ral7035
#REF! | 1 | Multi-Channel Display | KIMO | type ATE300, levering M&R |  | RVS
#REF! |  | Servomotor | Belimo | type ?????? Lev. M&R
#REF! |  | #REF! | #REF! | #REF! | #REF! | #REF!
#REF! |  | Brandklep | Trox | FKS-EN afm. 600x150 |  | verzinkt
#REF! |  | Brandklep | Trox | FKRS-04-NEN ø160 |  | verzinkt
#REF! |  | Brandklep | Trox | FKN-EN afm. 600x300 |  | verzinkt
659 |  | Brandklep | Trox | FKN-EN afm. 900x400 |  | verzinkt
660 |  | Brandklep | Trox | FKN-EN afm. 1500x500 |  | verzinkt
661 |  | Brandklep | Trox | FKRS-04-NEN ø125 |  | verzinkt
662 |  | Terugstroombeveiliging | Watts-Ocean | type EA 55.1, Ф22,levering Klomp
663 |  | Stopkraan | VSH | ø22, PN10
664 |  | #REF! | #REF! | #REF! | #REF! | #REF!
665 |  | Flow-Transmitter(FT) | M&R levering | type DN65
666 |  | Brandslanghaspel | Ajax Brandbeveiliging | type VariGrip Basic met omkasting (levering Klomp)
667 |  | Brandslanghaspel | Ajax Brandbeveiliging | type VariGrip Basic inbouw met omkasting |  | RAL 9010??
668 |  | Brandslanghaspel | Ajax Brandbeveiliging | type VariGrip Basic, muurmontage zonder kast (levering Klomp)
#REF! | 2 | Schuimblusser | Ajax Brandbeveiliging | ES6h-c, 5kg, inhoud 6dm3 (levering Klomp) |  |  | Contract in eigen beheer
670 |  | #REF! | #REF! | #REF! | #REF! | #REF!
671 |  | Drukverhogingsunit | Duijvelaar | type: HU2-DPVE4-30MCF, levering Klomp
672 |  | #REF! | #REF! | #REF! | #REF! | #REF!
673 |  | #REF! | #REF! | #REF! | #REF! | #REF!
674 |  | Driedelige koppeling | n.t.b. | 125 PE - DN100
675 |  | Driedelige koppeling | n.t.b. | 50 PE - 1 1/4"
676 |  | #REF! | #REF! | #REF! | #REF! | #REF!
677 | 9 | Geperforeerd toevoerrooster | Krantz | OC-Q-600/600x600-K-O, Qv=505m3/h, met plenumbox |  | RAL 7038 GRIJS
#REF! | 14 | Verdringingsrooster | Krantz | Q-R-880x880x200, Qv=220m3/h |  | RAL 7038 GRIJS
679 | 61 | Rond axiaal wervelroosters | Krantz | DD-NK-DN100-4.125-R01-PD, Qv=75m3/h |  | RAL 7038 GRIJS
680 | 14 | Regelklep |  | levering luchtkanalenleverancier |  | verzinkt
681 |  | Terugslagklep | Watts-Ocean | 55.1 met aftapmogelijkheid, Ф15, PN10
682 |  | Geveltapkraan (met sleutel) | Raminex | type 11202 (levering Klomp)
683 |  | Gevelplaat (rond) | VSH | Gevelplaat type 049160.1 (levering Klomp)
#REF! |  | Beluchterskraan | Raminex | type: 11001 (levering Klomp)
685 |  | Waterdetector | Kuebler | FE/AFE (levering Meet- & Regeltechniek)
#REF! |  | Close-in boiler | Daalderop | inhoud 5 dm3, t.b.v. pantry's (levering Klomp)
#REF! |  | Close-up boiler | Daalderop | inhoud 15 dm3 (t.b.v. uitstortgootsteen) (levering Klomp)
688 |  | Mono-boiler | Daalderop | inhoud 120 dm3,incl. Inlaatcombinatie en trechter (levering Klomp),
689 |  | #REF! | #REF! | #REF! | #REF! | #REF!
#REF! |  | Kanaalrooster | Trox | TRS-KS afm: 625x125 retourrooster | BGA B-30 | Thermisch verzinkt
691 |  | Kanaalrooster | Trox | TRS-KS afm: 425x125 retourrooster | BGA B-30 | Thermisch verzinkt
692 |  | Kanaalrooster | Trox | TRS-KS afm: 625x125 toevoerrooster | BGA B-28 | Thermisch verzinkt
693 |  | Rond wervelrooster | Trox | RFD-R-D-A/250 (toevoerrooster) | BGA B-21 | RAL 9006, aluminium
694 |  | Plafondrooster | Trox | DLQL-P-H/595x400 | BGA B-28 | Thermisch verzinkt
695 |  | Rond wervelrooster | Trox | RFD-R-K/250 (retourrooster), ZONDER PLENUMBOX | BGA B-21 | RAL 9006, aluminium
696 |  | #REF! | #REF! | #REF! | #REF! | #REF!
697 |  | Convector | Jaga | type STRADA TWIN, 65x200t21 133, 1798W (45-35) | BGA B-21 | RAL9010
698 |  | Convector | Jaga | type STRADA TWIN, 65x280t21 133, 2518W (45-35) | BGA B-19 | RAL7005
699 |  | Convector | Jaga | type STRADA TWIN, 65x160t21 133, 1589W (45-35) | BGA B-20 | RAL7005
700 |  | Convector | Jaga | type STRADA TWIN, 65x100t21 133, 1297W (45-35) | 45292 | RAL9010
701 |  | Convector | Jaga | type STRADA TWIN, 65x200t21 133, (45-35) | RUIMTEN 01-22, 01-24 & 01-23 | RAL9010
702 |  | Plafondrooster | Trox | DLQL-P-H/595x300 (toevoer en retourrooster) | BGA B-28 | Thermisch verzinkt
#REF! |  | Convector | Jaga | type STRADA TWIN, 65x280t21 133, 2295W (45-35) | RUIMTE 02-17 | RAL 9010
704 |  | Convector | Jaga | type STRADA TWIN, 65x200t06 133, 716W (45-35) | RUIMTE 02-15 | RAL 9010
705 |  | Convector | Jaga | type STRADA TWIN, 65x280t21 133, 2391W (45-35) | RUIMTE 02-18 & 02-19 | RAL 9010
706 |  | #REF! | #REF! | #REF! | #REF! | #REF!
707 |  | #REF! | #REF! | #REF! | #REF! | #REF!
708
709 |  | #REF! | #REF! | #REF! | #REF! | #REF!
#REF! |  | Droge koeler | Carrier Holland Heating | BDMS804C incl.coating, flenzen en schakelkast, aansl.3" Cu
711 |  | Trillingdemper (lev. CHH) | VCE Techniek | type: 10-GH-1000-H, GM MAUTING
712 |  | Dakkap (afblaaskap) | SMITSAIR | DK 3 Debiet 10.110 M³/h Inw. afm. 1200 × 1200mm |  | RAL 7035
713 |  | Split-unit buitendeel | Carrier | type: 40KMC 048-9, t.b.v techniek ruimte 01-26
714 |  | Gecombineerde rookgasafvoer | Burgerhout/M&G | Skyline 3000 HR AL CC 100-150 ZW, artikelnr. 3759800 |  | RAL 7021
artikelcode: 40.045.27.70
715 |  | Plakplaat | Cox Geelen | Diameter = 150mm platdak, artikelnr. 6338834
artikelcode: 232005
716 |  | Afzuigventilator | Colasit | CMV180 LO, PE, direct, incl. betonvoet 450x450x120mm | AV-01, t.b.v. Spuitcabine
|  | ( kunststof ) |  | incl. trillingdempers, PVC plakplaat rond 225 en
#REF! |  |  |  | kanaaldoorvoering rond 200, qv=600m3/h
#REF! |  |  |  | U=3x400V, P=0,25kW, I=0,81A
717 |  | Afzuigventilator | Colasit | CMV200 LO, PVC, direct, incl. betonvoet 450x450x120mm | AV-02, t.b.v. Zuurkast
#REF! |  | ( kunststof ) |  | incl. trillingdempers, PVC plakplaat rond 280 en
kanaaldoorvoering rond 250, 800m3/h
U=3x400V, P=0,25kW, I=0,81A
718 |  | Afzuigventilator | Colasit | CMV75 LO, PVC, direct, incl. betonvoet 450x225x120mm | AV-03, t.b.v. Chemicalienkast
|  | ( kunststof ) |  | incl. trillingdempers, PVC plakplaat rond 125 en
kanaaldoorvoering rond 110, qv=75m3/h
U=3x400V, P=0,12kW, I=0,45A
719 |  | Afzuigventilator | StorkAir | MX 110D, incl. GDH330, DOS330 en VAP 330-220 | AV-04, t.b.v. Puntafzuiging
kanaaldoorvoering rond 200, qv=240/440m3/h
U=400V, P=0,195kW, I=0,75A
720 |  | Afzuigventilator | StorkAir | MX 210D, incl. GDH450, DOS450 en VAP 450-315 | AV-05, t.b.v. Expeditie
kanaaldoorvoering rond 315, qv=1000m3/h
U=400V, P=0,394kW, I=0,98A
721 |  | Afzuigventilator | StorkAir | MX 210D, incl. GDH450, DOS450 en VAP 450-315 | AV-06, t.b.v. Sanitair
kanaaldoorvoering rond 315, qv=1700m3/h
U=400V, P=0,394kW, I=0,98A
722 |  | Afzuigventilator | StorkAir | MX 110D, incl. GDH330, DOS330 en VAP 330-200 | AV-10, t.b.v. Voorruimte
|  |  |  | kanaaldoorvoering rond 200, qv=300m3/h | klimaatkamer
U=400V, P=0,195kW, I=0,75A
723 |  | Daktrechter Pluvia | Geberit | Pluvia rond 56mm, artikelnr. 359.563.00.1, levering Klomp
incl. alles, levering klomp
724 |  | Bol gaasrooster | Dyka | incl. plakplaat, t.b.v. be-/ontluchting VWA, levering klomp
725 |  | Platdakontluchting | Dyka | traditioneel rond 80 incl. plakplaat, levering Klomp
726 |  | Spuwer |  | hwa spuwer afmeting: 65x325, spuwer, plakplaat etc |  | RAL 7005
727 |  |  |  | zie doorsnede F-F levering OOIJEVAAR
728 |  | #REF! | #REF! | #REF! | #REF! | #REF!
729 |  | #REF! | #REF! | #REF! | #REF! | #REF!
730 |  | Geluiddemper | Colasit | type CRD ø250-1000mm, uitvoering PVC | AV-02, t.b.v. Zuurkast
731 |  | Geluiddemper | Colasit | type CRD ø200-1000mm, uitvoering PVC | AV-01, t.b.v. Spuitcabine
732 |  | #REF! | #REF! | #REF! | #REF! | #REF!
733 |  | #REF! | #REF! | #REF! | #REF! | #REF!
734 |  | #REF! | #REF! | #REF! | #REF! | #REF!
735 |  | #REF! | #REF! | #REF! | #REF! | #REF!
736 |  | #REF! | #REF! | #REF! | #REF! | #REF!
737 |  | #REF! | #REF! | #REF! | #REF! | #REF!
738 |  | #REF! | #REF! | #REF! | #REF! | #REF!
739 |  | #REF! | #REF! | #REF! | #REF! | #REF!
740 |  | Oogdouche |  | (levering Klomp)
741 |  | B-klep | Jeavons | J120, DN15
#REF! |  | Gaskogelafsluiter | Econosto | fig. 1937, DN15
#REF!
744 |  | Snelsluitkoppeling | Atlas Copco | Koppeling: ErgoQIC H13-koppelingen,nippels:ErgoNIP H-13-nippels
745 |  | Persluchtfilter | Creemers | MFR 12
#REF! |  | Kogelafsluiter | Econosto | DN20, PN16
#REF! |  | #REF! | #REF! | #REF! | #REF! | #REF!
#REF! |  | #REF! | #REF! | #REF! | #REF! | #REF!
#REF! |  | #REF! | #REF! | #REF! | #REF! | #REF!
#REF! |  | Terugslagklep luchtafzuig | Bergschenhoek | ø125 | t.b.v. puntafzuiging AV-04
#REF! |  | Proceswatertank | Gems | Wandmontage, ø250-500mm, aansl. 1", vul-aftap 1/2"
#REF! |  |  |  | Materiaal=plaatstaal 5mm, inwendig: gestraald, uitwendig:
#REF! |  |  |  | gestraald en zinkprimer.
754 |  |  |  | Toebehoren: bevestigingsmiddelen, 2x kogelkraan 1/2" vul- en
755 |  |  |  | aftap, 1x kogelkraan 1", 1x inregelafsluiter 1".
756 |  | #REF! | #REF! | #REF! | #REF! | #REF!
757 |  | #REF! | #REF! | #REF! | #REF! | #REF!
758 |  | #REF! | #REF! | #REF! | #REF! | #REF!
759 |  | #REF! | #REF! | #REF! | #REF! | #REF!
760 |  | #REF! | #REF! | #REF! | #REF! | #REF!
#REF! |  | #REF! | #REF! | #REF! | #REF! | #REF!
#REF! |  | #REF! | #REF! | #REF! | #REF! | #REF!
#REF! |  | #REF! | #REF! | #REF! | #REF! | #REF!
764 |  | #REF! | #REF! | #REF! | #REF! | #REF!
765 |  | #REF! | #REF! | #REF! | #REF! | #REF!
766 |  | #REF! | #REF! | #REF! | #REF! | #REF!
767 |  | #REF! | #REF! | #REF! | #REF! | #REF!
768 |  | #REF! | #REF! | #REF! | #REF! | #REF!
769 |  | #REF! | #REF! | #REF! | #REF! | #REF!
#REF! |  | #REF! | #REF! | #REF! | #REF! | #REF!
#REF! |  | #REF! | #REF! | #REF! | #REF! | #REF!
#REF! |  | #REF! | #REF! | #REF! | #REF! | #REF!
#REF! |  | #REF! | #REF! | #REF! | #REF! | #REF!
#REF! |  | #REF! | #REF! | #REF! | #REF! | #REF!
#REF! |  | #REF! | #REF! | #REF! | #REF! | #REF!
#REF! |  | #REF! | #REF! | #REF! | #REF! | #REF!
#REF! |  | #REF! | #REF! | #REF! | #REF! | #REF!
#REF!

## bwd B 1e verd
4.57 | 8 | 19.57 | 47.57 |  | 10
STUKLIJST | [5 empty] | Versie 4.0 (680)
POS | AANTAL | BENAMING | FABRIKAAT | TYPE | CODE | KLEUR | Mededeling Patrick
1 |  | Gasfilter | Econosto | fig.1014 1/2"
2 |  | Gasfilter | Econosto | fig.1014 3/4"
3 |  | Gasfilter | Econosto | fig.1014 1"
4 |  | Gaskogelafsluiter | Econosto | Figuur 1937 1 ½"
5 |  | Gaskogelafsluiter | VSH | Figuur 060431.8 1 1/4" Bin × Bui | TU785162
6 |  | Gaskogelafsluiter | Econosto
7 |  | Gaskogelafsluiter | Econosto | fig.1619 2"
8 |  | Gasklepafsluiter | Econosto | fig.2011 DN100 PN10
9 |  | Gasgebrekklep | Schlumberger
10 |  | Klepafsluiter Rayon Patent | Econosto | fig.2011 DN100
11 |  | Gasmagneetafsluiter NO | Watts Industrie | type ? 3/4"
#REF! |  | #REF! | #REF! | #REF! | #REF! | #REF!
#REF! |  | #REF! | #REF! | #REF! | #REF! | #REF!
#REF! |  | #REF! | #REF! | #REF! | #REF! | #REF!
#REF! |  | #REF! | #REF! | #REF! | #REF! | #REF!
16 |  | Gasfilter | Econosto | fig.1014 1 1/4"
17 |  | Gaskogelafsluiter | Econosto | fig. 1619 1"
#REF! |  | #REF! | #REF! | #REF! | #REF! | #REF!
#REF! |  | #REF! | #REF! | #REF! | #REF! | #REF!
20 |  | Bufffervat 1500 ltr | Horos | Verticaal Buffervat VK 1500 diameter ø990mm × 2470mm | 816 020 070
21 |  |  |  | Uitw. geïsoleerd met 20 mm dampdichte isolatie
22 |  |  |  | Inclusief 2× ¾" voor aftap en beluchting
23 |  | Bufffervat 2000 ltr | Horos | Verticaal Buffervat VK 2000 diameter ø1140mm × 2510mm | 816 020 071
24 |  |  |  | Uitwendig gesioleerd met 20 mm dampdichte isolatie
25 |  |  |  | Inclusief 2× ¾" voor aftap en beluchting
#REF! |  | #REF! | #REF! | #REF! | #REF! | #REF!
#REF! |  | #REF! | #REF! | #REF! | #REF! | #REF!
#REF! |  | #REF! | #REF! | #REF! | #REF! | #REF!
#REF! |  | #REF! | #REF! | #REF! | #REF! | #REF!
#REF! |  | #REF! | #REF! | #REF! | #REF! | #REF!
#REF! |  | #REF! | #REF! | #REF! | #REF! | #REF!
#REF! |  | #REF! | #REF! | #REF! | #REF! | #REF!
#REF! |  | #REF! | #REF! | #REF! | #REF! | #REF!
#REF! |  | #REF! | #REF! | #REF! | #REF! | #REF!
#REF! |  | #REF! | #REF! | #REF! | #REF! | #REF!
#REF! |  | #REF! | #REF! | #REF! | #REF! | #REF!
#REF! |  | #REF! | #REF! | #REF! | #REF! | #REF!
#REF! |  | #REF! | #REF! | #REF! | #REF! | #REF!
#REF! |  | #REF! | #REF! | #REF! | #REF! | #REF!
#REF! |  | Radiator | Veha | type standaard 1600-900-22
#REF! |  | #REF! | #REF! | #REF! | #REF! | #REF!
#REF! |  | #REF! | #REF! | #REF! | #REF! | #REF!
#REF! |  | #REF! | #REF! | #REF! | #REF! | #REF!
#REF! |  | #REF! | #REF! | #REF! | #REF! | #REF!
#REF! |  | #REF! | #REF! | #REF! | #REF! | #REF!
#REF! |  | #REF! | #REF! | #REF! | #REF! | #REF!
#REF! |  | #REF! | #REF! | #REF! | #REF! | #REF!
#REF! |  | #REF! | #REF! | #REF! | #REF! | #REF!
#REF! |  | Radiator | Veha | type Plana 22 afmeting 3000x500
#REF! |  | Radiator | Veha | type Plana 22 afmeting 2000x600 Q=1110 W
#REF! |  | Radiator | Veha | type Plana 22 afmeting 3800x600 Q=2110 W
#REF! |  | Radiator | Veha | type Plana 22 afmeting 1000x600 Q=554 W
#REF! |  | Radiator | Veha | type Plana 22 afmeting 2200x600 Q=1230 W
#REF! |  | Radiator | Henrad | type 22 afmeting 1400x600 Q=990 W
#REF! |  | Radiator | Henrad | type 22 afmeting 1600x600 Q=1131 W
#REF! |  | Radiator | Henrad | type 22 afmeting 2000x600 Q=1414 W
#REF! |  | Radiator | Henrad | type 22 afmeting 1600x600 Q=1131 W
#REF! |  | Radiator | Henrad | type 11 afmeting 1200x600 Q-1200 W
#REF! |  | Radiator | Henrad | type 11 afmeting 1400x600 Q=1400 W
#REF! |  | Radiator | Henrad | type 11 afmeting 800x600 Q=800 W
#REF! |  | Radiator | Henrad | type 22 afmeting 1000x600 Q=707 W
62 |  | Radiator | Henrad | type 33 afmeting 2000x600 Q=1976 W
63 |  | Radiator | Henrad | type 22 afmeting 2200x600 Q=1555 W
64 |  | Radiator | Henrad | type 11 afmeting 1000x600 Q=1000 W
65 |  | Radiator | Henrad | type 11 afmeting 700x600 Q=700 W
66 |  | Radiator | Henrad | type 21 afmeting 900x600 Q=505 W
67 |  | Radiator | Henrad | type 22 afmeting 1000x600 Q=1778 W
68 |  | Radiator | Henrad | type 22 afmeting 500x600 Q=889 W
69 |  | Radiator | Henrad | type 11 afmeting 900x600 Q=900 W
70 |  | Radiator | Henrad | type 221 afmeting 1100x600 Q=1956 W
71 |  | Radiator | Henrad | type 22 afmeting 700x600 Q=495 W
72 |  | Radiator | Henrad | type 33 afmeting 1600x700 Q=1778 W
73 |  | Radiator | Henrad | type 11 afmeting 800x300
74 |  | Radiator | Henrad | type 11 afmeting 800x300
75 |  | Radiator | Henrad | type 11 afmeting 800x300
76 |  | Radiator | Henrad | type 11 afmeting 800x300
77 |  | #REF! | #REF! | #REF! | #REF! | #REF!
78 |  | #REF! | #REF! | #REF! | #REF! | #REF!
79 |  | #REF! | #REF! | #REF! | #REF! | #REF!
80 |  | Plintconvector | Prenger/Instamat | type AC145 Afmeting 700x255 afgifte 425 W
81 |  | Plintconvector | Prenger/Instamat | type AC145 Afmeting 500x255 afgifte 303 W
82 |  | Plintconvector | Prenger/Instamat | type AC145 Afmeting 900x255 afgifte 546 W
83 |  | Plintconvector | Prenger/Instamat | type AC145 Afmeting 1500x255 afgifte 911 W
84 |  | Plintconvector | Prenger/Instamat | type AC145 Afmeting 600x255 afgifte 364 W
85 |  | Plintconvector | Prenger/Instamat | type AC145 Afmeting 1200x255 afgifte 729 W
86 |  | Plintconvector | Prenger/Instamat | type AC145 Afmeting 2200x255 afgifte 1337 W
87 |  | Plintconvector | Prenger/Instamat | type AC285 Afmeting 1800x255 afgifte 1725 W
88 |  | #REF! | #REF! | #REF! | #REF! | #REF!
89 |  | #REF! | #REF! | #REF! | #REF! | #REF!
90 |  | Ribbenbuiskachel | Mecha Heat | type CB600 600 Watt
#REF! |  | #REF! | #REF! | #REF! | #REF! | #REF!
#REF! |  | #REF! | #REF! | #REF! | #REF! | #REF!
#REF! |  | Ribbenbuiskachel | Mecha Heat | type CB1875 1875 Watt
94 |  | Ribbenbuiskachel | Mecha Heat | type CB2500 2500 Watt
95 |  | Stralingspaneel | Enco | type 4-pijps Afmeting 3000 x 925
96 |  | Stralingspaneel | Enco | type 4-pijps Afmeting 2500 x 925
97 |  | #REF! | #REF! | #REF! | #REF! | #REF!
98 |  | #REF! | #REF! | #REF! | #REF! | #REF!
99 |  | #REF! | #REF! | #REF! | #REF! | #REF!
100 |  | #REF! | #REF! | #REF! | #REF! | #REF!
101 |  | #REF! | #REF! | #REF! | #REF! | #REF!
#REF! |  | #REF! | #REF! | #REF! | #REF! | #REF!
#REF! |  | #REF! | #REF! | #REF! | #REF! | #REF!
104 |  | #REF! | #REF! | #REF! | #REF! | #REF!
#REF! |  | #REF! | #REF! | #REF! | #REF! | #REF!
#REF! |  | #REF! | #REF! | #REF! | #REF! | #REF!
107 |  | Luchtverhitter | Mark Klimaattechniek | type MDA 223L, P=11,8 kW+voorzetraam met vertikale schoepen | Heater expeditie B-17
108 |  | Verwarmingsplaat elektrisch | Mecha Heat | type afm. 1000x200 inkl. Thermostaat
109 |  | #REF! | #REF! | #REF! | #REF! | #REF!
110 |  | CV-Ketel | Nefit | Ketel Netfit Topline HR 100 voorzien van EM10 Module
#REF! |  | #REF! | #REF! | #REF! | #REF! | #REF!
#REF! |  | #REF! | #REF! | #REF! | #REF! | #REF!
#REF! |  | #REF! | #REF! | #REF! | #REF! | #REF!
#REF! |  | #REF! | #REF! | #REF! | #REF! | #REF!
#REF! |  | #REF! | #REF! | #REF! | #REF! | #REF!
#REF! |  | #REF! | #REF! | #REF! | #REF! | #REF!
#REF! |  | #REF! | #REF! | #REF! | #REF! | #REF!
#REF! |  | #REF! | #REF! | #REF! | #REF! | #REF!
#REF! |  | #REF! | #REF! | #REF! | #REF! | #REF!
#REF! |  | #REF! | #REF! | #REF! | #REF! | #REF!
121 |  | #REF! | #REF! | #REF! | #REF! | #REF!
122 |  | #REF! | #REF! | #REF! | #REF! | #REF!
#REF! |  | #REF! | #REF! | #REF! | #REF! | #REF!
124 |  | #REF! | #REF! | #REF! | #REF! | #REF!
#REF! |  | #REF! | #REF! | #REF! | #REF! | #REF!
#REF! |  | #REF! | #REF! | #REF! | #REF! | #REF!
#REF! |  | #REF! | #REF! | #REF! | #REF! | #REF!
#REF! |  | #REF! | #REF! | #REF! | #REF! | #REF!
#REF! |  | #REF! | #REF! | #REF! | #REF! | #REF!
#REF! |  | #REF! | #REF! | #REF! | #REF! | #REF!
#REF! |  | #REF! | #REF! | #REF! | #REF! | #REF!
#REF! |  | #REF! | #REF! | #REF! | #REF! | #REF!
#REF! |  | #REF! | #REF! | #REF! | #REF! | #REF!
#REF! |  | #REF! | #REF! | #REF! | #REF! | #REF!
#REF! |  | #REF! | #REF! | #REF! | #REF! | #REF!
#REF! |  | #REF! | #REF! | #REF! | #REF! | #REF!
#REF! |  | #REF! | #REF! | #REF! | #REF! | #REF!
#REF! |  | #REF! | #REF! | #REF! | #REF! | #REF!
#REF! |  | #REF! | #REF! | #REF! | #REF! | #REF!
#REF! |  | #REF! | #REF! | #REF! | #REF! | #REF!
#REF! |  | #REF! | #REF! | #REF! | #REF! | #REF!
#REF! |  | #REF! | #REF! | #REF! | #REF! | #REF!
#REF! |  | #REF! | #REF! | #REF! | #REF! | #REF!
#REF! |  | #REF! | #REF! | #REF! | #REF! | #REF!
#REF! |  | Koelmachine/Warmtepomp | Carrier | 30RW245 koeling 185 kW, verwarming 268 kW
#REF! |  |  |  | Gekoeldwatertraject zomer/winter: 9-3 °C 10-4 °C
#REF! |  |  |  | Warmwatertraject zomer/winter: 42-48 °C 37,7-44 °C
#REF! |  | #REF! | #REF! | #REF! | #REF! | #REF!
#REF! |  | #REF! | #REF! | #REF! | #REF! | #REF!
#REF! |  | ExpansieAutomaat | Flamco | Flamco Flexcon M-K/C 110L 6Bar 23225
#REF! |  | Expansievat | Flamco | Flexcon 18/0,5 3 bar ¾" | TU2121036
#REF! |  | Expansievat | Flamco | Flexcon 35/0,5 3 bar ¾" | TU1800093
#REF! |  | Expansievat | Flamco | Flexcon 80/0,5 3 bar ¾" | TU6535405
#REF! |  | Expansievat | Flamco | Flexcon 110/0,5 3 bar 1" | TU6535454
#REF! |  | Expansievat | Flamco | Flexcon 140/0,5 3 bar 1" | TU6535421
#REF! |  | Expansievat | Flamco | Flexcon 12/0,5 3 bar 1/2"
#REF! |  | Expansievat | Flamco | Flexcon 25/0,5 3 bar ¾"
#REF! |  | Expansievat | Flamco | Flexcon 50/0,5 3 bar ¾"
159 |  | Expansievat | Flamco
160 |  | Expansievat | Flamco
161 |  | Expansievat | Flamco
#REF! |  | Aansluitconsole t.bv. Expansievat | Flamco | Figuur 27910 Flexconsole 8 t/m 25 | TU6535363
#REF! |  | Aansluitgroep met manometer | Flamco | Figuur 27290 ½" × 12mm | TU1783737
164 |  | Aansluitgroep met manometer | Flamco | AANSL. 1"
165 |  | Luchtafscheider | Flamco | type: Flamcovent, messing 1 1/2" binnendraad
166 |  | #REF! | #REF! | #REF! | #REF! | #REF!
167 |  | #REF! | #REF! | #REF! | #REF! | #REF!
168 |  | #REF! | #REF! | #REF! | #REF! | #REF!
169 |  | #REF! | #REF! | #REF! | #REF! | #REF!
170 |  | #REF! | #REF! | #REF! | #REF! | #REF!
171 |  | #REF! | #REF! | #REF! | #REF! | #REF!
172 |  | #REF! | #REF! | #REF! | #REF! | #REF!
173 |  | Circulatiepomp | Wilo | TOP-S 80/10 DM PN6 3~400 Volt 50Hz (Warmtepomp cond. 1) | CP-1
174 |  | Circulatiepomp | Wilo | TOP-S 80/10 DM PN6 3~400 Volt 50Hz (Warmtepomp cond. 2) | CP-2
175 |  | Circulatiepomp | Wilo | Stratos 65/1-12 PN6/10 1~230 Volt 50Hz (Transportpomp CV 1) | CP-3
176 |  | Circulatiepomp | Wilo | Stratos 65/1-12 PN6/10 1~230 Volt 50Hz (Transportpomp CV 2) | CP-4
177 |  | Circulatiepomp | Wilo | RS 25/6 EMK 3~400 Volt 50Hz (Verwarmer LBK 9) | CP-6
178 |  | Circulatiepomp | Wilo | RS 25/6 EMK 1~230 Volt 50Hz (Verwarmer LBK 11) | CP-7
179 |  | Circulatiepomp | Wilo | RS 25/6 EMK 1~230 Volt 50Hz (Verwarmer LBK 12) | CP-8
#REF! |  | Circulatiepomp | Wilo | IP-E 50/130-2,2/2 1~230 Volt 50Hz (TSA 1 secundair ) | CP-9
#REF! |  | Circulatiepomp | Wilo | TOP-S 80/10 DM PN6 3~400 Volt 50Hz (Warmtepomp verd. 1) | CP-10
#REF! |  | Circulatiepomp | Wilo | TOP-S 80/10 DM PN6 3~400 Volt 50Hz (Warmtepomp verd. 2) | CP-11
#REF! |  | Circulatiepomp | Wilo | Stratos 65/1-12 PN6/10 3~400 Volt 50Hz (Laden koude bron) | CP-12
#REF! |  | Circulatiepomp | Wilo | IP-E 50/150-4/2 1~230 Volt 50Hz (Laden-ontladen bron koude) | CP-13
#REF! |  | Circulatiepomp | Wilo | IL 80/210-3/4-S1 3~400 Volt 50Hz (Drycooler Laden koude) | CP-14
#REF! |  | Circulatiepomp | Wilo | Stratos 65/1-12 PN6/10 3~400 Volt 50Hz (GKW 1) | CP-15
187 |  | Circulatiepomp | Wilo | Stratos 65/1-12 PN6/10 1~230 Volt 50Hz (GKW 2) | CP-16
188 |  | #REF! | #REF! | #REF! | #REF! | #REF!
189 |  | Circulatiepomp | Wilo | TOP-S 30/10 DM PN6/10 3~400 Volt 50Hz (Twincoil LBK & AV 11) | CP-18
190 |  | Circulatiepomp | Wilo | TOP-S 25/10 DM PN6/10 3~400 Volt 50Hz (Twincoil LBK & AV 12) | CP-19
191 |  | Circulatiepomp | Wilo | IPL 32/100-0,55/2 3~400 Volt 50Hz (Twincoil LBK & AV 9) | CP-17
192 |  | #REF! | #REF! | #REF! | #REF! | #REF!
193 |  | #REF! | #REF! | #REF! | #REF! | #REF!
194 |  | #REF! | #REF! | #REF! | #REF! | #REF!
195 |  | #REF! | #REF! | #REF! | #REF! | #REF!
196 |  | #REF! | #REF! | #REF! | #REF! | #REF!
197 |  | #REF! | #REF! | #REF! | #REF! | #REF!
198 |  | #REF! | #REF! | #REF! | #REF! | #REF!
199 |  | Schroefcompressorstation | Creemers | RCA 4/200 Compact Air CD met opgebouwde koeldroger en | 1913940
200 |  |  |  | persluchtketel 200 ltr. Luchtopbrensgt bij 10 Bar 470 ltr/min
201 |  |  |  | Afmetingen (L×B×H) 1420 × 550 × 1255mm
#REF! |  | Fijnfilter | Creemers | Eminent fijnfilter EHF 2012 | 4511610
203 |  | Voorfilter | Creemers | Eminent voorfilter EPF 2012 | 4500510
204 |  | Condensaftapper | Creemers | EUM 5 Niveaugestuurd | 7220025
205 |  | Olie- en waterafscheider | Creemers | EUS 5 Eminet | 4380200
#REF! |  | Reiniger-reduceerventiel | Creemers | Euroserie MFR12 ½" | 4410300
#REF! |  | #REF! | #REF! | #REF! | #REF! | #REF!
#REF! |  | #REF! | #REF! | #REF! | #REF! | #REF!
#REF! |  | #REF! | #REF! | #REF! | #REF! | #REF!
#REF! |  | Flow-Transmitter(FT) | Endress & Hauser | 50W80, DN80, levering Imtech M&R
#REF! |  | #REF! | #REF! | #REF! | #REF! | #REF!
#REF! |  | #REF! | #REF! | #REF! | #REF! | #REF!
213 |  | #REF! | #REF! | #REF! | #REF! | #REF!
214 |  | #REF! | #REF! | #REF! | #REF! | #REF!
215 |  | #REF! | #REF! | #REF! | #REF! | #REF!
216 |  | #REF! | #REF! | #REF! | #REF! | #REF!
217 |  | #REF! | #REF! | #REF! | #REF! | #REF!
218 |  | #REF! | #REF! | #REF! | #REF! | #REF!
219 |  | #REF! | #REF! | #REF! | #REF! | #REF!
220 |  | #REF! | #REF! | #REF! | #REF! | #REF!
#REF! |  | #REF! | #REF! | #REF! | #REF! | #REF!
#REF! |  | #REF! | #REF! | #REF! | #REF! | #REF!
#REF! |  | #REF! | #REF! | #REF! | #REF! | #REF!
224 |  | #REF! | #REF! | #REF! | #REF! | #REF!
#REF! |  | Kogelafsluiter | Tour & Andersson | TA 510 NW10 G ⅜" met verlengde spindel | 58 503-610*
#REF! |  | Kogelafsluiter | Tour & Andersson | TA 510 NW15 G ½" met verlengde spindel | 58 503-615*
#REF! |  | Kogelafsluiter | Tour & Andersson | TA 510 NW20 G ¾" met verlengde spindel | 58 503-620*
#REF! |  | Kogelafsluiter | Tour & Andersson | TA 510 NW25 G 1" met verlengde spindel | 58 500-625
#REF! |  | Kogelafsluiter | Tour & Andersson | TA 510 NW32 G 1¼" met verlengde spindel | 58 500-632
#REF! |  | Kogelafsluiter | Tour & Andersson | TA 510 NW40 G 1½" met verlengde spindel | 58 500-640
#REF! |  | Kogelafsluiter | Tour & Andersson | TA 510 NW50 G 2" met verlengde spindel | 58 500-650
#REF! |  | #REF! | #REF! | #REF! | #REF! | #REF!
#REF! |  | Inregelafsluiter | Tour & Andersson | STA-D ½"
#REF! |  | Inregelafsluiter | Tour & Andersson | STA-D ¾"
#REF! |  | Inregelafsluiter | Tour & Andersson | STA-D 1"
#REF! |  | Inregelafsluiter | Tour & Andersson | STA-D 1 ¼"
#REF! |  | Inregelafsluiter | Tour & Andersson | STA-D 1 ½"
#REF! |  | Inregelafsluiter | Tour & Andersson | STA-D 2"
239 |  | Inregelafsluiter | Tour & Andersson | STA-F NW 65
240 |  | Inregelafsluiter | Tour & Andersson | STA-F NW 80
241 |  | Inregelafsluiter | Tour & Andersson | STA-F NW 100
242 |  | Inregelafsluiter | Tour & Andersson | STA-F NW 125
243 |  | Verlengde meetnippel | Tour & Andersson | ¼" lengte 103mm uitvoering recht | TU2390854
244 |  | #REF! | #REF! | #REF! | #REF! | #REF!
245 |  | Kogelafsluiter | Econosto | Figuur 1607 ½" | EC0160701/2E712
#REF! |  | Kogelafsluiter | Econosto | Figuur 1607 ¾" | EC0160703/4E712
247 |  | Kogelafsluiter | Econosto | Figuur 1607 1" | EC016070001E712
248 |  | Kogelafsluiter | Econosto | Figuur 1607 1 ¼" | EC0160711/4E712
249 |  | Kogelafsluiter | Econosto | Figuur 1607 1 ½" | EC0160711/2E712
250 |  | Vlinderklepafsluiter | Tyco Valves & Controls | Figuur 38 DN50
251 |  | Vlinderklepafsluiter | Tyco Valves & Controls | Figuur 38 DN65
252 |  | Vlinderklepafsluiter | Tyco Valves & Controls | Figuur 38 DN80
253 |  | Vlinderklepafsluiter | Tyco Valves & Controls | Figuur 38 DN100
254 |  | Vlinderklepafsluiter | Tyco Valves & Controls | Figuur 38 DN215
255 |  | Vlinderklepafsluiter | Tyco Valves & Controls | Figuur 38 DN150
256 |  | Vlinderklepafsluiter | Tyco Valves & Controls | Figuur 38 DN200
257 |  | Manometer | Econosto | Figuur 330 ½" 0 - 4 Bar kastdiameter ø100mm | EC003301E2C1110
#REF! |  | Manometer sifonpijp | Econosto | Figuur 350 ½"
259 |  | Manometerkraan | Econosto | Figuur 341 ½" | SY0034101/2CAAA
260 |  | #REF! | #REF! | #REF! | #REF! | #REF!
261 |  | #REF! | #REF! | #REF! | #REF! | #REF!
262 |  | Thermometer | Econosto | Figuur 661 -30 °C / 50 °C kastdiameter ø80mm insteek 40mm | EC00661BB0AA2CA
263 |  | Thermometer | Econosto | Figuur 661 -30 °C / 50 °C kastdiameter ø80mm insteek 60mm | EC00661BB0BA2CA
264 |  | Thermometer | Econosto | Figuur 661 -30 °C / 50 °C kastdiameter ø80mm insteek 100mm | EC00661BB0CA2CA
265 |  | Thermometer | Econosto | Figuur 661 0 °C / 120 °C kastdiameter ø80mm insteek 40mm | EC00661BG0AA2CA
266 |  | Thermometer | Econosto | Figuur 661 0 °C / 120 °C kastdiameter ø80mm insteek 60mm | EC00661BG0BA2CA
267 |  | Thermometer | Econosto | Figuur 661 0 °C / 120 °C kastdiameter ø80mm insteek 100mm | EC00661BG0CA2CA
268 |  | Thermometer | Econosto | Figuur 1656 -30°C / +50 °C Staafthermometer insteek 50mm
269 |  | Overstortbeveiliging | Flamco | Prescor DN15
270 |  | #REF! | #REF! | #REF! | #REF! | #REF!
271 |  | Luchtafscheider | Flamco | Flamcovent 50F DN50
272 |  | Luchtafscheider | Flamco | Flamcovent 65F DN65
273 |  | Luchtafscheider | Flamco | Flamcovent 80F DN80
#REF! |  | Luchtafscheider | Flamco | Flamcovent 100F DN100
#REF! |  | Waterfilter | Econosto | figuur 1019 DN100
276 |  | Waterfilter | Econosto | figuur 1019 DN50
277 |  | Waterfilter | Econosto | figuur 1019 DN65
278 |  | Waterfilter | Econosto | figuur 1019 DN80
279 |  | Waterfilter | Econosto | figuur 1019 DN125
280 |  | Compensator | Hibro compensatoren | Dilatoflex Type K Rubberkwaliteit CC NW100 L=140mm | 24CC0125KV
281 |  | #REF! | #REF! | #REF! | #REF! | #REF!
282 |  | #REF! | #REF! | #REF! | #REF! | #REF!
283 |  | #REF! | #REF! | #REF! | #REF! | #REF!
#REF! |  | Vul/aftapkraan | Econosto | figuur 450 ½" | EC0045001/2AB11
285 |  | Vul/aftapkraan | Econosto | figuur 450 ¾" | EC0045003/4AB11
286 |  | Veiligheidsventiel | Flamco | Prescor S700-5/4"
287 |  | Veiligheidsventiel | Flamco | Prescor S700-5/4" insteldruk 5 bar
288 |  | Terugslagklep | MRC Transmark | RK41 - 040 Gestra Disco Messing Korte bouwlengte PN16
289 |  | Terugslagklep | MRC Transmark | RK41 - 050 Gestra Disco Messing Korte bouwlengte PN16
290 |  | Terugslagklep | MRC Transmark | RK41 - 065 Gestra Disco Messing Korte bouwlengte PN16
291 |  | Terugslagklep | MRC Transmark | RK41 - 080 Gestra Disco Messing Korte bouwlengte PN16
292 |  | Terugslagklep | MRC Transmark | RK41 - 100 Gestra Disco Messing Korte bouwlengte PN16
293 |  | #REF! | #REF! | #REF! | #REF! | #REF!
294 |  | #REF! | #REF! | #REF! | #REF! | #REF!
#REF! |  | Radiator Ontluchtingsstop | Hummel | Draaibaar ½" | TU6737241
#REF! |  | Radiator Aftapper/slangtule | Hummel | Draaibaar + Aftappen vernikkeld ½" O-ring | TU6737282
#REF! |  | Radiatorafsluiter | Econosto | Figuur 2480 ½"
298 |  | Radiatorkoppeling | Econosto | Figuur 2490 ½" haaks
299 |  | Jaga ventiel | Comap | 2-pijps
300 |  | Thermostaatkop | Jaga | Chroom Wit |  | Chroom wit
301 |  | Regelafsluiter 2-weg | Siemens (lev. M&R) | VVG44.15-4 + SQS65 (LBK 1 koeler, voor voorverwarmer) | DB-101CV21
302 |  | Regelafsluiter 2-weg | Siemens (lev. M&R) | VVG44.15-2.5 + SQS65 (LBK 2 koeler, voor voorverwarmer) | DB-102CV21
303 |  | Regelafsluiter 2-weg | Siemens (lev. M&R) | VVG44.15-4 + SQS65 (LBK 3 koeler, voor voorverwarmer) | DB-103CV21
304 |  | Regelafsluiter 2-weg | Siemens (lev. M&R) | VVG44.15-2.5 + SQS65 (LBK 4 koeler, voor voorverwarmer) | DB-104CV21
305 |  | Regelafsluiter 2-weg | Siemens (lev. M&R) | VVG44.15-2,5 + SQS65 (LBK 5 koeler, voor voorverwarmer) | DB-105CV21
306 |  | Regelafsluiter 2-weg | Siemens (lev. M&R) | VVG44.15-1 + SQS65 (LBK 6 koeler, voor voorverwarmer) | DB-106CV21
#REF! |  | Regelafsluiter 2-weg | Siemens (lev. M&R) | VVG44.15-1,6 + SQS65 (LBK 7 koeler, voor voorverwarmer) | DB-107CV21
#REF! |  | Regelafsluiter 2-weg | Siemens (lev. M&R) | VVG44.15-2.5 + SQS65 (LBK 8 koeler, voor voorverwarmer) | DB-108CV21
309 |  | Regelafsluiter 2-weg | Siemens (lev. M&R) | VVG44.25-10 + SQS65 (LBK 9 koeler, na voorverwarmer) | DB-109CV21
310 |  | Regelafsluiter 2-weg | Siemens (lev. M&R) | VVG44.15-1 + SQS65 (LBK 10 koeler, voor voorverwarmer) | DB-110CV21
311 |  | Regelafsluiter 2-weg | Siemens (lev. M&R) | VVG44.25-10 + SQS65 (LBK 11 koeler, voor voorverwarmer) | DB-111CV21
312 |  | Regelafsluiter 2-weg | Siemens (lev. M&R) | VVG44.25-10 + SQS65 (LBK 12 koeler, na voorverwarmer) | DB-112CV21
313 |  | Regelafsluiter 2-weg | Siemens (lev. M&R) | VVG44.20-6.3 + SQS65 (LBK 1 verwarmer, na koeler) | DB-101CV11
314 |  | Regelafsluiter 2-weg | Siemens (lev. M&R) | VVG44.15-4 + SQS65 (LBK 2 verwarmer, na koeler) | DB-102CV11
315 |  | Regelafsluiter 2-weg | Siemens (lev. M&R) | VVG44.15-4 + SQS65 (LBK 3 verwarmer, na koeler) | DB-103CV11
316 |  | Regelafsluiter 2-weg | Siemens (lev. M&R) | VVG44.15-2.5 + SQS65 (LBK 4 verwarmer, na koeler) | DB-104CV11
317 |  | Regelafsluiter 2-weg | Siemens (lev. M&R) | VVG44.15-2.5 + SQS65 (LBK 5 verwarmer, na koeler) | DB-105CV11
318 |  | Regelafsluiter 2-weg | Siemens (lev. M&R) | VVG44.15-1.6 + SQS65 (LBK 6 verwarmer, na koeler) | DB-106CV11
319 |  | Regelafsluiter 2-weg | Siemens (lev. M&R) | VVG44.15-1.6 + SQS65 (LBK 7 verwarmer, na koeler) | DB-107CV11
320 |  | Regelafsluiter 2-weg | Siemens (lev. M&R) | VVG44.15-2.5 + SQS65 (LBK 8 verwarmer, na koeler) | DB-108CV11
321 |  | Regelafsluiter 2-weg | Siemens (lev. M&R) | VVG44.15-4 + SQS65 (LBK 9 verwarmer, voor koeler) | DB-109CV11
322 |  | Regelafsluiter 2-weg | Siemens (lev. M&R) | VVG44.15-1.6 + SQS65 (LBK 10 verwarmer, na koeler) | DB-110CV11
323 |  | Regelafsluiter 2-weg | Siemens (lev. M&R) | VVG44.15-4 + SQS65 (LBK 11 verwarmer, na koeler) | DB-111CV11
324 |  | Regelafsluiter 2-weg | Siemens (lev. M&R) | VVG44.15-4 + SQS65 (LBK 12 verwarmer, voor koeler) | DB-112CV11
325 |  | Regelafsluiter 2-weg | Siemens (lev. M&R) | VG44.20-6.3 + SQS65 (Aanvullende Verwarming) | DB-201CV11
326 |  | Regelafsluiter 3-weg | Belimo (lev. M&R) | H765N + AVY24-MTF looptijd 60s (warmtepomp 1 condensorzijde) | DB-11CV11
327 |  | Regelafsluiter 3-weg | Belimo (lev. M&R) | H764N + NVY24-MTF looptijd 35s (warmtepomp 1 verdamperzijde) | DB-11CV21
328 |  | Regelafsluiter 3-weg | Belimo (lev. M&R) | H765N + AVY24-MTF looptijd 60s (warmtepomp 2 condensorzijde) | DB-12CV11
329 |  | Regelafsluiter 3-weg | Belimo (lev. M&R) | H764N + NVY24-MTF looptijd 35s warmtepomp 2 verdamperzijde) | DB-12CV21
330 |  | Regelafsluiter 2-weg | Siemens (lev. M&R) | VKF46,80 + SQL85 (TSA2 laden koude bron verd.zijde | DB-34TV21
331 |  | Regelafsluiter 2-weg | Siemens (lev. M&R) | VVF41.49 + SKB60 (afsl.TSA 1 ontl.koude (afv.cond.w.)bronzijde) | DB-33CV41
332 |  | Regelafsluiter 2-weg | Siemens (lev. M&R) | VVF41.65 + SKC60 (3 afvoer cond.w.naar dryc.cond.zijde ) | DB-32CV11
333 |  | Regelafsluiter 2-weg | Siemens (lev. M&R) | VVF41.65 + SKC60 (4 extra laden met dryc. bronzijde) | DB-31CV41
334 |  | Regelafsluiter 2-weg | Siemens (lev. M&R) | VVF41.50 + SKB60 (afsl.TSA 2 laden koude bron bronzijde) | DB-34CV41
335 |  | O/D Vlinderklep | Siemens (lev. M&R) | VKF46.100 + SQL85 (afsl.TSA 4 extra laden met dryc. dryc. zijde) | DB-31TV31
336 |  | O/D Vlinderklep | Siemens (lev. M&R) | VKF46.100 + SQL85 (afsl.TSA 3 afv. Cond. W. met dryc. dryc. zijde) | DB-32TV31
337 |  | O/D Vlinderklep | Siemens (lev. M&R) | VVF41.49 + SKB60 (afsl.TSA 1 ontl.koude (afv.cond.w.)cond.zijde) | DB-33CV11
338 |  | #REF! | #REF! | #REF! | #REF! | #REF!
339 |  | Inregelafsluiter/2-wegregelklep | Danfoss(levering M&R) | AB-QM 1/2" (t.b.v. CV aansluiting inductie-units)
340 |  | Inregelafsluiter/2-wegregelklep | Danfoss(levering M&R) | AB-QM 1/2" (t.b.v. GKW aansluiting inductie-units)
341 |  | #REF! | #REF! | #REF! | #REF! | #REF!
342 |  | #REF! | #REF! | #REF! | #REF! | #REF!
343 |  | #REF! | #REF! | #REF! | #REF! | #REF!
344 |  | Luchtbehandelingskast 1 | Carrier Holland Heating | 39HQ 08.08 afm. 1378x1378x4258 mm | Depot 1, | RAL 7035
345 |  |  |  | 10.08 afm. 1698x1378x2658 mm | Stellingen B-01 | RAL 7035
346 |  | Luchtbehandelingskast 2 | Carrier Holland Heating | 39HQ 06.06 afm. 1058x1058x2769 mm | Depot 2, | RAL 7035
347 |  |  |  | afm. 1058x1058x3569 mm | Stellingen B-02 | RAL 7035
348 |  | Luchtbehandelingskast 3 | Carrier Holland Heating | 39HQ 07.08 afm. 1218x1378x4098 mm | Depot 3, | RAL 7035
349 |  |  |  | 08.08 afm. 1378x1378x2658 mm | Stellingen 01-03 | RAL 7035
350 |  | Luchtbehandelingskast 4 | Carrier Holland Heating | 39HQ 06.06 afm. 1058x1058x2769 mm | Depot 4 (01-04) & | RAL 7035
351 |  |  |  | afm. 1058x1058x2769 mm | Depot 5 (01-05) | RAL 7035
#REF! |  | Luchtbehandelingskast 5 | Carrier Holland Heating | 39HQ 05.06 afm. 898x1058x3778 mm | Depot 6, | RAL 7035
353 |  |  |  | 06.06 afm. 1058x1058x2498 mm | Textiel 02-06 | RAL 7035
354 |  | Luchtbehandelingskast 6 | Carrier Holland Heating | 39HQ 04.04 afm. 738x738x2769 mm | Depot 7, | RAL 7035
#REF! |  |  |  | afm. 738x738x3098 mm | Papier 02-07 | RAL 7035
#REF! |  | Luchtbehandelingskast 7 | Carrier Holland Heating | 39HQ 04.04 afm. 738x738x3938 mm | Depot 8, | RAL 7035
#REF! |  |  |  | 04.02 afm. 738x498x2498 mm | Fotografie 02-08 | RAL 7035
358 |  | Luchtbehandelingskast 8 | Carrier Holland Heating | 39HQ 05.06 afm. 898x1058x3778 mm | Depot 9, | RAL 7035
359 |  |  |  | 06.06 afm. 1058x1058x2498 mm | Stellingen 02-09 | RAL 7035
360 |  | Luchtbehandelingskast 9 | Carrier Holland Heating | 39HQ 07.04 afm. 1218x738x2178 mm | Atelier + MFR | RAL 7035
361 |  |  |  | afm. 1218x738x4578 mm |  | RAL 7035
362 |  | Luchtbehandelingskast 10 | Carrier Holland Heating | 39HQ 04.04 afm. 738x738x2769 mm | Pakruimte B-30 & | RAL 7035
363 |  |  |  | afm. 738x738x3098 mm | Quarantaine B-28 | RAL 7035
364 |  | Luchtbehandelingskast 11 | Carrier Holland Heating | 39HQ 06.04 afm. 1058x738x3138 mm | Make Up Air | RAL 7035
365 |  |  |  | 39HQ 05.04 afm. 898x738x2018 mm | Centrale afzuiging | RAL 7035
366 |  | Luchtbehandelingskast 12 | Carrier Holland Heating | 39HQ 06.02 afm. 1058x498x2178 mm | Kantoor | RAL 7035
367 |  |  |  | afm. 1058x738x4738 mm |  | RAL 7035
368 |  | Stoombevochtiging (LBK 1) | Geveke | MK5 Visual 5 4,8 kg/h incl. meldingsmodule RFS | 500×437×1057 (lbh)
369 |  | Stoombevochtiging (LBK 2) | Geveke | MK5 Visual 5 2,5 kg/h incl. meldingsmodule RFS | 500×437×1057 (lbh)
370 |  | Stoombevochtiging (LBK 3) | Geveke | MK5 Visual 5 4,1 kg/h incl. meldingsmodule RFS | 500×437×1057 (lbh)
371 |  | Stoombevochtiging (LBK 4) | Geveke | MK5 Visual 5 2,4 kg/h incl. meldingsmodule RFS | 500×437×1057 (lbh)
372 |  | Stoombevochtiging (LBK 5) | Geveke | MK5 Visual 5 2,0 kg/h incl. meldingsmodule RFS | 500×437×1057 (lbh)
373 |  | Stoombevochtiging (LBK 6) | Geveke | MK5 Visual 5 0,9 kg/h incl. meldingsmodule RFS | 500×437×1057 (lbh)
374 |  | Stoombevochtiging (LBK 7) | Geveke | MK5 Visual 5 0,3 kg/h incl. meldingsmodule RFS | 500×437×1057 (lbh)
375 |  | Stoombevochtiging (LBK 8) | Geveke | MK5 Visual 5 2,0 kg/h incl. meldingsmodule RFS | 500×437×1057 (lbh)
376 |  | Stoombevochtiging (LBK 9) | Geveke | MK5 Visual 5 25,8 kg/h incl. meldingsmodule RFS | 500×437×1057 (lbh)
377 |  | Stoombevochtiging (LBK 10) | Geveke | MK5 Visual 5 1,5 kg/h incl. meldingsmodule RFS | 500×437×1057 (lbh)
378 |  | Stoombevochtiging (LBK 12) | Geveke | MK5 Visual 5 21,8 kg/h incl. meldingsmodule RFS | 500×437×1057 (lbh)
379 |  | Stoomverdeelpijp | Geveke | CrNi ø45mm 81-1000 aansluiting 1¼" | CON1109466
380 |  | Stoomverdeelpijp | Geveke | CrNi ø45mm 81-800 aansluiting 1¼" | CON1109466
381 |  | Stoomverdeelpijp | Geveke | CrNi ø45mm 81-650 aansluiting 1¼" | CON1109676
382 |  | Stoomverdeelpijp | Geveke | CrNi ø45mm 81-500 aansluiting 1¼" | CON1109848
383 |  | Waterafsluiter + filter | Geveke | Z25A Messing ½" + Z25F Brons/RVS ½" | UBE220K/ZT-015
384 |  | Stoomslang | Geveke | Z10 ø54/42mm (1¼") | DEF2524800
385 |  | Condensslang | Geveke | KS10 ø12/8mm | CON2524796
386 |  | #REF! | #REF! | #REF! | #REF! | #REF!
387 |  | #REF! | #REF! | #REF! | #REF! | #REF!
388 |  | Dakafzuigventilator | Rucon | IRE 250 B Isolatieklasse IP44 inclusief plakplaat
389 |  | #REF! | #REF! | #REF! | #REF! | #REF!
390 |  | #REF! | #REF! | #REF! | #REF! | #REF!
391 |  | Platenwisselaar | Redenko | TL6-BFG-85 (Laden koude opslag)
392 |  | Platenwisselaar | Redenko | T5-MFG-25 (Ontladen koude) incl. isolatiemantel
393 |  | Platenwisselaar | Redenko | M10-BFM-47 (Afvoeren Condensorwarmte) incl. isolatiemantel
394 |  | Platenwisselaar | Redenko | TL10-BFM-80 (Laden Warmte/koude)
395 |  | #REF! | #REF! | #REF! | #REF! | #REF!
396 |  | #REF! | #REF! | #REF! | #REF! | #REF!
397 |  | #REF! | #REF! | #REF! | #REF! | #REF!
398 |  | #REF! | #REF! | #REF! | #REF! | #REF!
399 |  | #REF! | #REF! | #REF! | #REF! | #REF!
#REF! |  | #REF! | #REF! | #REF! | #REF! | #REF!
#REF! |  | #REF! | #REF! | #REF! | #REF! | #REF!
402 |  | #REF! | #REF! | #REF! | #REF! | #REF!
#REF! |  | #REF! | #REF! | #REF! | #REF! | #REF!
#REF! |  | #REF! | #REF! | #REF! | #REF! | #REF!
405 |  | #REF! | #REF! | #REF! | #REF! | #REF!
406 |  | #REF! | #REF! | #REF! | #REF! | #REF!
407 |  | #REF! | #REF! | #REF! | #REF! | #REF!
408 |  | #REF! | #REF! | #REF! | #REF! | #REF!
#REF! |  | #REF! | #REF! | #REF! | #REF! | #REF!
#REF! |  | #REF! | #REF! | #REF! | #REF! | #REF!
#REF! |  | #REF! | #REF! | #REF! | #REF! | #REF!
#REF! |  | Kanaalrooster | Trox | TRS-K5 afm: 425x125 |  | RAL 9010
#REF! |  | Kanaalrooster | Trox | TRS-K5 afm: 425x125 |  | RAL 9006
#REF! |  | Kanaalrooster | Trox | TRS-K5 afm: 425x125 |  | verzinkt
#REF! |  | Kanaalrooster | Trox | TRS-K5 afm: 325x125 toevoerrooster |  | Blank geanodiseerd aluminium
#REF! |  | Kanaalrooster | Trox | TRS-R5 afm: 525x75 toevoerrooster
#REF! |  | Kanaalrooster | Trox | TRS-K5 afm: 425x125 toevoerrooster
#REF! |  | Kanaalrooster | Trox | TRS-K5 afm: 425x125 toevoerrooster
#REF! |  | Kanaalrooster | Trox | TRS-K5 afm: 425x125 toevoerrooster
#REF! |  | Kanaalrooster | Trox | TRS-K5 afm: 425x125 toevoerrooster
#REF! |  | Kanaalrooster | Trox | TRS-K5 afm: 425x125 toevoerrooster
#REF! |  | Kanaalrooster | Trox | TRS-K5 afm: 425x125 toevoerrooster
#REF! |  | Kanaalrooster | Trox | TRS-K5 afm: 425x125 toevoerrooster
#REF! |  | Kanaalrooster | Trox | TRS-K5 afm: 425x125 toevoerrooster
#REF! |  | Kanaalrooster | Trox | TRS-K5 afm: 425x125 toevoerrooster
426 |  | Kanaalrooster | Trox | TRS-K5 afm: 425x125 toevoerrooster
427 |  | Kanaalrooster | Trox | TRS-K5 afm: 425x125 toevoerrooster
428 |  | Kanaalrooster | Trox | TRS-K5 afm: 425x125 toevoerrooster |  | verzinkt
429 |  | Kanaalrooster | Trox | TRS-RS afm: 525x125 retourrooster |  | verzinkt
430 | 8 | Kanaalrooster | Trox | TRS-KS afm: 1025x325 retourrooster |  | verzinkt
431 |  | Kanaalrooster | Trox | TRS-RS afm: 425x125 retourrooster |  | RAL 9010
432 |  | Kanaalrooster | Trox | TRS-KS afm: 325x125 retourrooster |  | verzinkt
433 |  | Kanaalrooster | Trox | TRS-RS afm: 625x75 retourrooster
434 |  | Kanaalrooster | Trox | TRS-KS afm: 1025x325 retourrooster
435 |  | Kanaalrooster | Trox | TRS-KS afm: 1025x325 retourrooster
436 |  | Kanaalrooster | Trox | TRS-KS afm: 1025x325 retourrooster
437 |  | Kanaalrooster | Trox | TRS-KS afm: 1025x325 retourrooster
438 |  | Kanaalrooster | Trox | TRS-KS afm: 1025x325 retourrooster
439 |  | Kanaalrooster | Trox | TRS-KS afm: 1025x325 retourrooster
440 |  | Kanaalrooster | Trox | TRS-KS afm: 1025x325 retourrooster
441 |  | Kanaalrooster | Trox | TRS-KS afm: 1025x325 retourrooster
442 |  | Kanaalrooster | Trox | TRS-KS afm: 1025x325 retourrooster
443 |  | Plafondrooster | Trox | DLQL-P-H/595x300 (toevoer en retourrooster) |  | RAL 9010
444 |  | Plafondrooster | Interland Techniek | IT559 ø500 | BGA B22 | RAL 9006, aluminium
445 |  | Rond wervelrooster | Trox | RFD-R-D-A/125 (toevoer en retourrooster) | BGA B19 | RAL 9006, aluminium
446 |  | Plafondrooster | Trox | DLQL-P-H/595x400 |  | RAL 9010
447 |  | Plafondrooster | Trox | DLQL-P-H/595x300 (toevoer en retourrooster) | ruimte 01-17 Garderobe
448 |  | Wandvensterbankrooster | Waterloo | ALG15/525x125
449 |  | Plafondrooster | Waterloo | MWVPD-4-315 (ovaal)
450 |  | Beplating om kanalen | ntb | i.o.m. architect, Beplating om kanalen in gangzone 01-11
451 |  | Plafondrooster | Waterloo | MWVPD-R-125
452 |  | Plafondrooster | Waterloo | MWVPD-R-200
453 |  | Plafondrooster | Trox | DLQL-P-H/500 | 1A 01-23 | RAL 9010
454 |  | #REF! | #REF! | #REF! | #REF! | #REF!
455 |  | Kleppenregister | Airpro | type JZB afm.: 1500x600
456 |  | Kleppenregister | Airpro | type JZB afm.: 900x400
457 |  | Kleppenregister | Airpro | type JZB afm.: 1250x400
458 |  | Kleppenregister | Airpro | type JZB afm.: 700x600
459 |  | Kleppenregister | Airpro | type JZB afm.: 650x600
460 |  | Kleppenregister | Airpro | type JZB afm.: 950x400
461 |  | Kleppenregister | Airpro | type JZB afm.: 850x400
462 |  | Kleppenregister | Airpro | type JZB afm.: 800x800
463 |  | Kleppenregister | Airpro | type JZB afm.: 800x600
464 |  | Kleppenregister | Airpro | type JZB afm.: 1000x400
465 |  | Kleppenregister | Airpro | type JZB afm.: 550x200
466 |  | #REF! | #REF! | #REF! | #REF! | #REF!
467 |  | Terugslagklep | Interland Techniek | IT703, afm.500x300, B17 expeditieruimte
#REF! |  | #REF! | #REF! | #REF! | #REF! | #REF!
469 |  | #REF! | #REF! | #REF! | #REF! | #REF!
470 |  | Rozet | Trox | type LVS/125/G1 |  | RAL 9010
471 |  | Rozet | Trox | type LVS/100/G1 |  | RAL 9010
472 |  | Rozet | Interland Techniek | IT ø125
473 |  | Rozet | Interland Techniek | IT ø100
474 |  | Rozet toevoerlucht | Interland Techniek | IT PVT ø125
475 |  | Rozet toevoerlucht | Interland Techniek | IT PVT ø100
476 |  | Buitenluchtrooster | Interland Techniek | IT559 ø200 | BGA B17 | RAL 9006, aluminium
477 |  | Wandrooster | Trox | TRS 600x300 | toevoerlucht expeditie | Thermisch verzinkt
478 |  | Buitenluchtrooster | JAZO | afm. 1500x1000 (aanzuigrooster TR bwd.D)
479 |  | Buitenluchtrooster | JAZO | afm. 600x400
#REF! |  | Buitenluchtrooster | Ducowall 50z | levering derden
481 |  | Buitenluchtrooster | JAZO | afm.: 1225x1225
#REF! |  | Buitenluchtrooster | JAZO | afm.: 1625x1425 (LBK8 publiekshal)
#REF! |  | Buitenluchtrooster | JAZO | afm.: 1225x1025
484 |  | Buitenluchtrooster | JAZO | afm.: 2025x1625 (LBK1/LBK2)
485 |  | Buitenluchtrooster | JAZO | afm.: 1825x1625 (LBK3)
486 |  | Buitenluchtrooster | Waterloo | afm.: 600x600 (Condensor BDD)
487 |  | Buitenluchtrooster | Waterloo | afm.: 1000x1000 (LBK 16)
488 |  | VAV-regelaar | Trox | TVR-Easy / 315 / D2, Gewicht=4,8kg
489 |  | VAV-regelaar | Trox | TVJ-Easy / 600x200, Gewicht=13kg
490 |  | VAV-regelaar | Trox | TVJ-Easy / 300x300, Gewicht=10kg
491 |  | VAV-regelaar | Trox | TVJ-Easy / 1000x800, Gewicht = 32kg
492 |  | #REF! | #REF! | #REF! | #REF! | #REF!
493 |  | #REF! | #REF! | #REF! | #REF! | #REF!
494 |  | #REF! | #REF! | #REF! | #REF! | #REF!
495 |  | #REF! | #REF! | #REF! | #REF! | #REF!
496 |  | #REF! | #REF! | #REF! | #REF! | #REF!
497 |  | #REF! | #REF! | #REF! | #REF! | #REF!
498 |  | ConstantVolumeRegelaar | Trox | type CVR 100
499 |  | Geluiddemper | Trox | XSA100-67-9-WF / 1500x900x1500 LBK 1-T
500 |  | Geluiddemper | Trox | MSA200-200-3-PF / 1200x900x2000 LBK 1-A
501 |  | Geluiddemper | Trox | MSA200-100-3-PF / 900x750x1500 LBK 2
502 |  | Geluiddemper | Trox
503 |  | Geluiddemper | Trox | XSA300-300-2-PF / 1200x900x500 LBK 3-TOEVOER
504 |  | Geluiddemper | Trox | XSA100-83-6-PF / 1100x450x1000 LBK 3-RETOUR
505 |  | Geluiddemper | Trox | XSA200-100-3-PF / 900x600x500 LBK 4 RETOUR
#REF! |  | Geluiddemper | Trox | XSA100-83-62-PF / 1100x600x1250 BUITENLUCHTAANZUIG
#REF! |  | Geluiddemper | Trox | XSA200-100-3-PF / 900x500x500 LBK 5-RETOUR
#REF! |  | Geluiddemper | Trox
#REF! |  | Geluiddemper | Trox | XSA100-50-4-PF / 600x600x500 LBK 6 - TOEVOER
#REF! |  | Geluiddemper | Trox | XSA100-50-4-PF / 600x450x500 LBK 6 - RETOUR
#REF! |  | Geluiddemper | Trox
512 |  | Geluiddemper | Trox
513 |  | Geluiddemper | Trox | XSA200-100-3-PF / 900x400x500 LBK 8-RETOUR
514 |  | Geluiddemper | Trox | MSA200-100-3-PF / 1200x600x1000 LBK 8-TOEVOER
515 |  | Geluiddemper | Trox | XSA200-117-3-PD / 950x350x1500 LBK 9-RETOUR
516 |  | Geluiddemper | Trox | XSA200-117-3-PD / 950x350x1500 LBK 9-TOEVOER
517 |  | Geluiddemper | Trox | MSA200-100-2-PF / 600x400x1500 LBK 10
518 |  | Geluiddemper | Trox
519 |  | Geluiddemper | Trox | MSA100-50-6-PF / 900x450x1500 LBK 11-T
520 |  | Geluiddemper | Trox | MSA100-75-4-PF / 700x600x1500 LBK 11-A
521 |  | Geluiddemper | Trox
522 |  | Geluiddemper | Trox | MSA200-150-2-PF / 700x350x1250 LBK 12-A
523 |  | Geluiddemper | Trox
524 |  | Geluiddemper | Trox
525 |  | Geluiddemper | Trox
526 |  | Brandklep | Trox | FKN-EN afm. 800x350 |  | verzinkt
527 |  | Rook/luchtfilter | Lucom | type: Visionair 1 PRR 695 m3/hr
528 |  | Brandklep | Trox | FKN-EN afm. 900x450 |  | verzinkt
529 |  | Brandklep | Trox | FKN-EN afm. 1800x450 (bestaand uit 2 x 900x450) |  | verzinkt
530 |  | Brandklep | Trox | FKN-EN afm. 1500x600 |  | verzinkt
531 |  | Brandklep | Trox | FKN-EN afm. 500x300 |  | verzinkt
532 |  | Brandklep | Trox | FKN-EN afm. 400x400 |  | verzinkt
533 |  | Brandklep | Trox | FKN-EN afm. 850x400 |  | verzinkt
534 |  | Brandklep | Trox | FKN-EN afm. 300x200
535 | 1 | Brandklep | Trox | FKN-EN afm. 900x350 |  | verzinkt
536 | 1 | Brandklep | Trox | FKN-EN afm. 1500x450 |  | verzinkt
537 | 1 | Brandklep | Trox | FKN-EN afm. 800x450 |  | verzinkt
538 |  | Brandklep | Trox | FKN-EN afm. 500x350 |  | verzinkt
539 |  | Brandklep | Trox | FKN-EN afm. 550x400 |  | verzinkt
540 |  | Brandklep | Trox | FKN-EN afm. 1000x400 |  | verzinkt
541 |  | Brandklep | Trox | FKN-EN afm. 500x400 |  | verzinkt
542 |  | Brandklep | Trox | FKN-EN afm. 1000x600 |  | verzinkt
543 |  | Brandklep | Trox | FKN-EN afm. 1000x600 |  | verzinkt
544 |  | Brandklep | Trox | FKN-EN afm. 1000x600 |  | verzinkt
545 |  | Aluminium Slang | Trox | Aero-Aluphon flexibele slang ø125 |  | verzinkt
546 |  | Aluminium Slang | Trox | Aero-Aluphon flexibele slang ø160 |  | verzinkt
547 |  | Aluminium Slang | Trox | Aero-Aluphon flexibele slang ø200 |  | verzinkt
548 |  | Aluminium Slang | Trox | Aero-Aluphon flexibele slang ø250 |  | verzinkt
549 |  | Brandklep | Trox | FKR-04-NEN ø250 |  | verzinkt
550 |  | Brandklep | Trox | FKRS-04-NEN ø200 |  | verzinkt
551 |  | Brandklep | Trox | FKRS-04-NEN ø100 |  | verzinkt
552 |  | Afsluitklep ø100 | Trox | serie AK inkl. servomotor |  | verzinkt
553 |  | Afsluitklep ø125 | Trox | serie AK inkl. servomotor |  | verzinkt
554 |  | Wandrooster | Interland Techniek | SK 4000x2400 54% doorlaat ( levering derden )
555 |  | Brandklep | Trox | FKR-04-NEN afmeting ø315mm |  | verzinkt
556 |  | Kanaalrooster | Trox | TR-AG afm. 825x125 |  | verzinkt
557 |  | Brandklep | Trox | FKN-EN afmeting 550x300 |  | verzinkt
558 |  | Brandklep | Trox | FKN-EN afm. 650x500 |  | verzinkt
559 |  | Brandklep
560 |  | Blusgasinstallatie | Saval | FM-200 inkl. vieuw early warning detectiesysteem
561 |  | Brandklep | Trox | FKRS-04-NEN afmeting ø160mm |  | verzinkt
562 |  | Brandklep | Trox | FKN-EN afm. 1000×200 |  | verzinkt
563 |  | Brandklep | Trox | FKN-EN afmeting 400mm × 300mm |  | verzinkt
564 |  | Brandklep |  |  |  | verzinkt
565 |  | Brandklep | Trox | FKN-EN afmeting 600mm × 200mm |  | verzinkt
566 |  | Brandklep | Trox | FKR-04-NEN afmeting ø125mm |  | verzinkt
567 |  | Brandklep | Waterloo | FKN-EN afmeting 200x200 |  | verzinkt
568 |  | Brandklep | Waterloo | FKN-EN afmeting 800x200 |  | verzinkt
569 |  | Brandklep | Trox | FKR-04-NEN afmeting Ø 400 |  | verzinkt
570 |  | Brandklep | Waterloo | FKN-EN afmeting 600x400 |  | verzinkt
571 |  | Brandklep | Waterloo | FKN-EN afmeting1200x300 |  | verzinkt
572 |  | Brandklep | Waterloo | CU2+CFTH-72 afmeting:900x250 |  | verzinkt
573 |  | Brandklep | Waterloo | FKN-EN afmeting400x250 |  | verzinkt
574 |  | Brandklep | Waterloo | FKN-EN afmeting800x400 |  | verzinkt
575 |  | Brandklep | Waterloo | FKN-EN afmeting 1100mm × 600mm |  | verzinkt
576 |  | #REF! | #REF! | #REF! | #REF! | #REF!
577 |  | Splitunit | Carrier | type 40KMC048-9comp/38GLP-36G6, Pnom. 9,54kW
578 |  | #REF! | #REF! | #REF! | #REF! | #REF!
579 |  | #REF! | #REF! | #REF! | #REF! | #REF!
580 |  | Constant Volumeregelaar | Trox | RN 250 D2 800 M³/h LBK 01
581 |  | Constant Volumeregelaar | Trox | RN 160 D2 375 M³/h LBK 02
582 |  | Constant Volumeregelaar | Trox | RN 200 D2 675 M³/h LBK 03
583 |  | Constant Volumeregelaar | Trox | RN 160 D2 400 M³/h LBK 04
584 |  | Constant Volumeregelaar | Trox | RN 160 D2 370 M³/h LBK 05
585 |  | Constant Volumeregelaar | Trox | RN 100 D2 120 M³/h LBK 06
586 |  | Constant Volumeregelaar | Trox | RN 100 D2 70 M³/h LBK 07
587 |  | Constant Volumeregelaar | Trox | RN 160 D2 325 M³/h LBK 08
588 |  | Constant Volumeregelaar | Trox | RN 125 D2 250 M³/h LBK 10
589 |  | Open/Dicht klep | Trox | AK 100 D2 voorzien van servomotor
#REF! |  | Open/Dicht klep | Trox | AK 125 D2 voorzien van servomotor
591 |  | Open/Dicht klep | Trox | AK 160 D2 voorzien van servomotor
#REF! |  | Open/Dicht klep | Trox | AK 200 D2 voorzien van servomotor
#REF! |  | Open/Dicht klep | Trox | AK 250 D2 voorzien van servomotor
594 |  | #REF! | #REF! | #REF! | #REF! | #REF!
595 |  | #REF! | #REF! | #REF! | #REF! | #REF!
596 |  | #REF! | #REF! | #REF! | #REF! | #REF!
597 |  | #REF! | #REF! | #REF! | #REF! | #REF!
598 |  | #REF! | #REF! | #REF! | #REF! | #REF!
599 |  | #REF! | #REF! | #REF! | #REF! | #REF!
600 |  | Close Control unit(binnen-unit) | IBK Compac | Toscana D17H
601 |  | Close Control unit(buiten-unit) | IBK Compac | Guntner GFV-052C/1
602 |  | Multisplit systeem (binnen-unit) | Carrier | type 42HQM012
603 |  | Multisplit systeem (buiten-unit) | Carrier | type Inverter 38VYM 028
604 |  | Ventilatorconvector | Carrier | type 42 EM 1.0, 2,37 kW (6/12°C)
605 |  | #REF! | #REF! | #REF! | #REF! | #REF!
606 |  | #REF! | #REF! | #REF! | #REF! | #REF!
607 |  | #REF! | #REF! | #REF! | #REF! | #REF!
#REF! |  | #REF! | #REF! | #REF! | #REF! | #REF!
#REF! |  | #REF! | #REF! | #REF! | #REF! | #REF!
#REF! |  | #REF! | #REF! | #REF! | #REF! | #REF!
#REF! |  | #REF! | #REF! | #REF! | #REF! | #REF!
#REF! |  | #REF! | #REF! | #REF! | #REF! | #REF!
#REF! |  | #REF! | #REF! | #REF! | #REF! | #REF!
614 |  | #REF! | #REF! | #REF! | #REF! | #REF!
615 |  | #REF! | #REF! | #REF! | #REF! | #REF!
616 |  | #REF! | #REF! | #REF! | #REF! | #REF!
617 |  | #REF! | #REF! | #REF! | #REF! | #REF!
618 |  | #REF! | #REF! | #REF! | #REF! | #REF!
#REF! |  | #REF! | #REF! | #REF! | #REF! | #REF!
#REF! |  | #REF! | #REF! | #REF! | #REF! | #REF!
#REF! |  | #REF! | #REF! | #REF! | #REF! | #REF!
#REF! |  | #REF! | #REF! | #REF! | #REF! | #REF!
#REF! |  | #REF! | #REF! | #REF! | #REF! | #REF!
#REF! |  | #REF! | #REF! | #REF! | #REF! | #REF!
#REF! |  | #REF! | #REF! | #REF! | #REF! | #REF!
#REF! |  | #REF! | #REF! | #REF! | #REF! | #REF!
#REF! |  | #REF! | #REF! | #REF! | #REF! | #REF!
#REF! |  | #REF! | #REF! | #REF! | #REF! | #REF!
#REF! |  | #REF! | #REF! | #REF! | #REF! | #REF!
#REF! |  | Brandklep | Trox | FKN-EN afm. 350x200 |  | verzinkt
#REF! |  | #REF! | #REF! | #REF! | #REF! | #REF!
#REF! |  | #REF! | #REF! | #REF! | #REF! | #REF!
#REF! |  | #REF! | #REF! | #REF! | #REF! | #REF!
#REF! |  | #REF! | #REF! | #REF! | #REF! | #REF!
#REF! |  | #REF! | #REF! | #REF! | #REF! | #REF!
#REF! |  | #REF! | #REF! | #REF! | #REF! | #REF!
#REF! |  | #REF! | #REF! | #REF! | #REF! | #REF!
#REF! |  | #REF! | #REF! | #REF! | #REF! | #REF!
#REF! |  | #REF! | #REF! | #REF! | #REF! | #REF!
#REF! |  | #REF! | #REF! | #REF! | #REF! | #REF!
#REF! |  | #REF! | #REF! | #REF! | #REF! | #REF!
#REF! |  | #REF! | #REF! | #REF! | #REF! | #REF!
#REF! |  | #REF! | #REF! | #REF! | #REF! | #REF!
644 |  | #REF! | #REF! | #REF! | #REF! | #REF!
#REF! |  | Brandklep | Trox | FKN-EN afm. 500x300 |  | verzinkt
#REF! |  | Brandklep | Trox | FKN-EN afm. 700x300 |  | verzinkt
#REF! |  | Brandklep | Trox | FKN-EN afm. 800x400 |  | verzinkt
#REF! |  | Brandklep | Trox | FKR-04-NEN ø315 |  | verzinkt
#REF! |  | Brandklep | Trox | FKN-EN afm. 1200x400 |  | verzinkt
#REF! |  | Regelafsluiter 3-weg | M&R levering | type DN65
#REF! |  | Regelafsluiter 3-weg |  | type DN80
#REF! | 6 | Temp./RV Transmitter | Siemens | type QFA3160, levering M&R |  | Ral7001+Ral7035
#REF! | 1 | Multi-Channel Display | KIMO | type ATE300, levering M&R |  | RVS
#REF! |  | Servomotor | Belimo | type ?????? Lev. M&R
#REF! |  | #REF! | #REF! | #REF! | #REF! | #REF!
#REF! |  | Brandklep | Trox | FKS-EN afm. 600x150 |  | verzinkt
#REF! |  | Brandklep | Trox | FKRS-04-NEN ø160 |  | verzinkt
#REF! |  | Brandklep | Trox | FKN-EN afm. 600x300 |  | verzinkt
659 |  | Brandklep | Trox | FKN-EN afm. 900x400 |  | verzinkt
660 |  | Brandklep | Trox | FKN-EN afm. 1500x500 |  | verzinkt
661 |  | Brandklep | Trox | FKRS-04-NEN ø125 |  | verzinkt
662 |  | Terugstroombeveiliging | Watts-Ocean | type EA 55.1, Ф22,levering Klomp
663 |  | Stopkraan | VSH | ø22, PN10
664 |  | #REF! | #REF! | #REF! | #REF! | #REF!
665 |  | Flow-Transmitter(FT) | M&R levering | type DN65
666 |  | Brandslanghaspel | Ajax Brandbeveiliging | type VariGrip Basic met omkasting (levering Klomp)
667 |  | Brandslanghaspel | Ajax Brandbeveiliging | type VariGrip Basic inbouw met omkasting |  | RAL 9010??
668 |  | Brandslanghaspel | Ajax Brandbeveiliging | type VariGrip Basic, muurmontage zonder kast (levering Klomp)
#REF! | 2 | Schuimblusser | Ajax Brandbeveiliging | ES6h-c, 5kg, inhoud 6dm3 (levering Klomp) |  |  | Contract in eigen beheer
670 |  | #REF! | #REF! | #REF! | #REF! | #REF!
671 |  | Drukverhogingsunit | Duijvelaar | type: HU2-DPVE4-30MCF, levering Klomp
672 |  | #REF! | #REF! | #REF! | #REF! | #REF!
673 |  | #REF! | #REF! | #REF! | #REF! | #REF!
674 |  | Driedelige koppeling | n.t.b. | 125 PE - DN100
675 |  | Driedelige koppeling | n.t.b. | 50 PE - 1 1/4"
676 |  | #REF! | #REF! | #REF! | #REF! | #REF!
677 |  | Geperforeerd toevoerrooster | Krantz | OC-Q-600/600x600-K-O, Qv=505m3/h, met plenumbox |  | RAL 7038 GRIJS
#REF! | 28 | Verdringingsrooster | Krantz | Q-R-880x880x200, Qv=220m3/h |  | RAL 7038 GRIJS
679 | 48 | Rond axiaal wervelroosters | Krantz | DD-NK-DN100-4.125-R01-PD, Qv=75m3/h |  | RAL 7038 GRIJS
680 | 28 | Regelklep |  | levering luchtkanalenleverancier |  | verzinkt

## bwd B 2e verd
4.57 | 8 | 19.57 | 47.57 |  | 10
STUKLIJST | [5 empty] | Versie 4.0 (680)
POS | AANTAL | BENAMING | FABRIKAAT | TYPE | CODE | KLEUR | Mededeling Patrick
1 |  | Gasfilter | Econosto | fig.1014 1/2"
2 |  | Gasfilter | Econosto | fig.1014 3/4"
3 |  | Gasfilter | Econosto | fig.1014 1"
4 |  | Gaskogelafsluiter | Econosto | Figuur 1937 1 ½"
5 |  | Gaskogelafsluiter | VSH | Figuur 060431.8 1 1/4" Bin × Bui | TU785162
6 |  | Gaskogelafsluiter | Econosto
7 |  | Gaskogelafsluiter | Econosto | fig.1619 2"
8 |  | Gasklepafsluiter | Econosto | fig.2011 DN100 PN10
9 |  | Gasgebrekklep | Schlumberger
10 |  | Klepafsluiter Rayon Patent | Econosto | fig.2011 DN100
11 |  | Gasmagneetafsluiter NO | Watts Industrie | type ? 3/4"
#REF! |  | #REF! | #REF! | #REF! | #REF! | #REF!
#REF! |  | #REF! | #REF! | #REF! | #REF! | #REF!
#REF! |  | #REF! | #REF! | #REF! | #REF! | #REF!
#REF! |  | #REF! | #REF! | #REF! | #REF! | #REF!
16 |  | Gasfilter | Econosto | fig.1014 1 1/4"
17 |  | Gaskogelafsluiter | Econosto | fig. 1619 1"
#REF! |  | #REF! | #REF! | #REF! | #REF! | #REF!
#REF! |  | #REF! | #REF! | #REF! | #REF! | #REF!
20 |  | Bufffervat 1500 ltr | Horos | Verticaal Buffervat VK 1500 diameter ø990mm × 2470mm | 816 020 070
21 |  |  |  | Uitw. geïsoleerd met 20 mm dampdichte isolatie
22 |  |  |  | Inclusief 2× ¾" voor aftap en beluchting
23 |  | Bufffervat 2000 ltr | Horos | Verticaal Buffervat VK 2000 diameter ø1140mm × 2510mm | 816 020 071
24 |  |  |  | Uitwendig gesioleerd met 20 mm dampdichte isolatie
25 |  |  |  | Inclusief 2× ¾" voor aftap en beluchting
#REF! |  | #REF! | #REF! | #REF! | #REF! | #REF!
#REF! |  | #REF! | #REF! | #REF! | #REF! | #REF!
#REF! |  | #REF! | #REF! | #REF! | #REF! | #REF!
#REF! |  | #REF! | #REF! | #REF! | #REF! | #REF!
#REF! |  | #REF! | #REF! | #REF! | #REF! | #REF!
#REF! |  | #REF! | #REF! | #REF! | #REF! | #REF!
#REF! |  | #REF! | #REF! | #REF! | #REF! | #REF!
#REF! |  | #REF! | #REF! | #REF! | #REF! | #REF!
#REF! |  | #REF! | #REF! | #REF! | #REF! | #REF!
#REF! |  | #REF! | #REF! | #REF! | #REF! | #REF!
#REF! |  | #REF! | #REF! | #REF! | #REF! | #REF!
#REF! |  | #REF! | #REF! | #REF! | #REF! | #REF!
#REF! |  | #REF! | #REF! | #REF! | #REF! | #REF!
#REF! |  | #REF! | #REF! | #REF! | #REF! | #REF!
#REF! |  | Radiator | Veha | type standaard 1600-900-22
#REF! |  | #REF! | #REF! | #REF! | #REF! | #REF!
#REF! |  | #REF! | #REF! | #REF! | #REF! | #REF!
#REF! |  | #REF! | #REF! | #REF! | #REF! | #REF!
#REF! |  | #REF! | #REF! | #REF! | #REF! | #REF!
#REF! |  | #REF! | #REF! | #REF! | #REF! | #REF!
#REF! |  | #REF! | #REF! | #REF! | #REF! | #REF!
#REF! |  | #REF! | #REF! | #REF! | #REF! | #REF!
#REF! |  | #REF! | #REF! | #REF! | #REF! | #REF!
#REF! |  | Radiator | Veha | type Plana 22 afmeting 3000x500
#REF! |  | Radiator | Veha | type Plana 22 afmeting 2000x600 Q=1110 W
#REF! |  | Radiator | Veha | type Plana 22 afmeting 3800x600 Q=2110 W
#REF! |  | Radiator | Veha | type Plana 22 afmeting 1000x600 Q=554 W
#REF! |  | Radiator | Veha | type Plana 22 afmeting 2200x600 Q=1230 W
#REF! |  | Radiator | Henrad | type 22 afmeting 1400x600 Q=990 W
#REF! |  | Radiator | Henrad | type 22 afmeting 1600x600 Q=1131 W
#REF! |  | Radiator | Henrad | type 22 afmeting 2000x600 Q=1414 W
#REF! |  | Radiator | Henrad | type 22 afmeting 1600x600 Q=1131 W
#REF! |  | Radiator | Henrad | type 11 afmeting 1200x600 Q-1200 W
#REF! |  | Radiator | Henrad | type 11 afmeting 1400x600 Q=1400 W
#REF! |  | Radiator | Henrad | type 11 afmeting 800x600 Q=800 W
#REF! |  | Radiator | Henrad | type 22 afmeting 1000x600 Q=707 W
62 |  | Radiator | Henrad | type 33 afmeting 2000x600 Q=1976 W
63 |  | Radiator | Henrad | type 22 afmeting 2200x600 Q=1555 W
64 |  | Radiator | Henrad | type 11 afmeting 1000x600 Q=1000 W
65 |  | Radiator | Henrad | type 11 afmeting 700x600 Q=700 W
66 |  | Radiator | Henrad | type 21 afmeting 900x600 Q=505 W
67 |  | Radiator | Henrad | type 22 afmeting 1000x600 Q=1778 W
68 |  | Radiator | Henrad | type 22 afmeting 500x600 Q=889 W
69 |  | Radiator | Henrad | type 11 afmeting 900x600 Q=900 W
70 |  | Radiator | Henrad | type 221 afmeting 1100x600 Q=1956 W
71 |  | Radiator | Henrad | type 22 afmeting 700x600 Q=495 W
72 |  | Radiator | Henrad | type 33 afmeting 1600x700 Q=1778 W
73 |  | Radiator | Henrad | type 11 afmeting 800x300
74 |  | Radiator | Henrad | type 11 afmeting 800x300
75 |  | Radiator | Henrad | type 11 afmeting 800x300
76 |  | Radiator | Henrad | type 11 afmeting 800x300
77 |  | #REF! | #REF! | #REF! | #REF! | #REF!
78 |  | #REF! | #REF! | #REF! | #REF! | #REF!
79 |  | #REF! | #REF! | #REF! | #REF! | #REF!
80 |  | Plintconvector | Prenger/Instamat | type AC145 Afmeting 700x255 afgifte 425 W
81 |  | Plintconvector | Prenger/Instamat | type AC145 Afmeting 500x255 afgifte 303 W
82 |  | Plintconvector | Prenger/Instamat | type AC145 Afmeting 900x255 afgifte 546 W
83 |  | Plintconvector | Prenger/Instamat | type AC145 Afmeting 1500x255 afgifte 911 W
84 |  | Plintconvector | Prenger/Instamat | type AC145 Afmeting 600x255 afgifte 364 W
85 |  | Plintconvector | Prenger/Instamat | type AC145 Afmeting 1200x255 afgifte 729 W
86 |  | Plintconvector | Prenger/Instamat | type AC145 Afmeting 2200x255 afgifte 1337 W
87 |  | Plintconvector | Prenger/Instamat | type AC285 Afmeting 1800x255 afgifte 1725 W
88 |  | #REF! | #REF! | #REF! | #REF! | #REF!
89 |  | #REF! | #REF! | #REF! | #REF! | #REF!
90 |  | Ribbenbuiskachel | Mecha Heat | type CB600 600 Watt
#REF! |  | #REF! | #REF! | #REF! | #REF! | #REF!
#REF! |  | #REF! | #REF! | #REF! | #REF! | #REF!
#REF! |  | Ribbenbuiskachel | Mecha Heat | type CB1875 1875 Watt
94 |  | Ribbenbuiskachel | Mecha Heat | type CB2500 2500 Watt
95 |  | Stralingspaneel | Enco | type 4-pijps Afmeting 3000 x 925
96 |  | Stralingspaneel | Enco | type 4-pijps Afmeting 2500 x 925
97 |  | #REF! | #REF! | #REF! | #REF! | #REF!
98 |  | #REF! | #REF! | #REF! | #REF! | #REF!
99 |  | #REF! | #REF! | #REF! | #REF! | #REF!
100 |  | #REF! | #REF! | #REF! | #REF! | #REF!
101 |  | #REF! | #REF! | #REF! | #REF! | #REF!
#REF! |  | #REF! | #REF! | #REF! | #REF! | #REF!
#REF! |  | #REF! | #REF! | #REF! | #REF! | #REF!
104 |  | #REF! | #REF! | #REF! | #REF! | #REF!
#REF! |  | #REF! | #REF! | #REF! | #REF! | #REF!
#REF! |  | #REF! | #REF! | #REF! | #REF! | #REF!
107 |  | Luchtverhitter | Mark Klimaattechniek | type MDA 223L, P=11,8 kW+voorzetraam met vertikale schoepen | Heater expeditie B-17
108 |  | Verwarmingsplaat elektrisch | Mecha Heat | type afm. 1000x200 inkl. Thermostaat
109 |  | #REF! | #REF! | #REF! | #REF! | #REF!
110 |  | CV-Ketel | Nefit | Ketel Netfit Topline HR 100 voorzien van EM10 Module
#REF! |  | #REF! | #REF! | #REF! | #REF! | #REF!
#REF! |  | #REF! | #REF! | #REF! | #REF! | #REF!
#REF! |  | #REF! | #REF! | #REF! | #REF! | #REF!
#REF! |  | #REF! | #REF! | #REF! | #REF! | #REF!
#REF! |  | #REF! | #REF! | #REF! | #REF! | #REF!
#REF! |  | #REF! | #REF! | #REF! | #REF! | #REF!
#REF! |  | #REF! | #REF! | #REF! | #REF! | #REF!
#REF! |  | #REF! | #REF! | #REF! | #REF! | #REF!
#REF! |  | #REF! | #REF! | #REF! | #REF! | #REF!
#REF! |  | #REF! | #REF! | #REF! | #REF! | #REF!
121 |  | #REF! | #REF! | #REF! | #REF! | #REF!
122 |  | #REF! | #REF! | #REF! | #REF! | #REF!
#REF! |  | #REF! | #REF! | #REF! | #REF! | #REF!
124 |  | #REF! | #REF! | #REF! | #REF! | #REF!
#REF! |  | #REF! | #REF! | #REF! | #REF! | #REF!
#REF! |  | #REF! | #REF! | #REF! | #REF! | #REF!
#REF! |  | #REF! | #REF! | #REF! | #REF! | #REF!
#REF! |  | #REF! | #REF! | #REF! | #REF! | #REF!
#REF! |  | #REF! | #REF! | #REF! | #REF! | #REF!
#REF! |  | #REF! | #REF! | #REF! | #REF! | #REF!
#REF! |  | #REF! | #REF! | #REF! | #REF! | #REF!
#REF! |  | #REF! | #REF! | #REF! | #REF! | #REF!
#REF! |  | #REF! | #REF! | #REF! | #REF! | #REF!
#REF! |  | #REF! | #REF! | #REF! | #REF! | #REF!
#REF! |  | #REF! | #REF! | #REF! | #REF! | #REF!
#REF! |  | #REF! | #REF! | #REF! | #REF! | #REF!
#REF! |  | #REF! | #REF! | #REF! | #REF! | #REF!
#REF! |  | #REF! | #REF! | #REF! | #REF! | #REF!
#REF! |  | #REF! | #REF! | #REF! | #REF! | #REF!
#REF! |  | #REF! | #REF! | #REF! | #REF! | #REF!
#REF! |  | #REF! | #REF! | #REF! | #REF! | #REF!
#REF! |  | #REF! | #REF! | #REF! | #REF! | #REF!
#REF! |  | #REF! | #REF! | #REF! | #REF! | #REF!
#REF! |  | #REF! | #REF! | #REF! | #REF! | #REF!
#REF! |  | Koelmachine/Warmtepomp | Carrier | 30RW245 koeling 185 kW, verwarming 268 kW
#REF! |  |  |  | Gekoeldwatertraject zomer/winter: 9-3 °C 10-4 °C
#REF! |  |  |  | Warmwatertraject zomer/winter: 42-48 °C 37,7-44 °C
#REF! |  | #REF! | #REF! | #REF! | #REF! | #REF!
#REF! |  | #REF! | #REF! | #REF! | #REF! | #REF!
#REF! |  | ExpansieAutomaat | Flamco | Flamco Flexcon M-K/C 110L 6Bar 23225
#REF! |  | Expansievat | Flamco | Flexcon 18/0,5 3 bar ¾" | TU2121036
#REF! |  | Expansievat | Flamco | Flexcon 35/0,5 3 bar ¾" | TU1800093
#REF! |  | Expansievat | Flamco | Flexcon 80/0,5 3 bar ¾" | TU6535405
#REF! |  | Expansievat | Flamco | Flexcon 110/0,5 3 bar 1" | TU6535454
#REF! |  | Expansievat | Flamco | Flexcon 140/0,5 3 bar 1" | TU6535421
#REF! |  | Expansievat | Flamco | Flexcon 12/0,5 3 bar 1/2"
#REF! |  | Expansievat | Flamco | Flexcon 25/0,5 3 bar ¾"
#REF! |  | Expansievat | Flamco | Flexcon 50/0,5 3 bar ¾"
159 |  | Expansievat | Flamco
160 |  | Expansievat | Flamco
161 |  | Expansievat | Flamco
#REF! |  | Aansluitconsole t.bv. Expansievat | Flamco | Figuur 27910 Flexconsole 8 t/m 25 | TU6535363
#REF! |  | Aansluitgroep met manometer | Flamco | Figuur 27290 ½" × 12mm | TU1783737
164 |  | Aansluitgroep met manometer | Flamco | AANSL. 1"
165 |  | Luchtafscheider | Flamco | type: Flamcovent, messing 1 1/2" binnendraad
166 |  | #REF! | #REF! | #REF! | #REF! | #REF!
167 |  | #REF! | #REF! | #REF! | #REF! | #REF!
168 |  | #REF! | #REF! | #REF! | #REF! | #REF!
169 |  | #REF! | #REF! | #REF! | #REF! | #REF!
170 |  | #REF! | #REF! | #REF! | #REF! | #REF!
171 |  | #REF! | #REF! | #REF! | #REF! | #REF!
172 |  | #REF! | #REF! | #REF! | #REF! | #REF!
173 |  | Circulatiepomp | Wilo | TOP-S 80/10 DM PN6 3~400 Volt 50Hz (Warmtepomp cond. 1) | CP-1
174 |  | Circulatiepomp | Wilo | TOP-S 80/10 DM PN6 3~400 Volt 50Hz (Warmtepomp cond. 2) | CP-2
175 |  | Circulatiepomp | Wilo | Stratos 65/1-12 PN6/10 1~230 Volt 50Hz (Transportpomp CV 1) | CP-3
176 |  | Circulatiepomp | Wilo | Stratos 65/1-12 PN6/10 1~230 Volt 50Hz (Transportpomp CV 2) | CP-4
177 |  | Circulatiepomp | Wilo | RS 25/6 EMK 3~400 Volt 50Hz (Verwarmer LBK 9) | CP-6
178 |  | Circulatiepomp | Wilo | RS 25/6 EMK 1~230 Volt 50Hz (Verwarmer LBK 11) | CP-7
179 |  | Circulatiepomp | Wilo | RS 25/6 EMK 1~230 Volt 50Hz (Verwarmer LBK 12) | CP-8
#REF! |  | Circulatiepomp | Wilo | IP-E 50/130-2,2/2 1~230 Volt 50Hz (TSA 1 secundair ) | CP-9
#REF! |  | Circulatiepomp | Wilo | TOP-S 80/10 DM PN6 3~400 Volt 50Hz (Warmtepomp verd. 1) | CP-10
#REF! |  | Circulatiepomp | Wilo | TOP-S 80/10 DM PN6 3~400 Volt 50Hz (Warmtepomp verd. 2) | CP-11
#REF! |  | Circulatiepomp | Wilo | Stratos 65/1-12 PN6/10 3~400 Volt 50Hz (Laden koude bron) | CP-12
#REF! |  | Circulatiepomp | Wilo | IP-E 50/150-4/2 1~230 Volt 50Hz (Laden-ontladen bron koude) | CP-13
#REF! |  | Circulatiepomp | Wilo | IL 80/210-3/4-S1 3~400 Volt 50Hz (Drycooler Laden koude) | CP-14
#REF! |  | Circulatiepomp | Wilo | Stratos 65/1-12 PN6/10 3~400 Volt 50Hz (GKW 1) | CP-15
187 |  | Circulatiepomp | Wilo | Stratos 65/1-12 PN6/10 1~230 Volt 50Hz (GKW 2) | CP-16
188 |  | #REF! | #REF! | #REF! | #REF! | #REF!
189 |  | Circulatiepomp | Wilo | TOP-S 30/10 DM PN6/10 3~400 Volt 50Hz (Twincoil LBK & AV 11) | CP-18
190 |  | Circulatiepomp | Wilo | TOP-S 25/10 DM PN6/10 3~400 Volt 50Hz (Twincoil LBK & AV 12) | CP-19
191 |  | Circulatiepomp | Wilo | IPL 32/100-0,55/2 3~400 Volt 50Hz (Twincoil LBK & AV 9) | CP-17
192 |  | #REF! | #REF! | #REF! | #REF! | #REF!
193 |  | #REF! | #REF! | #REF! | #REF! | #REF!
194 |  | #REF! | #REF! | #REF! | #REF! | #REF!
195 |  | #REF! | #REF! | #REF! | #REF! | #REF!
196 |  | #REF! | #REF! | #REF! | #REF! | #REF!
197 |  | #REF! | #REF! | #REF! | #REF! | #REF!
198 |  | #REF! | #REF! | #REF! | #REF! | #REF!
199 |  | Schroefcompressorstation | Creemers | RCA 4/200 Compact Air CD met opgebouwde koeldroger en | 1913940
200 |  |  |  | persluchtketel 200 ltr. Luchtopbrensgt bij 10 Bar 470 ltr/min
201 |  |  |  | Afmetingen (L×B×H) 1420 × 550 × 1255mm
#REF! |  | Fijnfilter | Creemers | Eminent fijnfilter EHF 2012 | 4511610
203 |  | Voorfilter | Creemers | Eminent voorfilter EPF 2012 | 4500510
204 |  | Condensaftapper | Creemers | EUM 5 Niveaugestuurd | 7220025
205 |  | Olie- en waterafscheider | Creemers | EUS 5 Eminet | 4380200
#REF! |  | Reiniger-reduceerventiel | Creemers | Euroserie MFR12 ½" | 4410300
#REF! |  | #REF! | #REF! | #REF! | #REF! | #REF!
#REF! |  | #REF! | #REF! | #REF! | #REF! | #REF!
#REF! |  | #REF! | #REF! | #REF! | #REF! | #REF!
#REF! |  | Flow-Transmitter(FT) | Endress & Hauser | 50W80, DN80, levering Imtech M&R
#REF! |  | #REF! | #REF! | #REF! | #REF! | #REF!
#REF! |  | #REF! | #REF! | #REF! | #REF! | #REF!
213 |  | #REF! | #REF! | #REF! | #REF! | #REF!
214 |  | #REF! | #REF! | #REF! | #REF! | #REF!
215 |  | #REF! | #REF! | #REF! | #REF! | #REF!
216 |  | #REF! | #REF! | #REF! | #REF! | #REF!
217 |  | #REF! | #REF! | #REF! | #REF! | #REF!
218 |  | #REF! | #REF! | #REF! | #REF! | #REF!
219 |  | #REF! | #REF! | #REF! | #REF! | #REF!
220 |  | #REF! | #REF! | #REF! | #REF! | #REF!
#REF! |  | #REF! | #REF! | #REF! | #REF! | #REF!
#REF! |  | #REF! | #REF! | #REF! | #REF! | #REF!
#REF! |  | #REF! | #REF! | #REF! | #REF! | #REF!
224 |  | #REF! | #REF! | #REF! | #REF! | #REF!
#REF! |  | Kogelafsluiter | Tour & Andersson | TA 510 NW10 G ⅜" met verlengde spindel | 58 503-610*
#REF! |  | Kogelafsluiter | Tour & Andersson | TA 510 NW15 G ½" met verlengde spindel | 58 503-615*
#REF! |  | Kogelafsluiter | Tour & Andersson | TA 510 NW20 G ¾" met verlengde spindel | 58 503-620*
#REF! |  | Kogelafsluiter | Tour & Andersson | TA 510 NW25 G 1" met verlengde spindel | 58 500-625
#REF! |  | Kogelafsluiter | Tour & Andersson | TA 510 NW32 G 1¼" met verlengde spindel | 58 500-632
#REF! |  | Kogelafsluiter | Tour & Andersson | TA 510 NW40 G 1½" met verlengde spindel | 58 500-640
#REF! |  | Kogelafsluiter | Tour & Andersson | TA 510 NW50 G 2" met verlengde spindel | 58 500-650
#REF! |  | #REF! | #REF! | #REF! | #REF! | #REF!
#REF! |  | Inregelafsluiter | Tour & Andersson | STA-D ½"
#REF! |  | Inregelafsluiter | Tour & Andersson | STA-D ¾"
#REF! |  | Inregelafsluiter | Tour & Andersson | STA-D 1"
#REF! |  | Inregelafsluiter | Tour & Andersson | STA-D 1 ¼"
#REF! |  | Inregelafsluiter | Tour & Andersson | STA-D 1 ½"
#REF! |  | Inregelafsluiter | Tour & Andersson | STA-D 2"
239 |  | Inregelafsluiter | Tour & Andersson | STA-F NW 65
240 |  | Inregelafsluiter | Tour & Andersson | STA-F NW 80
241 |  | Inregelafsluiter | Tour & Andersson | STA-F NW 100
242 |  | Inregelafsluiter | Tour & Andersson | STA-F NW 125
243 |  | Verlengde meetnippel | Tour & Andersson | ¼" lengte 103mm uitvoering recht | TU2390854
244 |  | #REF! | #REF! | #REF! | #REF! | #REF!
245 |  | Kogelafsluiter | Econosto | Figuur 1607 ½" | EC0160701/2E712
#REF! |  | Kogelafsluiter | Econosto | Figuur 1607 ¾" | EC0160703/4E712
247 |  | Kogelafsluiter | Econosto | Figuur 1607 1" | EC016070001E712
248 |  | Kogelafsluiter | Econosto | Figuur 1607 1 ¼" | EC0160711/4E712
249 |  | Kogelafsluiter | Econosto | Figuur 1607 1 ½" | EC0160711/2E712
250 |  | Vlinderklepafsluiter | Tyco Valves & Controls | Figuur 38 DN50
251 |  | Vlinderklepafsluiter | Tyco Valves & Controls | Figuur 38 DN65
252 |  | Vlinderklepafsluiter | Tyco Valves & Controls | Figuur 38 DN80
253 |  | Vlinderklepafsluiter | Tyco Valves & Controls | Figuur 38 DN100
254 |  | Vlinderklepafsluiter | Tyco Valves & Controls | Figuur 38 DN215
255 |  | Vlinderklepafsluiter | Tyco Valves & Controls | Figuur 38 DN150
256 |  | Vlinderklepafsluiter | Tyco Valves & Controls | Figuur 38 DN200
257 |  | Manometer | Econosto | Figuur 330 ½" 0 - 4 Bar kastdiameter ø100mm | EC003301E2C1110
#REF! |  | Manometer sifonpijp | Econosto | Figuur 350 ½"
259 |  | Manometerkraan | Econosto | Figuur 341 ½" | SY0034101/2CAAA
260 |  | #REF! | #REF! | #REF! | #REF! | #REF!
261 |  | #REF! | #REF! | #REF! | #REF! | #REF!
262 |  | Thermometer | Econosto | Figuur 661 -30 °C / 50 °C kastdiameter ø80mm insteek 40mm | EC00661BB0AA2CA
263 |  | Thermometer | Econosto | Figuur 661 -30 °C / 50 °C kastdiameter ø80mm insteek 60mm | EC00661BB0BA2CA
264 |  | Thermometer | Econosto | Figuur 661 -30 °C / 50 °C kastdiameter ø80mm insteek 100mm | EC00661BB0CA2CA
265 |  | Thermometer | Econosto | Figuur 661 0 °C / 120 °C kastdiameter ø80mm insteek 40mm | EC00661BG0AA2CA
266 |  | Thermometer | Econosto | Figuur 661 0 °C / 120 °C kastdiameter ø80mm insteek 60mm | EC00661BG0BA2CA
267 |  | Thermometer | Econosto | Figuur 661 0 °C / 120 °C kastdiameter ø80mm insteek 100mm | EC00661BG0CA2CA
268 |  | Thermometer | Econosto | Figuur 1656 -30°C / +50 °C Staafthermometer insteek 50mm
269 |  | Overstortbeveiliging | Flamco | Prescor DN15
270 |  | #REF! | #REF! | #REF! | #REF! | #REF!
271 |  | Luchtafscheider | Flamco | Flamcovent 50F DN50
272 |  | Luchtafscheider | Flamco | Flamcovent 65F DN65
273 |  | Luchtafscheider | Flamco | Flamcovent 80F DN80
#REF! |  | Luchtafscheider | Flamco | Flamcovent 100F DN100
#REF! |  | Waterfilter | Econosto | figuur 1019 DN100
276 |  | Waterfilter | Econosto | figuur 1019 DN50
277 |  | Waterfilter | Econosto | figuur 1019 DN65
278 |  | Waterfilter | Econosto | figuur 1019 DN80
279 |  | Waterfilter | Econosto | figuur 1019 DN125
280 |  | Compensator | Hibro compensatoren | Dilatoflex Type K Rubberkwaliteit CC NW100 L=140mm | 24CC0125KV
281 |  | #REF! | #REF! | #REF! | #REF! | #REF!
282 |  | #REF! | #REF! | #REF! | #REF! | #REF!
283 |  | #REF! | #REF! | #REF! | #REF! | #REF!
#REF! |  | Vul/aftapkraan | Econosto | figuur 450 ½" | EC0045001/2AB11
285 |  | Vul/aftapkraan | Econosto | figuur 450 ¾" | EC0045003/4AB11
286 |  | Veiligheidsventiel | Flamco | Prescor S700-5/4"
287 |  | Veiligheidsventiel | Flamco | Prescor S700-5/4" insteldruk 5 bar
288 |  | Terugslagklep | MRC Transmark | RK41 - 040 Gestra Disco Messing Korte bouwlengte PN16
289 |  | Terugslagklep | MRC Transmark | RK41 - 050 Gestra Disco Messing Korte bouwlengte PN16
290 |  | Terugslagklep | MRC Transmark | RK41 - 065 Gestra Disco Messing Korte bouwlengte PN16
291 |  | Terugslagklep | MRC Transmark | RK41 - 080 Gestra Disco Messing Korte bouwlengte PN16
292 |  | Terugslagklep | MRC Transmark | RK41 - 100 Gestra Disco Messing Korte bouwlengte PN16
293 |  | #REF! | #REF! | #REF! | #REF! | #REF!
294 |  | #REF! | #REF! | #REF! | #REF! | #REF!
#REF! |  | Radiator Ontluchtingsstop | Hummel | Draaibaar ½" | TU6737241
#REF! |  | Radiator Aftapper/slangtule | Hummel | Draaibaar + Aftappen vernikkeld ½" O-ring | TU6737282
#REF! |  | Radiatorafsluiter | Econosto | Figuur 2480 ½"
298 |  | Radiatorkoppeling | Econosto | Figuur 2490 ½" haaks
299 |  | Jaga ventiel | Comap | 2-pijps
300 |  | Thermostaatkop | Jaga | Chroom Wit |  | Chroom wit
301 |  | Regelafsluiter 2-weg | Siemens (lev. M&R) | VVG44.15-4 + SQS65 (LBK 1 koeler, voor voorverwarmer) | DB-101CV21
302 |  | Regelafsluiter 2-weg | Siemens (lev. M&R) | VVG44.15-2.5 + SQS65 (LBK 2 koeler, voor voorverwarmer) | DB-102CV21
303 |  | Regelafsluiter 2-weg | Siemens (lev. M&R) | VVG44.15-4 + SQS65 (LBK 3 koeler, voor voorverwarmer) | DB-103CV21
304 |  | Regelafsluiter 2-weg | Siemens (lev. M&R) | VVG44.15-2.5 + SQS65 (LBK 4 koeler, voor voorverwarmer) | DB-104CV21
305 |  | Regelafsluiter 2-weg | Siemens (lev. M&R) | VVG44.15-2,5 + SQS65 (LBK 5 koeler, voor voorverwarmer) | DB-105CV21
306 |  | Regelafsluiter 2-weg | Siemens (lev. M&R) | VVG44.15-1 + SQS65 (LBK 6 koeler, voor voorverwarmer) | DB-106CV21
#REF! |  | Regelafsluiter 2-weg | Siemens (lev. M&R) | VVG44.15-1,6 + SQS65 (LBK 7 koeler, voor voorverwarmer) | DB-107CV21
#REF! |  | Regelafsluiter 2-weg | Siemens (lev. M&R) | VVG44.15-2.5 + SQS65 (LBK 8 koeler, voor voorverwarmer) | DB-108CV21
309 |  | Regelafsluiter 2-weg | Siemens (lev. M&R) | VVG44.25-10 + SQS65 (LBK 9 koeler, na voorverwarmer) | DB-109CV21
310 |  | Regelafsluiter 2-weg | Siemens (lev. M&R) | VVG44.15-1 + SQS65 (LBK 10 koeler, voor voorverwarmer) | DB-110CV21
311 |  | Regelafsluiter 2-weg | Siemens (lev. M&R) | VVG44.25-10 + SQS65 (LBK 11 koeler, voor voorverwarmer) | DB-111CV21
312 |  | Regelafsluiter 2-weg | Siemens (lev. M&R) | VVG44.25-10 + SQS65 (LBK 12 koeler, na voorverwarmer) | DB-112CV21
313 |  | Regelafsluiter 2-weg | Siemens (lev. M&R) | VVG44.20-6.3 + SQS65 (LBK 1 verwarmer, na koeler) | DB-101CV11
314 |  | Regelafsluiter 2-weg | Siemens (lev. M&R) | VVG44.15-4 + SQS65 (LBK 2 verwarmer, na koeler) | DB-102CV11
315 |  | Regelafsluiter 2-weg | Siemens (lev. M&R) | VVG44.15-4 + SQS65 (LBK 3 verwarmer, na koeler) | DB-103CV11
316 |  | Regelafsluiter 2-weg | Siemens (lev. M&R) | VVG44.15-2.5 + SQS65 (LBK 4 verwarmer, na koeler) | DB-104CV11
317 |  | Regelafsluiter 2-weg | Siemens (lev. M&R) | VVG44.15-2.5 + SQS65 (LBK 5 verwarmer, na koeler) | DB-105CV11
318 |  | Regelafsluiter 2-weg | Siemens (lev. M&R) | VVG44.15-1.6 + SQS65 (LBK 6 verwarmer, na koeler) | DB-106CV11
319 |  | Regelafsluiter 2-weg | Siemens (lev. M&R) | VVG44.15-1.6 + SQS65 (LBK 7 verwarmer, na koeler) | DB-107CV11
320 |  | Regelafsluiter 2-weg | Siemens (lev. M&R) | VVG44.15-2.5 + SQS65 (LBK 8 verwarmer, na koeler) | DB-108CV11
321 |  | Regelafsluiter 2-weg | Siemens (lev. M&R) | VVG44.15-4 + SQS65 (LBK 9 verwarmer, voor koeler) | DB-109CV11
322 |  | Regelafsluiter 2-weg | Siemens (lev. M&R) | VVG44.15-1.6 + SQS65 (LBK 10 verwarmer, na koeler) | DB-110CV11
323 |  | Regelafsluiter 2-weg | Siemens (lev. M&R) | VVG44.15-4 + SQS65 (LBK 11 verwarmer, na koeler) | DB-111CV11
324 |  | Regelafsluiter 2-weg | Siemens (lev. M&R) | VVG44.15-4 + SQS65 (LBK 12 verwarmer, voor koeler) | DB-112CV11
325 |  | Regelafsluiter 2-weg | Siemens (lev. M&R) | VG44.20-6.3 + SQS65 (Aanvullende Verwarming) | DB-201CV11
326 |  | Regelafsluiter 3-weg | Belimo (lev. M&R) | H765N + AVY24-MTF looptijd 60s (warmtepomp 1 condensorzijde) | DB-11CV11
327 |  | Regelafsluiter 3-weg | Belimo (lev. M&R) | H764N + NVY24-MTF looptijd 35s (warmtepomp 1 verdamperzijde) | DB-11CV21
328 |  | Regelafsluiter 3-weg | Belimo (lev. M&R) | H765N + AVY24-MTF looptijd 60s (warmtepomp 2 condensorzijde) | DB-12CV11
329 |  | Regelafsluiter 3-weg | Belimo (lev. M&R) | H764N + NVY24-MTF looptijd 35s warmtepomp 2 verdamperzijde) | DB-12CV21
330 |  | Regelafsluiter 2-weg | Siemens (lev. M&R) | VKF46,80 + SQL85 (TSA2 laden koude bron verd.zijde | DB-34TV21
331 |  | Regelafsluiter 2-weg | Siemens (lev. M&R) | VVF41.49 + SKB60 (afsl.TSA 1 ontl.koude (afv.cond.w.)bronzijde) | DB-33CV41
332 |  | Regelafsluiter 2-weg | Siemens (lev. M&R) | VVF41.65 + SKC60 (3 afvoer cond.w.naar dryc.cond.zijde ) | DB-32CV11
333 |  | Regelafsluiter 2-weg | Siemens (lev. M&R) | VVF41.65 + SKC60 (4 extra laden met dryc. bronzijde) | DB-31CV41
334 |  | Regelafsluiter 2-weg | Siemens (lev. M&R) | VVF41.50 + SKB60 (afsl.TSA 2 laden koude bron bronzijde) | DB-34CV41
335 |  | O/D Vlinderklep | Siemens (lev. M&R) | VKF46.100 + SQL85 (afsl.TSA 4 extra laden met dryc. dryc. zijde) | DB-31TV31
336 |  | O/D Vlinderklep | Siemens (lev. M&R) | VKF46.100 + SQL85 (afsl.TSA 3 afv. Cond. W. met dryc. dryc. zijde) | DB-32TV31
337 |  | O/D Vlinderklep | Siemens (lev. M&R) | VVF41.49 + SKB60 (afsl.TSA 1 ontl.koude (afv.cond.w.)cond.zijde) | DB-33CV11
338 |  | #REF! | #REF! | #REF! | #REF! | #REF!
339 |  | Inregelafsluiter/2-wegregelklep | Danfoss(levering M&R) | AB-QM 1/2" (t.b.v. CV aansluiting inductie-units)
340 |  | Inregelafsluiter/2-wegregelklep | Danfoss(levering M&R) | AB-QM 1/2" (t.b.v. GKW aansluiting inductie-units)
341 |  | #REF! | #REF! | #REF! | #REF! | #REF!
342 |  | #REF! | #REF! | #REF! | #REF! | #REF!
343 |  | #REF! | #REF! | #REF! | #REF! | #REF!
344 |  | Luchtbehandelingskast 1 | Carrier Holland Heating | 39HQ 08.08 afm. 1378x1378x4258 mm | Depot 1, | RAL 7035
345 |  |  |  | 10.08 afm. 1698x1378x2658 mm | Stellingen B-01 | RAL 7035
346 |  | Luchtbehandelingskast 2 | Carrier Holland Heating | 39HQ 06.06 afm. 1058x1058x2769 mm | Depot 2, | RAL 7035
347 |  |  |  | afm. 1058x1058x3569 mm | Stellingen B-02 | RAL 7035
348 |  | Luchtbehandelingskast 3 | Carrier Holland Heating | 39HQ 07.08 afm. 1218x1378x4098 mm | Depot 3, | RAL 7035
349 |  |  |  | 08.08 afm. 1378x1378x2658 mm | Stellingen 01-03 | RAL 7035
350 |  | Luchtbehandelingskast 4 | Carrier Holland Heating | 39HQ 06.06 afm. 1058x1058x2769 mm | Depot 4 (01-04) & | RAL 7035
351 |  |  |  | afm. 1058x1058x2769 mm | Depot 5 (01-05) | RAL 7035
#REF! |  | Luchtbehandelingskast 5 | Carrier Holland Heating | 39HQ 05.06 afm. 898x1058x3778 mm | Depot 6, | RAL 7035
353 |  |  |  | 06.06 afm. 1058x1058x2498 mm | Textiel 02-06 | RAL 7035
354 |  | Luchtbehandelingskast 6 | Carrier Holland Heating | 39HQ 04.04 afm. 738x738x2769 mm | Depot 7, | RAL 7035
#REF! |  |  |  | afm. 738x738x3098 mm | Papier 02-07 | RAL 7035
#REF! |  | Luchtbehandelingskast 7 | Carrier Holland Heating | 39HQ 04.04 afm. 738x738x3938 mm | Depot 8, | RAL 7035
#REF! |  |  |  | 04.02 afm. 738x498x2498 mm | Fotografie 02-08 | RAL 7035
358 |  | Luchtbehandelingskast 8 | Carrier Holland Heating | 39HQ 05.06 afm. 898x1058x3778 mm | Depot 9, | RAL 7035
359 |  |  |  | 06.06 afm. 1058x1058x2498 mm | Stellingen 02-09 | RAL 7035
360 |  | Luchtbehandelingskast 9 | Carrier Holland Heating | 39HQ 07.04 afm. 1218x738x2178 mm | Atelier + MFR | RAL 7035
361 |  |  |  | afm. 1218x738x4578 mm |  | RAL 7035
362 |  | Luchtbehandelingskast 10 | Carrier Holland Heating | 39HQ 04.04 afm. 738x738x2769 mm | Pakruimte B-30 & | RAL 7035
363 |  |  |  | afm. 738x738x3098 mm | Quarantaine B-28 | RAL 7035
364 |  | Luchtbehandelingskast 11 | Carrier Holland Heating | 39HQ 06.04 afm. 1058x738x3138 mm | Make Up Air | RAL 7035
365 |  |  |  | 39HQ 05.04 afm. 898x738x2018 mm | Centrale afzuiging | RAL 7035
366 |  | Luchtbehandelingskast 12 | Carrier Holland Heating | 39HQ 06.02 afm. 1058x498x2178 mm | Kantoor | RAL 7035
367 |  |  |  | afm. 1058x738x4738 mm |  | RAL 7035
368 |  | Stoombevochtiging (LBK 1) | Geveke | MK5 Visual 5 4,8 kg/h incl. meldingsmodule RFS | 500×437×1057 (lbh)
369 |  | Stoombevochtiging (LBK 2) | Geveke | MK5 Visual 5 2,5 kg/h incl. meldingsmodule RFS | 500×437×1057 (lbh)
370 |  | Stoombevochtiging (LBK 3) | Geveke | MK5 Visual 5 4,1 kg/h incl. meldingsmodule RFS | 500×437×1057 (lbh)
371 |  | Stoombevochtiging (LBK 4) | Geveke | MK5 Visual 5 2,4 kg/h incl. meldingsmodule RFS | 500×437×1057 (lbh)
372 |  | Stoombevochtiging (LBK 5) | Geveke | MK5 Visual 5 2,0 kg/h incl. meldingsmodule RFS | 500×437×1057 (lbh)
373 |  | Stoombevochtiging (LBK 6) | Geveke | MK5 Visual 5 0,9 kg/h incl. meldingsmodule RFS | 500×437×1057 (lbh)
374 |  | Stoombevochtiging (LBK 7) | Geveke | MK5 Visual 5 0,3 kg/h incl. meldingsmodule RFS | 500×437×1057 (lbh)
375 |  | Stoombevochtiging (LBK 8) | Geveke | MK5 Visual 5 2,0 kg/h incl. meldingsmodule RFS | 500×437×1057 (lbh)
376 |  | Stoombevochtiging (LBK 9) | Geveke | MK5 Visual 5 25,8 kg/h incl. meldingsmodule RFS | 500×437×1057 (lbh)
377 |  | Stoombevochtiging (LBK 10) | Geveke | MK5 Visual 5 1,5 kg/h incl. meldingsmodule RFS | 500×437×1057 (lbh)
378 |  | Stoombevochtiging (LBK 12) | Geveke | MK5 Visual 5 21,8 kg/h incl. meldingsmodule RFS | 500×437×1057 (lbh)
379 |  | Stoomverdeelpijp | Geveke | CrNi ø45mm 81-1000 aansluiting 1¼" | CON1109466
380 |  | Stoomverdeelpijp | Geveke | CrNi ø45mm 81-800 aansluiting 1¼" | CON1109466
381 |  | Stoomverdeelpijp | Geveke | CrNi ø45mm 81-650 aansluiting 1¼" | CON1109676
382 |  | Stoomverdeelpijp | Geveke | CrNi ø45mm 81-500 aansluiting 1¼" | CON1109848
383 |  | Waterafsluiter + filter | Geveke | Z25A Messing ½" + Z25F Brons/RVS ½" | UBE220K/ZT-015
384 |  | Stoomslang | Geveke | Z10 ø54/42mm (1¼") | DEF2524800
385 |  | Condensslang | Geveke | KS10 ø12/8mm | CON2524796
386 |  | #REF! | #REF! | #REF! | #REF! | #REF!
387 |  | #REF! | #REF! | #REF! | #REF! | #REF!
388 |  | Dakafzuigventilator | Rucon | IRE 250 B Isolatieklasse IP44 inclusief plakplaat
389 |  | #REF! | #REF! | #REF! | #REF! | #REF!
390 |  | #REF! | #REF! | #REF! | #REF! | #REF!
391 |  | Platenwisselaar | Redenko | TL6-BFG-85 (Laden koude opslag)
392 |  | Platenwisselaar | Redenko | T5-MFG-25 (Ontladen koude) incl. isolatiemantel
393 |  | Platenwisselaar | Redenko | M10-BFM-47 (Afvoeren Condensorwarmte) incl. isolatiemantel
394 |  | Platenwisselaar | Redenko | TL10-BFM-80 (Laden Warmte/koude)
395 |  | #REF! | #REF! | #REF! | #REF! | #REF!
396 |  | #REF! | #REF! | #REF! | #REF! | #REF!
397 |  | #REF! | #REF! | #REF! | #REF! | #REF!
398 |  | #REF! | #REF! | #REF! | #REF! | #REF!
399 |  | #REF! | #REF! | #REF! | #REF! | #REF!
#REF! |  | #REF! | #REF! | #REF! | #REF! | #REF!
#REF! |  | #REF! | #REF! | #REF! | #REF! | #REF!
402 |  | #REF! | #REF! | #REF! | #REF! | #REF!
#REF! |  | #REF! | #REF! | #REF! | #REF! | #REF!
#REF! |  | #REF! | #REF! | #REF! | #REF! | #REF!
405 |  | #REF! | #REF! | #REF! | #REF! | #REF!
406 |  | #REF! | #REF! | #REF! | #REF! | #REF!
407 |  | #REF! | #REF! | #REF! | #REF! | #REF!
408 |  | #REF! | #REF! | #REF! | #REF! | #REF!
#REF! |  | #REF! | #REF! | #REF! | #REF! | #REF!
#REF! |  | #REF! | #REF! | #REF! | #REF! | #REF!
#REF! |  | #REF! | #REF! | #REF! | #REF! | #REF!
#REF! |  | Kanaalrooster | Trox | TRS-K5 afm: 425x125 |  | RAL 9010
#REF! |  | Kanaalrooster | Trox | TRS-K5 afm: 425x125 |  | RAL 9006
#REF! | 17 | Kanaalrooster | Trox | TRS-K5 afm: 425x125 |  | verzinkt
#REF! |  | Kanaalrooster | Trox | TRS-K5 afm: 325x125 toevoerrooster |  | Blank geanodiseerd aluminium
#REF! |  | Kanaalrooster | Trox | TRS-R5 afm: 525x75 toevoerrooster
#REF! |  | Kanaalrooster | Trox | TRS-K5 afm: 425x125 toevoerrooster
#REF! |  | Kanaalrooster | Trox | TRS-K5 afm: 425x125 toevoerrooster
#REF! |  | Kanaalrooster | Trox | TRS-K5 afm: 425x125 toevoerrooster
#REF! |  | Kanaalrooster | Trox | TRS-K5 afm: 425x125 toevoerrooster
#REF! |  | Kanaalrooster | Trox | TRS-K5 afm: 425x125 toevoerrooster
#REF! |  | Kanaalrooster | Trox | TRS-K5 afm: 425x125 toevoerrooster
#REF! |  | Kanaalrooster | Trox | TRS-K5 afm: 425x125 toevoerrooster
#REF! |  | Kanaalrooster | Trox | TRS-K5 afm: 425x125 toevoerrooster
#REF! |  | Kanaalrooster | Trox | TRS-K5 afm: 425x125 toevoerrooster
426 |  | Kanaalrooster | Trox | TRS-K5 afm: 425x125 toevoerrooster
427 |  | Kanaalrooster | Trox | TRS-K5 afm: 425x125 toevoerrooster
428 |  | Kanaalrooster | Trox | TRS-K5 afm: 425x125 toevoerrooster |  | verzinkt
429 |  | Kanaalrooster | Trox | TRS-RS afm: 525x125 retourrooster |  | verzinkt
430 | 4 | Kanaalrooster | Trox | TRS-KS afm: 1025x325 retourrooster |  | verzinkt
431 |  | Kanaalrooster | Trox | TRS-RS afm: 425x125 retourrooster |  | RAL 9010
432 |  | Kanaalrooster | Trox | TRS-KS afm: 325x125 retourrooster |  | verzinkt
433 |  | Kanaalrooster | Trox | TRS-RS afm: 625x75 retourrooster
434 |  | Kanaalrooster | Trox | TRS-KS afm: 1025x325 retourrooster
435 |  | Kanaalrooster | Trox | TRS-KS afm: 1025x325 retourrooster
436 |  | Kanaalrooster | Trox | TRS-KS afm: 1025x325 retourrooster
437 |  | Kanaalrooster | Trox | TRS-KS afm: 1025x325 retourrooster
438 |  | Kanaalrooster | Trox | TRS-KS afm: 1025x325 retourrooster
439 |  | Kanaalrooster | Trox | TRS-KS afm: 1025x325 retourrooster
440 |  | Kanaalrooster | Trox | TRS-KS afm: 1025x325 retourrooster
441 |  | Kanaalrooster | Trox | TRS-KS afm: 1025x325 retourrooster
442 |  | Kanaalrooster | Trox | TRS-KS afm: 1025x325 retourrooster
443 |  | Plafondrooster | Trox | DLQL-P-H/595x300 (toevoer en retourrooster) |  | RAL 9010
444 |  | Plafondrooster | Interland Techniek | IT559 ø500 | BGA B22 | RAL 9006, aluminium
445 |  | Rond wervelrooster | Trox | RFD-R-D-A/125 (toevoer en retourrooster) | BGA B19 | RAL 9006, aluminium
446 |  | Plafondrooster | Trox | DLQL-P-H/595x400 |  | RAL 9010
447 |  | Plafondrooster | Trox | DLQL-P-H/595x300 (toevoer en retourrooster) | ruimte 01-17 Garderobe
448 |  | Wandvensterbankrooster | Waterloo | ALG15/525x125
449 |  | Plafondrooster | Waterloo | MWVPD-4-315 (ovaal)
450 |  | Beplating om kanalen | ntb | i.o.m. architect, Beplating om kanalen in gangzone 01-11
451 |  | Plafondrooster | Waterloo | MWVPD-R-125
452 |  | Plafondrooster | Waterloo | MWVPD-R-200
453 |  | Plafondrooster | Trox | DLQL-P-H/500 | 1A 01-23 | RAL 9010
454 |  | #REF! | #REF! | #REF! | #REF! | #REF!
455 |  | Kleppenregister | Airpro | type JZB afm.: 1500x600
456 |  | Kleppenregister | Airpro | type JZB afm.: 900x400
457 |  | Kleppenregister | Airpro | type JZB afm.: 1250x400
458 |  | Kleppenregister | Airpro | type JZB afm.: 700x600
459 |  | Kleppenregister | Airpro | type JZB afm.: 650x600
460 |  | Kleppenregister | Airpro | type JZB afm.: 950x400
461 |  | Kleppenregister | Airpro | type JZB afm.: 850x400
462 |  | Kleppenregister | Airpro | type JZB afm.: 800x800
463 |  | Kleppenregister | Airpro | type JZB afm.: 800x600
464 |  | Kleppenregister | Airpro | type JZB afm.: 1000x400
465 |  | Kleppenregister | Airpro | type JZB afm.: 550x200
466 |  | #REF! | #REF! | #REF! | #REF! | #REF!
467 |  | Terugslagklep | Interland Techniek | IT703, afm.500x300, B17 expeditieruimte
#REF! |  | #REF! | #REF! | #REF! | #REF! | #REF!
469 |  | #REF! | #REF! | #REF! | #REF! | #REF!
470 |  | Rozet | Trox | type LVS/125/G1 |  | RAL 9010
471 |  | Rozet | Trox | type LVS/100/G1 |  | RAL 9010
472 |  | Rozet | Interland Techniek | IT ø125
473 |  | Rozet | Interland Techniek | IT ø100
474 |  | Rozet toevoerlucht | Interland Techniek | IT PVT ø125
475 |  | Rozet toevoerlucht | Interland Techniek | IT PVT ø100
476 |  | Buitenluchtrooster | Interland Techniek | IT559 ø200 | BGA B17 | RAL 9006, aluminium
477 |  | Wandrooster | Trox | TRS 600x300 | toevoerlucht expeditie | Thermisch verzinkt
478 |  | Buitenluchtrooster | JAZO | afm. 1500x1000 (aanzuigrooster TR bwd.D)
479 |  | Buitenluchtrooster | JAZO | afm. 600x400
#REF! |  | Buitenluchtrooster | Ducowall 50z | levering derden
481 |  | Buitenluchtrooster | JAZO | afm.: 1225x1225
#REF! |  | Buitenluchtrooster | JAZO | afm.: 1625x1425 (LBK8 publiekshal)
#REF! |  | Buitenluchtrooster | JAZO | afm.: 1225x1025
484 |  | Buitenluchtrooster | JAZO | afm.: 2025x1625 (LBK1/LBK2)
485 |  | Buitenluchtrooster | JAZO | afm.: 1825x1625 (LBK3)
486 |  | Buitenluchtrooster | Waterloo | afm.: 600x600 (Condensor BDD)
487 |  | Buitenluchtrooster | Waterloo | afm.: 1000x1000 (LBK 16)
488 |  | VAV-regelaar | Trox | TVR-Easy / 315 / D2, Gewicht=4,8kg
489 |  | VAV-regelaar | Trox | TVJ-Easy / 600x200, Gewicht=13kg
490 |  | VAV-regelaar | Trox | TVJ-Easy / 300x300, Gewicht=10kg
491 |  | VAV-regelaar | Trox | TVJ-Easy / 1000x800, Gewicht = 32kg
492 |  | #REF! | #REF! | #REF! | #REF! | #REF!
493 |  | #REF! | #REF! | #REF! | #REF! | #REF!
494 |  | #REF! | #REF! | #REF! | #REF! | #REF!
495 |  | #REF! | #REF! | #REF! | #REF! | #REF!
496 |  | #REF! | #REF! | #REF! | #REF! | #REF!
497 |  | #REF! | #REF! | #REF! | #REF! | #REF!
498 |  | ConstantVolumeRegelaar | Trox | type CVR 100
499 |  | Geluiddemper | Trox | XSA100-67-9-WF / 1500x900x1500 LBK 1-T
500 |  | Geluiddemper | Trox | MSA200-200-3-PF / 1200x900x2000 LBK 1-A
501 |  | Geluiddemper | Trox | MSA200-100-3-PF / 900x750x1500 LBK 2
502 |  | Geluiddemper | Trox
503 |  | Geluiddemper | Trox | XSA300-300-2-PF / 1200x900x500 LBK 3-TOEVOER
504 |  | Geluiddemper | Trox | XSA100-83-6-PF / 1100x450x1000 LBK 3-RETOUR
505 |  | Geluiddemper | Trox | XSA200-100-3-PF / 900x600x500 LBK 4 RETOUR
#REF! |  | Geluiddemper | Trox | XSA100-83-62-PF / 1100x600x1250 BUITENLUCHTAANZUIG
#REF! |  | Geluiddemper | Trox | XSA200-100-3-PF / 900x500x500 LBK 5-RETOUR
#REF! |  | Geluiddemper | Trox
#REF! |  | Geluiddemper | Trox | XSA100-50-4-PF / 600x600x500 LBK 6 - TOEVOER
#REF! |  | Geluiddemper | Trox | XSA100-50-4-PF / 600x450x500 LBK 6 - RETOUR
#REF! |  | Geluiddemper | Trox
512 |  | Geluiddemper | Trox
513 |  | Geluiddemper | Trox | XSA200-100-3-PF / 900x400x500 LBK 8-RETOUR
514 |  | Geluiddemper | Trox | MSA200-100-3-PF / 1200x600x1000 LBK 8-TOEVOER
515 |  | Geluiddemper | Trox | XSA200-117-3-PD / 950x350x1500 LBK 9-RETOUR
516 |  | Geluiddemper | Trox | XSA200-117-3-PD / 950x350x1500 LBK 9-TOEVOER
517 |  | Geluiddemper | Trox | MSA200-100-2-PF / 600x400x1500 LBK 10
518 |  | Geluiddemper | Trox
519 |  | Geluiddemper | Trox | MSA100-50-6-PF / 900x450x1500 LBK 11-T
520 |  | Geluiddemper | Trox | MSA100-75-4-PF / 700x600x1500 LBK 11-A
521 |  | Geluiddemper | Trox
522 |  | Geluiddemper | Trox | MSA200-150-2-PF / 700x350x1250 LBK 12-A
523 |  | Geluiddemper | Trox
524 |  | Geluiddemper | Trox
525 |  | Geluiddemper | Trox
526 |  | Brandklep | Trox | FKN-EN afm. 800x350 |  | verzinkt
527 |  | Rook/luchtfilter | Lucom | type: Visionair 1 PRR 695 m3/hr
528 |  | Brandklep | Trox | FKN-EN afm. 900x450 |  | verzinkt
529 |  | Brandklep | Trox | FKN-EN afm. 1800x450 (bestaand uit 2 x 900x450) |  | verzinkt
530 |  | Brandklep | Trox | FKN-EN afm. 1500x600 |  | verzinkt
531 |  | Brandklep | Trox | FKN-EN afm. 500x300 |  | verzinkt
532 |  | Brandklep | Trox | FKN-EN afm. 400x400 |  | verzinkt
533 |  | Brandklep | Trox | FKN-EN afm. 850x400 |  | verzinkt
534 |  | Brandklep | Trox | FKN-EN afm. 300x200
535 |  | Brandklep | Trox | FKN-EN afm. 900x350 |  | verzinkt
536 |  | Brandklep | Trox | FKN-EN afm. 1500x450 |  | verzinkt
537 |  | Brandklep | Trox | FKN-EN afm. 800x450 |  | verzinkt
538 |  | Brandklep | Trox | FKN-EN afm. 500x350 |  | verzinkt
539 |  | Brandklep | Trox | FKN-EN afm. 550x400 |  | verzinkt
540 |  | Brandklep | Trox | FKN-EN afm. 1000x400 |  | verzinkt
541 |  | Brandklep | Trox | FKN-EN afm. 500x400 |  | verzinkt
542 |  | Brandklep | Trox | FKN-EN afm. 1000x600 |  | verzinkt
543 |  | Brandklep | Trox | FKN-EN afm. 1000x600 |  | verzinkt
544 |  | Brandklep | Trox | FKN-EN afm. 1000x600 |  | verzinkt
545 |  | Aluminium Slang | Trox | Aero-Aluphon flexibele slang ø125 |  | verzinkt
546 |  | Aluminium Slang | Trox | Aero-Aluphon flexibele slang ø160 |  | verzinkt
547 |  | Aluminium Slang | Trox | Aero-Aluphon flexibele slang ø200 |  | verzinkt
548 |  | Aluminium Slang | Trox | Aero-Aluphon flexibele slang ø250 |  | verzinkt
549 |  | Brandklep | Trox | FKR-04-NEN ø250 |  | verzinkt
550 |  | Brandklep | Trox | FKRS-04-NEN ø200 |  | verzinkt
551 |  | Brandklep | Trox | FKRS-04-NEN ø100 |  | verzinkt
552 |  | Afsluitklep ø100 | Trox | serie AK inkl. servomotor |  | verzinkt
553 |  | Afsluitklep ø125 | Trox | serie AK inkl. servomotor |  | verzinkt
554 |  | Wandrooster | Interland Techniek | SK 4000x2400 54% doorlaat ( levering derden )
555 |  | Brandklep | Trox | FKR-04-NEN afmeting ø315mm |  | verzinkt
556 |  | Kanaalrooster | Trox | TR-AG afm. 825x125 |  | verzinkt
557 |  | Brandklep | Trox | FKN-EN afmeting 550x300 |  | verzinkt
558 |  | Brandklep | Trox | FKN-EN afm. 650x500 |  | verzinkt
559 |  | Brandklep
560 |  | Blusgasinstallatie | Saval | FM-200 inkl. vieuw early warning detectiesysteem
561 |  | Brandklep | Trox | FKRS-04-NEN afmeting ø160mm |  | verzinkt
562 |  | Brandklep | Trox | FKN-EN afm. 1000×200 |  | verzinkt
563 |  | Brandklep | Trox | FKN-EN afmeting 400mm × 300mm |  | verzinkt
564 |  | Brandklep |  |  |  | verzinkt
565 |  | Brandklep | Trox | FKN-EN afmeting 600mm × 200mm |  | verzinkt
566 |  | Brandklep | Trox | FKR-04-NEN afmeting ø125mm |  | verzinkt
567 |  | Brandklep | Waterloo | FKN-EN afmeting 200x200 |  | verzinkt
568 |  | Brandklep | Waterloo | FKN-EN afmeting 800x200 |  | verzinkt
569 |  | Brandklep | Trox | FKR-04-NEN afmeting Ø 400 |  | verzinkt
570 |  | Brandklep | Waterloo | FKN-EN afmeting 600x400 |  | verzinkt
571 |  | Brandklep | Waterloo | FKN-EN afmeting1200x300 |  | verzinkt
572 |  | Brandklep | Waterloo | CU2+CFTH-72 afmeting:900x250 |  | verzinkt
573 |  | Brandklep | Waterloo | FKN-EN afmeting400x250 |  | verzinkt
574 |  | Brandklep | Waterloo | FKN-EN afmeting800x400 |  | verzinkt
575 |  | Brandklep | Waterloo | FKN-EN afmeting 1100mm × 600mm |  | verzinkt
576 |  | #REF! | #REF! | #REF! | #REF! | #REF!
577 |  | Splitunit | Carrier | type 40KMC048-9comp/38GLP-36G6, Pnom. 9,54kW
578 |  | #REF! | #REF! | #REF! | #REF! | #REF!
579 |  | #REF! | #REF! | #REF! | #REF! | #REF!
580 |  | Constant Volumeregelaar | Trox | RN 250 D2 800 M³/h LBK 01
581 |  | Constant Volumeregelaar | Trox | RN 160 D2 375 M³/h LBK 02
582 |  | Constant Volumeregelaar | Trox | RN 200 D2 675 M³/h LBK 03
583 |  | Constant Volumeregelaar | Trox | RN 160 D2 400 M³/h LBK 04
584 |  | Constant Volumeregelaar | Trox | RN 160 D2 370 M³/h LBK 05
585 |  | Constant Volumeregelaar | Trox | RN 100 D2 120 M³/h LBK 06
586 |  | Constant Volumeregelaar | Trox | RN 100 D2 70 M³/h LBK 07
587 |  | Constant Volumeregelaar | Trox | RN 160 D2 325 M³/h LBK 08
588 |  | Constant Volumeregelaar | Trox | RN 125 D2 250 M³/h LBK 10
589 |  | Open/Dicht klep | Trox | AK 100 D2 voorzien van servomotor
#REF! |  | Open/Dicht klep | Trox | AK 125 D2 voorzien van servomotor
591 |  | Open/Dicht klep | Trox | AK 160 D2 voorzien van servomotor
#REF! |  | Open/Dicht klep | Trox | AK 200 D2 voorzien van servomotor
#REF! |  | Open/Dicht klep | Trox | AK 250 D2 voorzien van servomotor
594 |  | #REF! | #REF! | #REF! | #REF! | #REF!
595 |  | #REF! | #REF! | #REF! | #REF! | #REF!
596 |  | #REF! | #REF! | #REF! | #REF! | #REF!
597 |  | #REF! | #REF! | #REF! | #REF! | #REF!
598 |  | #REF! | #REF! | #REF! | #REF! | #REF!
599 |  | #REF! | #REF! | #REF! | #REF! | #REF!
600 |  | Close Control unit(binnen-unit) | IBK Compac | Toscana D17H
601 |  | Close Control unit(buiten-unit) | IBK Compac | Guntner GFV-052C/1
602 |  | Multisplit systeem (binnen-unit) | Carrier | type 42HQM012
603 |  | Multisplit systeem (buiten-unit) | Carrier | type Inverter 38VYM 028
604 |  | Ventilatorconvector | Carrier | type 42 EM 1.0, 2,37 kW (6/12°C)
605 |  | #REF! | #REF! | #REF! | #REF! | #REF!
606 |  | #REF! | #REF! | #REF! | #REF! | #REF!
607 |  | #REF! | #REF! | #REF! | #REF! | #REF!
#REF! |  | #REF! | #REF! | #REF! | #REF! | #REF!
#REF! |  | #REF! | #REF! | #REF! | #REF! | #REF!
#REF! |  | #REF! | #REF! | #REF! | #REF! | #REF!
#REF! |  | #REF! | #REF! | #REF! | #REF! | #REF!
#REF! |  | #REF! | #REF! | #REF! | #REF! | #REF!
#REF! |  | #REF! | #REF! | #REF! | #REF! | #REF!
614 |  | #REF! | #REF! | #REF! | #REF! | #REF!
615 |  | #REF! | #REF! | #REF! | #REF! | #REF!
616 |  | #REF! | #REF! | #REF! | #REF! | #REF!
617 |  | #REF! | #REF! | #REF! | #REF! | #REF!
618 |  | #REF! | #REF! | #REF! | #REF! | #REF!
#REF! |  | #REF! | #REF! | #REF! | #REF! | #REF!
#REF! |  | #REF! | #REF! | #REF! | #REF! | #REF!
#REF! |  | #REF! | #REF! | #REF! | #REF! | #REF!
#REF! |  | #REF! | #REF! | #REF! | #REF! | #REF!
#REF! |  | #REF! | #REF! | #REF! | #REF! | #REF!
#REF! |  | #REF! | #REF! | #REF! | #REF! | #REF!
#REF! |  | #REF! | #REF! | #REF! | #REF! | #REF!
#REF! |  | #REF! | #REF! | #REF! | #REF! | #REF!
#REF! |  | #REF! | #REF! | #REF! | #REF! | #REF!
#REF! |  | #REF! | #REF! | #REF! | #REF! | #REF!
#REF! |  | #REF! | #REF! | #REF! | #REF! | #REF!
#REF! |  | Brandklep | Trox | FKN-EN afm. 350x200 |  | verzinkt
#REF! |  | #REF! | #REF! | #REF! | #REF! | #REF!
#REF! |  | #REF! | #REF! | #REF! | #REF! | #REF!
#REF! |  | #REF! | #REF! | #REF! | #REF! | #REF!
#REF! |  | #REF! | #REF! | #REF! | #REF! | #REF!
#REF! |  | #REF! | #REF! | #REF! | #REF! | #REF!
#REF! |  | #REF! | #REF! | #REF! | #REF! | #REF!
#REF! |  | #REF! | #REF! | #REF! | #REF! | #REF!
#REF! |  | #REF! | #REF! | #REF! | #REF! | #REF!
#REF! |  | #REF! | #REF! | #REF! | #REF! | #REF!
#REF! |  | #REF! | #REF! | #REF! | #REF! | #REF!
#REF! |  | #REF! | #REF! | #REF! | #REF! | #REF!
#REF! |  | #REF! | #REF! | #REF! | #REF! | #REF!
#REF! |  | #REF! | #REF! | #REF! | #REF! | #REF!
644 |  | #REF! | #REF! | #REF! | #REF! | #REF!
#REF! | 4 | Brandklep | Trox | FKN-EN afm. 500x300 |  | verzinkt
#REF! | 2 | Brandklep | Trox | FKN-EN afm. 700x300 |  | verzinkt
#REF! | 1 | Brandklep | Trox | FKN-EN afm. 800x400 |  | verzinkt
#REF! | 2 | Brandklep | Trox | FKR-04-NEN ø315 |  | verzinkt
#REF! | 1 | Brandklep | Trox | FKN-EN afm. 1200x400 |  | verzinkt
#REF! |  | Regelafsluiter 3-weg | M&R levering | type DN65
#REF! |  | Regelafsluiter 3-weg |  | type DN80
#REF! | 9 | Temp./RV Transmitter | Siemens | type QFA3160, levering M&R |  | Ral7001+Ral7035 | Nalopen
#REF! | 3 | Multi-Channel Display | KIMO | type ATE300, levering M&R |  | RVS
#REF! |  | Servomotor | Belimo | type ?????? Lev. M&R
#REF! |  | #REF! | #REF! | #REF! | #REF! | #REF!
#REF! |  | Brandklep | Trox | FKS-EN afm. 600x150 |  | verzinkt
#REF! |  | Brandklep | Trox | FKRS-04-NEN ø160 |  | verzinkt
#REF! |  | Brandklep | Trox | FKN-EN afm. 600x300 |  | verzinkt
659 |  | Brandklep | Trox | FKN-EN afm. 900x400 |  | verzinkt
660 |  | Brandklep | Trox | FKN-EN afm. 1500x500 |  | verzinkt
661 |  | Brandklep | Trox | FKRS-04-NEN ø125 |  | verzinkt
662 |  | Terugstroombeveiliging | Watts-Ocean | type EA 55.1, Ф22,levering Klomp
663 |  | Stopkraan | VSH | ø22, PN10
664 |  | #REF! | #REF! | #REF! | #REF! | #REF!
665 |  | Flow-Transmitter(FT) | M&R levering | type DN65
666 |  | Brandslanghaspel | Ajax Brandbeveiliging | type VariGrip Basic met omkasting (levering Klomp)
667 |  | Brandslanghaspel | Ajax Brandbeveiliging | type VariGrip Basic inbouw met omkasting |  | RAL 9010??
668 |  | Brandslanghaspel | Ajax Brandbeveiliging | type VariGrip Basic, muurmontage zonder kast (levering Klomp)
#REF! | 4 | Schuimblusser | Ajax Brandbeveiliging | ES6h-c, 5kg, inhoud 6dm3 (levering Klomp) |  |  | Contract in eigenbeheer
670 |  | #REF! | #REF! | #REF! | #REF! | #REF!
671 |  | Drukverhogingsunit | Duijvelaar | type: HU2-DPVE4-30MCF, levering Klomp
672 |  | #REF! | #REF! | #REF! | #REF! | #REF!
673 |  | #REF! | #REF! | #REF! | #REF! | #REF!
674 |  | Driedelige koppeling | n.t.b. | 125 PE - DN100
675 |  | Driedelige koppeling | n.t.b. | 50 PE - 1 1/4"
676 |  | #REF! | #REF! | #REF! | #REF! | #REF!
677 | 3 | Geperforeerd toevoerrooster | Krantz | OC-Q-600/600x600-K-O, Qv=505m3/h, met plenumbox |  | RAL 7038 GRIJS
#REF! | 12 | Verdringingsrooster | Krantz | Q-R-880x880x200, Qv=220m3/h |  | RAL 7038 GRIJS
679 | 62 | Rond axiaal wervelroosters | Krantz | DD-NK-DN100-4.125-R01-PD, Qv=75m3/h |  | RAL 7038 GRIJS
680 | 12 | Regelklep |  | levering luchtkanalenleverancier |  | verzinkt
681 |  | Terugslagklep | Watts-Ocean | 55.1 met aftapmogelijkheid, Ф15, PN10
682 |  | Geveltapkraan (met sleutel) | Raminex | type 11202 (levering Klomp)
683 |  | Gevelplaat (rond) | VSH | Gevelplaat type 049160.1 (levering Klomp)
#REF! |  | Beluchterskraan | Raminex | type: 11001 (levering Klomp)
685 |  | Waterdetector | Kuebler | FE/AFE (levering Meet- & Regeltechniek)
#REF! |  | Close-in boiler | Daalderop | inhoud 5 dm3, t.b.v. pantry's (levering Klomp)
#REF! |  | Close-up boiler | Daalderop | inhoud 15 dm3 (t.b.v. uitstortgootsteen) (levering Klomp)
688 |  | Mono-boiler | Daalderop | inhoud 120 dm3,incl. Inlaatcombinatie en trechter (levering Klomp),
689 |  | #REF! | #REF! | #REF! | #REF! | #REF!
#REF! |  | Kanaalrooster | Trox | TRS-KS afm: 625x125 retourrooster | BGA B-30 | Thermisch verzinkt
691 |  | Kanaalrooster | Trox | TRS-KS afm: 425x125 retourrooster | BGA B-30 | Thermisch verzinkt
692 |  | Kanaalrooster | Trox | TRS-KS afm: 625x125 toevoerrooster | BGA B-28 | Thermisch verzinkt
693 |  | Rond wervelrooster | Trox | RFD-R-D-A/250 (toevoerrooster) | BGA B-21 | RAL 9006, aluminium
694 |  | Plafondrooster | Trox | DLQL-P-H/595x400 | BGA B-28 | Thermisch verzinkt
695 |  | Rond wervelrooster | Trox | RFD-R-K/250 (retourrooster), ZONDER PLENUMBOX | BGA B-21 | RAL 9006, aluminium
696 |  | #REF! | #REF! | #REF! | #REF! | #REF!
697 |  | Convector | Jaga | type STRADA TWIN, 65x200t21 133, 1798W (45-35) | BGA B-21 | RAL9010
698 |  | Convector | Jaga | type STRADA TWIN, 65x280t21 133, 2518W (45-35) | BGA B-19 | RAL7005
699 |  | Convector | Jaga | type STRADA TWIN, 65x160t21 133, 1589W (45-35) | BGA B-20 | RAL7005
700 |  | Convector | Jaga | type STRADA TWIN, 65x100t21 133, 1297W (45-35) | 45292 | RAL9010
701 |  | Convector | Jaga | type STRADA TWIN, 65x200t21 133, (45-35) | RUIMTEN 01-22, 01-24 & 01-23 | RAL9010
702 |  | Plafondrooster | Trox | DLQL-P-H/595x300 (toevoer en retourrooster) | BGA B-28 | Thermisch verzinkt
#REF! |  | Convector | Jaga | type STRADA TWIN, 65x280t21 133, 2295W (45-35) | RUIMTE 02-17 | RAL 9010
704 |  | Convector | Jaga | type STRADA TWIN, 65x200t06 133, 716W (45-35) | RUIMTE 02-15 | RAL 9010
705 |  | Convector | Jaga | type STRADA TWIN, 65x280t21 133, 2391W (45-35) | RUIMTE 02-18 & 02-19 | RAL 9010
706 |  | #REF! | #REF! | #REF! | #REF! | #REF!
707 |  | #REF! | #REF! | #REF! | #REF! | #REF!
708
709 |  | #REF! | #REF! | #REF! | #REF! | #REF!
#REF! |  | Droge koeler | Carrier Holland Heating | BDMS804C incl.coating, flenzen en schakelkast, aansl.3" Cu
711 |  | Trillingdemper (lev. CHH) | VCE Techniek | type: 10-GH-1000-H, GM MAUTING
712 |  | Dakkap (afblaaskap) | SMITSAIR | DK 3 Debiet 10.110 M³/h Inw. afm. 1200 × 1200mm |  | RAL 7035
713 |  | Split-unit buitendeel | Carrier | type: 40KMC 048-9, t.b.v techniek ruimte 01-26
714 |  | Gecombineerde rookgasafvoer | Burgerhout/M&G | Skyline 3000 HR AL CC 100-150 ZW, artikelnr. 3759800 |  | RAL 7021
artikelcode: 40.045.27.70
715 |  | Plakplaat | Cox Geelen | Diameter = 150mm platdak, artikelnr. 6338834
artikelcode: 232005
716 |  | Afzuigventilator | Colasit | CMV180 LO, PE, direct, incl. betonvoet 450x450x120mm | AV-01, t.b.v. Spuitcabine
|  | ( kunststof ) |  | incl. trillingdempers, PVC plakplaat rond 225 en
#REF! |  |  |  | kanaaldoorvoering rond 200, qv=600m3/h
#REF! |  |  |  | U=3x400V, P=0,25kW, I=0,81A
717 |  | Afzuigventilator | Colasit | CMV200 LO, PVC, direct, incl. betonvoet 450x450x120mm | AV-02, t.b.v. Zuurkast
#REF! |  | ( kunststof ) |  | incl. trillingdempers, PVC plakplaat rond 280 en
kanaaldoorvoering rond 250, 800m3/h
U=3x400V, P=0,25kW, I=0,81A
718 |  | Afzuigventilator | Colasit | CMV75 LO, PVC, direct, incl. betonvoet 450x225x120mm | AV-03, t.b.v. Chemicalienkast
|  | ( kunststof ) |  | incl. trillingdempers, PVC plakplaat rond 125 en
kanaaldoorvoering rond 110, qv=75m3/h
U=3x400V, P=0,12kW, I=0,45A
719 |  | Afzuigventilator | StorkAir | MX 110D, incl. GDH330, DOS330 en VAP 330-220 | AV-04, t.b.v. Puntafzuiging
kanaaldoorvoering rond 200, qv=240/440m3/h
U=400V, P=0,195kW, I=0,75A
720 |  | Afzuigventilator | StorkAir | MX 210D, incl. GDH450, DOS450 en VAP 450-315 | AV-05, t.b.v. Expeditie
kanaaldoorvoering rond 315, qv=1000m3/h
U=400V, P=0,394kW, I=0,98A
721 |  | Afzuigventilator | StorkAir | MX 210D, incl. GDH450, DOS450 en VAP 450-315 | AV-06, t.b.v. Sanitair
kanaaldoorvoering rond 315, qv=1700m3/h
U=400V, P=0,394kW, I=0,98A
722 |  | Afzuigventilator | StorkAir | MX 110D, incl. GDH330, DOS330 en VAP 330-200 | AV-10, t.b.v. Voorruimte
|  |  |  | kanaaldoorvoering rond 200, qv=300m3/h | klimaatkamer
U=400V, P=0,195kW, I=0,75A
723 |  | Daktrechter Pluvia | Geberit | Pluvia rond 56mm, artikelnr. 359.563.00.1, levering Klomp
incl. alles, levering klomp
724 |  | Bol gaasrooster | Dyka | incl. plakplaat, t.b.v. be-/ontluchting VWA, levering klomp
725 |  | Platdakontluchting | Dyka | traditioneel rond 80 incl. plakplaat, levering Klomp
726 |  | Spuwer |  | hwa spuwer afmeting: 65x325, spuwer, plakplaat etc |  | RAL 7005
727 |  |  |  | zie doorsnede F-F levering OOIJEVAAR
728 |  | #REF! | #REF! | #REF! | #REF! | #REF!
729 |  | #REF! | #REF! | #REF! | #REF! | #REF!
730 |  | Geluiddemper | Colasit | type CRD ø250-1000mm, uitvoering PVC | AV-02, t.b.v. Zuurkast
731 |  | Geluiddemper | Colasit | type CRD ø200-1000mm, uitvoering PVC | AV-01, t.b.v. Spuitcabine
732 |  | #REF! | #REF! | #REF! | #REF! | #REF!
733 |  | #REF! | #REF! | #REF! | #REF! | #REF!
734 |  | #REF! | #REF! | #REF! | #REF! | #REF!
735 |  | #REF! | #REF! | #REF! | #REF! | #REF!
736 |  | #REF! | #REF! | #REF! | #REF! | #REF!
737 |  | #REF! | #REF! | #REF! | #REF! | #REF!
738 |  | #REF! | #REF! | #REF! | #REF! | #REF!
739 |  | #REF! | #REF! | #REF! | #REF! | #REF!
740 |  | Oogdouche |  | (levering Klomp)
741 |  | B-klep | Jeavons | J120, DN15
#REF! |  | Gaskogelafsluiter | Econosto | fig. 1937, DN15
#REF!
744 |  | Snelsluitkoppeling | Atlas Copco | Koppeling: ErgoQIC H13-koppelingen,nippels:ErgoNIP H-13-nippels
745 |  | Persluchtfilter | Creemers | MFR 12
#REF! |  | Kogelafsluiter | Econosto | DN20, PN16
#REF! |  | #REF! | #REF! | #REF! | #REF! | #REF!
#REF! |  | #REF! | #REF! | #REF! | #REF! | #REF!
#REF! |  | #REF! | #REF! | #REF! | #REF! | #REF!
#REF! |  | Terugslagklep luchtafzuig | Bergschenhoek | ø125 | t.b.v. puntafzuiging AV-04
#REF! |  | Proceswatertank | Gems | Wandmontage, ø250-500mm, aansl. 1", vul-aftap 1/2"
#REF! |  |  |  | Materiaal=plaatstaal 5mm, inwendig: gestraald, uitwendig:
#REF! |  |  |  | gestraald en zinkprimer.
754 |  |  |  | Toebehoren: bevestigingsmiddelen, 2x kogelkraan 1/2" vul- en
755 |  |  |  | aftap, 1x kogelkraan 1", 1x inregelafsluiter 1".
756 |  | #REF! | #REF! | #REF! | #REF! | #REF!
757 |  | #REF! | #REF! | #REF! | #REF! | #REF!
758 |  | #REF! | #REF! | #REF! | #REF! | #REF!
759 |  | #REF! | #REF! | #REF! | #REF! | #REF!
760 |  | #REF! | #REF! | #REF! | #REF! | #REF!
#REF! |  | #REF! | #REF! | #REF! | #REF! | #REF!
#REF! |  | #REF! | #REF! | #REF! | #REF! | #REF!
#REF! |  | #REF! | #REF! | #REF! | #REF! | #REF!
764 |  | #REF! | #REF! | #REF! | #REF! | #REF!
765 |  | #REF! | #REF! | #REF! | #REF! | #REF!
766 |  | #REF! | #REF! | #REF! | #REF! | #REF!
767 |  | #REF! | #REF! | #REF! | #REF! | #REF!
768 |  | #REF! | #REF! | #REF! | #REF! | #REF!
769 |  | #REF! | #REF! | #REF! | #REF! | #REF!
#REF! |  | #REF! | #REF! | #REF! | #REF! | #REF!
#REF! |  | #REF! | #REF! | #REF! | #REF! | #REF!
#REF! |  | #REF! | #REF! | #REF! | #REF! | #REF!
#REF! |  | #REF! | #REF! | #REF! | #REF! | #REF!
#REF! |  | #REF! | #REF! | #REF! | #REF! | #REF!
#REF! |  | #REF! | #REF! | #REF! | #REF! | #REF!
#REF! |  | #REF! | #REF! | #REF! | #REF! | #REF!
#REF! |  | #REF! | #REF! | #REF! | #REF! | #REF!
#REF!

## bwd B dak
4.57 | 8 | 19.57 | 47.57 |  | 10
STUKLIJST | [5 empty] | Versie 4.0 (778)
POS | AANTAL | AANTAL | FABRIKAAT | TYPE | CODE | KLEUR | Mededeling Patrick
1 |  | Gasfilter | Econosto | fig.1014 1/2"
2 |  | Gasfilter | Econosto | fig.1014 3/4"
3 |  | Gasfilter | Econosto | fig.1014 1"
4 |  | Gaskogelafsluiter | Econosto | Figuur 1937 1 ½"
5 |  | Gaskogelafsluiter | VSH | Figuur 060431.8 1 1/4" Bin × Bui | TU785162
6 |  | Gaskogelafsluiter | Econosto
7 |  | Gaskogelafsluiter | Econosto | fig.1619 2"
8 |  | Gasklepafsluiter | Econosto | fig.2011 DN100 PN10
9 |  | Gasgebrekklep | Schlumberger
10 |  | Klepafsluiter Rayon Patent | Econosto | fig.2011 DN100
11 |  | Gasmagneetafsluiter NO | Watts Industrie | type ? 3/4"
#REF! |  | #REF! | #REF! | #REF! | #REF! | #REF!
#REF! |  | #REF! | #REF! | #REF! | #REF! | #REF!
#REF! |  | #REF! | #REF! | #REF! | #REF! | #REF!
#REF! |  | #REF! | #REF! | #REF! | #REF! | #REF!
16 |  | Gasfilter | Econosto | fig.1014 1 1/4"
17 |  | Gaskogelafsluiter | Econosto | fig. 1619 1"
#REF! |  | #REF! | #REF! | #REF! | #REF! | #REF!
#REF! |  | #REF! | #REF! | #REF! | #REF! | #REF!
20 |  | Bufffervat 1500 ltr | Horos | Verticaal Buffervat VK 1500 diameter ø990mm × 2470mm | 816 020 070
21 |  |  |  | Uitw. geïsoleerd met 20 mm dampdichte isolatie
22 |  |  |  | Inclusief 2× ¾" voor aftap en beluchting
23 |  | Bufffervat 2000 ltr | Horos | Verticaal Buffervat VK 2000 diameter ø1140mm × 2510mm | 816 020 071
24 |  |  |  | Uitwendig gesioleerd met 20 mm dampdichte isolatie
25 |  |  |  | Inclusief 2× ¾" voor aftap en beluchting
#REF! |  | #REF! | #REF! | #REF! | #REF! | #REF!
#REF! |  | #REF! | #REF! | #REF! | #REF! | #REF!
#REF! |  | #REF! | #REF! | #REF! | #REF! | #REF!
#REF! |  | #REF! | #REF! | #REF! | #REF! | #REF!
#REF! |  | #REF! | #REF! | #REF! | #REF! | #REF!
#REF! |  | #REF! | #REF! | #REF! | #REF! | #REF!
#REF! |  | #REF! | #REF! | #REF! | #REF! | #REF!
#REF! |  | #REF! | #REF! | #REF! | #REF! | #REF!
#REF! |  | #REF! | #REF! | #REF! | #REF! | #REF!
#REF! |  | #REF! | #REF! | #REF! | #REF! | #REF!
#REF! |  | #REF! | #REF! | #REF! | #REF! | #REF!
#REF! |  | #REF! | #REF! | #REF! | #REF! | #REF!
#REF! |  | #REF! | #REF! | #REF! | #REF! | #REF!
#REF! |  | #REF! | #REF! | #REF! | #REF! | #REF!
#REF! |  | Radiator | Veha | type standaard 1600-900-22
#REF! |  | #REF! | #REF! | #REF! | #REF! | #REF!
#REF! |  | #REF! | #REF! | #REF! | #REF! | #REF!
#REF! |  | #REF! | #REF! | #REF! | #REF! | #REF!
#REF! |  | #REF! | #REF! | #REF! | #REF! | #REF!
#REF! |  | #REF! | #REF! | #REF! | #REF! | #REF!
#REF! |  | #REF! | #REF! | #REF! | #REF! | #REF!
#REF! |  | #REF! | #REF! | #REF! | #REF! | #REF!
#REF! |  | #REF! | #REF! | #REF! | #REF! | #REF!
#REF! |  | Radiator | Veha | type Plana 22 afmeting 3000x500
#REF! |  | Radiator | Veha | type Plana 22 afmeting 2000x600 Q=1110 W
#REF! |  | Radiator | Veha | type Plana 22 afmeting 3800x600 Q=2110 W
#REF! |  | Radiator | Veha | type Plana 22 afmeting 1000x600 Q=554 W
#REF! |  | Radiator | Veha | type Plana 22 afmeting 2200x600 Q=1230 W
#REF! |  | Radiator | Henrad | type 22 afmeting 1400x600 Q=990 W
#REF! |  | Radiator | Henrad | type 22 afmeting 1600x600 Q=1131 W
#REF! |  | Radiator | Henrad | type 22 afmeting 2000x600 Q=1414 W
#REF! |  | Radiator | Henrad | type 22 afmeting 1600x600 Q=1131 W
#REF! |  | Radiator | Henrad | type 11 afmeting 1200x600 Q-1200 W
#REF! |  | Radiator | Henrad | type 11 afmeting 1400x600 Q=1400 W
#REF! |  | Radiator | Henrad | type 11 afmeting 800x600 Q=800 W
#REF! |  | Radiator | Henrad | type 22 afmeting 1000x600 Q=707 W
62 |  | Radiator | Henrad | type 33 afmeting 2000x600 Q=1976 W
63 |  | Radiator | Henrad | type 22 afmeting 2200x600 Q=1555 W
64 |  | Radiator | Henrad | type 11 afmeting 1000x600 Q=1000 W
65 |  | Radiator | Henrad | type 11 afmeting 700x600 Q=700 W
66 |  | Radiator | Henrad | type 21 afmeting 900x600 Q=505 W
67 |  | Radiator | Henrad | type 22 afmeting 1000x600 Q=1778 W
68 |  | Radiator | Henrad | type 22 afmeting 500x600 Q=889 W
69 |  | Radiator | Henrad | type 11 afmeting 900x600 Q=900 W
70 |  | Radiator | Henrad | type 221 afmeting 1100x600 Q=1956 W
71 |  | Radiator | Henrad | type 22 afmeting 700x600 Q=495 W
72 |  | Radiator | Henrad | type 33 afmeting 1600x700 Q=1778 W
73 |  | Radiator | Henrad | type 11 afmeting 800x300
74 |  | Radiator | Henrad | type 11 afmeting 800x300
75 |  | Radiator | Henrad | type 11 afmeting 800x300
76 |  | Radiator | Henrad | type 11 afmeting 800x300
77 |  | #REF! | #REF! | #REF! | #REF! | #REF!
78 |  | #REF! | #REF! | #REF! | #REF! | #REF!
79 |  | #REF! | #REF! | #REF! | #REF! | #REF!
80 |  | Plintconvector | Prenger/Instamat | type AC145 Afmeting 700x255 afgifte 425 W
81 |  | Plintconvector | Prenger/Instamat | type AC145 Afmeting 500x255 afgifte 303 W
82 |  | Plintconvector | Prenger/Instamat | type AC145 Afmeting 900x255 afgifte 546 W
83 |  | Plintconvector | Prenger/Instamat | type AC145 Afmeting 1500x255 afgifte 911 W
84 |  | Plintconvector | Prenger/Instamat | type AC145 Afmeting 600x255 afgifte 364 W
85 |  | Plintconvector | Prenger/Instamat | type AC145 Afmeting 1200x255 afgifte 729 W
86 |  | Plintconvector | Prenger/Instamat | type AC145 Afmeting 2200x255 afgifte 1337 W
87 |  | Plintconvector | Prenger/Instamat | type AC285 Afmeting 1800x255 afgifte 1725 W
88 |  | #REF! | #REF! | #REF! | #REF! | #REF!
89 |  | #REF! | #REF! | #REF! | #REF! | #REF!
90 |  | Ribbenbuiskachel | Mecha Heat | type CB600 600 Watt
#REF! |  | #REF! | #REF! | #REF! | #REF! | #REF!
#REF! |  | #REF! | #REF! | #REF! | #REF! | #REF!
#REF! |  | Ribbenbuiskachel | Mecha Heat | type CB1875 1875 Watt
94 |  | Ribbenbuiskachel | Mecha Heat | type CB2500 2500 Watt
95 |  | Stralingspaneel | Enco | type 4-pijps Afmeting 3000 x 925
96 |  | Stralingspaneel | Enco | type 4-pijps Afmeting 2500 x 925
97 |  | #REF! | #REF! | #REF! | #REF! | #REF!
98 |  | #REF! | #REF! | #REF! | #REF! | #REF!
99 |  | #REF! | #REF! | #REF! | #REF! | #REF!
100 |  | #REF! | #REF! | #REF! | #REF! | #REF!
101 |  | #REF! | #REF! | #REF! | #REF! | #REF!
#REF! |  | #REF! | #REF! | #REF! | #REF! | #REF!
#REF! |  | #REF! | #REF! | #REF! | #REF! | #REF!
104 |  | #REF! | #REF! | #REF! | #REF! | #REF!
#REF! |  | #REF! | #REF! | #REF! | #REF! | #REF!
#REF! |  | #REF! | #REF! | #REF! | #REF! | #REF!
107 |  | Luchtverhitter | Mark Klimaattechniek | type MDA 223L, P=11,8 kW+voorzetraam met vertikale schoepen | Heater expeditie B-17
108 |  | Verwarmingsplaat elektrisch | Mecha Heat | type afm. 1000x200 inkl. Thermostaat
109 |  | #REF! | #REF! | #REF! | #REF! | #REF!
110 |  | CV-Ketel | Nefit | Ketel Netfit Topline HR 100 voorzien van EM10 Module
#REF! |  | #REF! | #REF! | #REF! | #REF! | #REF!
#REF! |  | #REF! | #REF! | #REF! | #REF! | #REF!
#REF! |  | #REF! | #REF! | #REF! | #REF! | #REF!
#REF! |  | #REF! | #REF! | #REF! | #REF! | #REF!
#REF! |  | #REF! | #REF! | #REF! | #REF! | #REF!
#REF! |  | #REF! | #REF! | #REF! | #REF! | #REF!
#REF! |  | #REF! | #REF! | #REF! | #REF! | #REF!
#REF! |  | #REF! | #REF! | #REF! | #REF! | #REF!
#REF! |  | #REF! | #REF! | #REF! | #REF! | #REF!
#REF! |  | #REF! | #REF! | #REF! | #REF! | #REF!
121 |  | #REF! | #REF! | #REF! | #REF! | #REF!
122 |  | #REF! | #REF! | #REF! | #REF! | #REF!
#REF! |  | #REF! | #REF! | #REF! | #REF! | #REF!
124 |  | #REF! | #REF! | #REF! | #REF! | #REF!
#REF! |  | #REF! | #REF! | #REF! | #REF! | #REF!
#REF! |  | #REF! | #REF! | #REF! | #REF! | #REF!
#REF! |  | #REF! | #REF! | #REF! | #REF! | #REF!
#REF! |  | #REF! | #REF! | #REF! | #REF! | #REF!
#REF! |  | #REF! | #REF! | #REF! | #REF! | #REF!
#REF! |  | #REF! | #REF! | #REF! | #REF! | #REF!
#REF! |  | #REF! | #REF! | #REF! | #REF! | #REF!
#REF! |  | #REF! | #REF! | #REF! | #REF! | #REF!
#REF! |  | #REF! | #REF! | #REF! | #REF! | #REF!
#REF! |  | #REF! | #REF! | #REF! | #REF! | #REF!
#REF! |  | #REF! | #REF! | #REF! | #REF! | #REF!
#REF! |  | #REF! | #REF! | #REF! | #REF! | #REF!
#REF! |  | #REF! | #REF! | #REF! | #REF! | #REF!
#REF! |  | #REF! | #REF! | #REF! | #REF! | #REF!
#REF! |  | #REF! | #REF! | #REF! | #REF! | #REF!
#REF! |  | #REF! | #REF! | #REF! | #REF! | #REF!
#REF! |  | #REF! | #REF! | #REF! | #REF! | #REF!
#REF! |  | #REF! | #REF! | #REF! | #REF! | #REF!
#REF! |  | #REF! | #REF! | #REF! | #REF! | #REF!
#REF! |  | #REF! | #REF! | #REF! | #REF! | #REF!
#REF! |  | Koelmachine/Warmtepomp | Carrier | 30RW245 koeling 185 kW, verwarming 268 kW
#REF! |  |  |  | Gekoeldwatertraject zomer/winter: 9-3 °C 10-4 °C
#REF! |  |  |  | Warmwatertraject zomer/winter: 42-48 °C 37,7-44 °C
#REF! |  | #REF! | #REF! | #REF! | #REF! | #REF!
#REF! |  | #REF! | #REF! | #REF! | #REF! | #REF!
#REF! |  | ExpansieAutomaat | Flamco | Flamco Flexcon M-K/C 110L 6Bar 23225
#REF! |  | Expansievat | Flamco | Flexcon 18/0,5 3 bar ¾" | TU2121036 |  | Nalopen
#REF! |  | Expansievat | Flamco | Flexcon 35/0,5 3 bar ¾" | TU1800093 |  | Nalopen
#REF! |  | Expansievat | Flamco | Flexcon 80/0,5 3 bar ¾" | TU6535405 |  | Nalopen
#REF! |  | Expansievat | Flamco | Flexcon 110/0,5 3 bar 1" | TU6535454 |  | Nalopen
#REF! |  | Expansievat | Flamco | Flexcon 140/0,5 3 bar 1" | TU6535421 |  | Nalopen
#REF! |  | Expansievat | Flamco | Flexcon 12/0,5 3 bar 1/2" |  |  | Nalopen
#REF! |  | Expansievat | Flamco | Flexcon 25/0,5 3 bar ¾" |  |  | Nalopen
#REF! |  | Expansievat | Flamco | Flexcon 50/0,5 3 bar ¾" |  |  | Nalopen
159 |  | Expansievat | Flamco |  |  |  | Nalopen
160 |  | Expansievat | Flamco |  |  |  | Nalopen
161 |  | Expansievat | Flamco |  |  |  | Nalopen
#REF! |  | Aansluitconsole t.bv. Expansievat | Flamco | Figuur 27910 Flexconsole 8 t/m 25 | TU6535363
#REF! |  | Aansluitgroep met manometer | Flamco | Figuur 27290 ½" × 12mm | TU1783737
164 |  | Aansluitgroep met manometer | Flamco | AANSL. 1"
165 |  | Luchtafscheider | Flamco | type: Flamcovent, messing 1 1/2" binnendraad
166 |  | #REF! | #REF! | #REF! | #REF! | #REF!
167 |  | #REF! | #REF! | #REF! | #REF! | #REF!
168 |  | #REF! | #REF! | #REF! | #REF! | #REF!
169 |  | #REF! | #REF! | #REF! | #REF! | #REF!
170 |  | #REF! | #REF! | #REF! | #REF! | #REF!
171 |  | #REF! | #REF! | #REF! | #REF! | #REF!
172 |  | #REF! | #REF! | #REF! | #REF! | #REF!
173 |  | Circulatiepomp | Wilo | TOP-S 80/10 DM PN6 3~400 Volt 50Hz (Warmtepomp cond. 1) | CP-1
174 |  | Circulatiepomp | Wilo | TOP-S 80/10 DM PN6 3~400 Volt 50Hz (Warmtepomp cond. 2) | CP-2
175 |  | Circulatiepomp | Wilo | Stratos 65/1-12 PN6/10 1~230 Volt 50Hz (Transportpomp CV 1) | CP-3
176 |  | Circulatiepomp | Wilo | Stratos 65/1-12 PN6/10 1~230 Volt 50Hz (Transportpomp CV 2) | CP-4
177 |  | Circulatiepomp | Wilo | RS 25/6 EMK 3~400 Volt 50Hz (Verwarmer LBK 9) | CP-6
178 |  | Circulatiepomp | Wilo | RS 25/6 EMK 1~230 Volt 50Hz (Verwarmer LBK 11) | CP-7
179 |  | Circulatiepomp | Wilo | RS 25/6 EMK 1~230 Volt 50Hz (Verwarmer LBK 12) | CP-8
#REF! |  | Circulatiepomp | Wilo | IP-E 50/130-2,2/2 1~230 Volt 50Hz (TSA 1 secundair ) | CP-9
#REF! |  | Circulatiepomp | Wilo | TOP-S 80/10 DM PN6 3~400 Volt 50Hz (Warmtepomp verd. 1) | CP-10
#REF! |  | Circulatiepomp | Wilo | TOP-S 80/10 DM PN6 3~400 Volt 50Hz (Warmtepomp verd. 2) | CP-11
#REF! |  | Circulatiepomp | Wilo | Stratos 65/1-12 PN6/10 3~400 Volt 50Hz (Laden koude bron) | CP-12
#REF! |  | Circulatiepomp | Wilo | IP-E 50/150-4/2 1~230 Volt 50Hz (Laden-ontladen bron koude) | CP-13
#REF! |  | Circulatiepomp | Wilo | IL 80/210-3/4-S1 3~400 Volt 50Hz (Drycooler Laden koude) | CP-14
#REF! |  | Circulatiepomp | Wilo | Stratos 65/1-12 PN6/10 3~400 Volt 50Hz (GKW 1) | CP-15
187 |  | Circulatiepomp | Wilo | Stratos 65/1-12 PN6/10 1~230 Volt 50Hz (GKW 2) | CP-16
188 |  | #REF! | #REF! | #REF! | #REF! | #REF!
189 |  | Circulatiepomp | Wilo | TOP-S 30/10 DM PN6/10 3~400 Volt 50Hz (Twincoil LBK & AV 11) | CP-18
190 |  | Circulatiepomp | Wilo | TOP-S 25/10 DM PN6/10 3~400 Volt 50Hz (Twincoil LBK & AV 12) | CP-19
191 |  | Circulatiepomp | Wilo | IPL 32/100-0,55/2 3~400 Volt 50Hz (Twincoil LBK & AV 9) | CP-17
192 |  | #REF! | #REF! | #REF! | #REF! | #REF!
193 |  | #REF! | #REF! | #REF! | #REF! | #REF!
194 |  | #REF! | #REF! | #REF! | #REF! | #REF!
195 |  | #REF! | #REF! | #REF! | #REF! | #REF!
196 |  | #REF! | #REF! | #REF! | #REF! | #REF!
197 |  | #REF! | #REF! | #REF! | #REF! | #REF!
198 |  | #REF! | #REF! | #REF! | #REF! | #REF!
199 |  | Schroefcompressorstation | Creemers | RCA 4/200 Compact Air CD met opgebouwde koeldroger en | 1913940
200 |  |  |  | persluchtketel 200 ltr. Luchtopbrensgt bij 10 Bar 470 ltr/min
201 |  |  |  | Afmetingen (L×B×H) 1420 × 550 × 1255mm
#REF! |  | Fijnfilter | Creemers | Eminent fijnfilter EHF 2012 | 4511610 |  | vermoedelijk in contract
203 |  | Voorfilter | Creemers | Eminent voorfilter EPF 2012 | 4500510
204 |  | Condensaftapper | Creemers | EUM 5 Niveaugestuurd | 7220025
205 |  | Olie- en waterafscheider | Creemers | EUS 5 Eminet | 4380200
#REF! |  | Reiniger-reduceerventiel | Creemers | Euroserie MFR12 ½" | 4410300
#REF! |  | #REF! | #REF! | #REF! | #REF! | #REF!
#REF! |  | #REF! | #REF! | #REF! | #REF! | #REF!
#REF! |  | #REF! | #REF! | #REF! | #REF! | #REF!
#REF! |  | Flow-Transmitter(FT) | Endress & Hauser | 50W80, DN80, levering Imtech M&R
#REF! |  | #REF! | #REF! | #REF! | #REF! | #REF!
#REF! |  | #REF! | #REF! | #REF! | #REF! | #REF!
213 |  | #REF! | #REF! | #REF! | #REF! | #REF!
214 |  | #REF! | #REF! | #REF! | #REF! | #REF!
215 |  | #REF! | #REF! | #REF! | #REF! | #REF!
216 |  | #REF! | #REF! | #REF! | #REF! | #REF!
217 |  | #REF! | #REF! | #REF! | #REF! | #REF!
218 |  | #REF! | #REF! | #REF! | #REF! | #REF!
219 |  | #REF! | #REF! | #REF! | #REF! | #REF!
220 |  | #REF! | #REF! | #REF! | #REF! | #REF!
#REF! |  | #REF! | #REF! | #REF! | #REF! | #REF!
#REF! |  | #REF! | #REF! | #REF! | #REF! | #REF!
#REF! |  | #REF! | #REF! | #REF! | #REF! | #REF!
224 |  | #REF! | #REF! | #REF! | #REF! | #REF!
#REF! |  | Kogelafsluiter | Tour & Andersson | TA 510 NW10 G ⅜" met verlengde spindel | 58 503-610*
#REF! |  | Kogelafsluiter | Tour & Andersson | TA 510 NW15 G ½" met verlengde spindel | 58 503-615*
#REF! |  | Kogelafsluiter | Tour & Andersson | TA 510 NW20 G ¾" met verlengde spindel | 58 503-620*
#REF! |  | Kogelafsluiter | Tour & Andersson | TA 510 NW25 G 1" met verlengde spindel | 58 500-625
#REF! |  | Kogelafsluiter | Tour & Andersson | TA 510 NW32 G 1¼" met verlengde spindel | 58 500-632
#REF! |  | Kogelafsluiter | Tour & Andersson | TA 510 NW40 G 1½" met verlengde spindel | 58 500-640
#REF! |  | Kogelafsluiter | Tour & Andersson | TA 510 NW50 G 2" met verlengde spindel | 58 500-650
#REF! |  | #REF! | #REF! | #REF! | #REF! | #REF!
#REF! |  | Inregelafsluiter | Tour & Andersson | STA-D ½"
#REF! |  | Inregelafsluiter | Tour & Andersson | STA-D ¾"
#REF! |  | Inregelafsluiter | Tour & Andersson | STA-D 1"
#REF! |  | Inregelafsluiter | Tour & Andersson | STA-D 1 ¼"
#REF! |  | Inregelafsluiter | Tour & Andersson | STA-D 1 ½"
#REF! |  | Inregelafsluiter | Tour & Andersson | STA-D 2"
239 |  | Inregelafsluiter | Tour & Andersson | STA-F NW 65
240 |  | Inregelafsluiter | Tour & Andersson | STA-F NW 80
241 |  | Inregelafsluiter | Tour & Andersson | STA-F NW 100
242 |  | Inregelafsluiter | Tour & Andersson | STA-F NW 125
243 |  | Verlengde meetnippel | Tour & Andersson | ¼" lengte 103mm uitvoering recht | TU2390854
244 |  | #REF! | #REF! | #REF! | #REF! | #REF!
245 |  | Kogelafsluiter | Econosto | Figuur 1607 ½" | EC0160701/2E712
#REF! |  | Kogelafsluiter | Econosto | Figuur 1607 ¾" | EC0160703/4E712
247 |  | Kogelafsluiter | Econosto | Figuur 1607 1" | EC016070001E712
248 |  | Kogelafsluiter | Econosto | Figuur 1607 1 ¼" | EC0160711/4E712
249 |  | Kogelafsluiter | Econosto | Figuur 1607 1 ½" | EC0160711/2E712
250 |  | Vlinderklepafsluiter | Tyco Valves & Controls | Figuur 38 DN50
251 |  | Vlinderklepafsluiter | Tyco Valves & Controls | Figuur 38 DN65
252 |  | Vlinderklepafsluiter | Tyco Valves & Controls | Figuur 38 DN80
253 |  | Vlinderklepafsluiter | Tyco Valves & Controls | Figuur 38 DN100
254 |  | Vlinderklepafsluiter | Tyco Valves & Controls | Figuur 38 DN215
255 |  | Vlinderklepafsluiter | Tyco Valves & Controls | Figuur 38 DN150
256 |  | Vlinderklepafsluiter | Tyco Valves & Controls | Figuur 38 DN200
257 |  | Manometer | Econosto | Figuur 330 ½" 0 - 4 Bar kastdiameter ø100mm | EC003301E2C1110
#REF! |  | Manometer sifonpijp | Econosto | Figuur 350 ½"
259 |  | Manometerkraan | Econosto | Figuur 341 ½" | SY0034101/2CAAA
260 |  | #REF! | #REF! | #REF! | #REF! | #REF!
261 |  | #REF! | #REF! | #REF! | #REF! | #REF!
262 |  | Thermometer | Econosto | Figuur 661 -30 °C / 50 °C kastdiameter ø80mm insteek 40mm | EC00661BB0AA2CA |  | vermoedelijk enkele
263 |  | Thermometer | Econosto | Figuur 661 -30 °C / 50 °C kastdiameter ø80mm insteek 60mm | EC00661BB0BA2CA
264 |  | Thermometer | Econosto | Figuur 661 -30 °C / 50 °C kastdiameter ø80mm insteek 100mm | EC00661BB0CA2CA
265 |  | Thermometer | Econosto | Figuur 661 0 °C / 120 °C kastdiameter ø80mm insteek 40mm | EC00661BG0AA2CA
266 |  | Thermometer | Econosto | Figuur 661 0 °C / 120 °C kastdiameter ø80mm insteek 60mm | EC00661BG0BA2CA
267 |  | Thermometer | Econosto | Figuur 661 0 °C / 120 °C kastdiameter ø80mm insteek 100mm | EC00661BG0CA2CA
268 |  | Thermometer | Econosto | Figuur 1656 -30°C / +50 °C Staafthermometer insteek 50mm
269 |  | Overstortbeveiliging | Flamco | Prescor DN15
270 |  | #REF! | #REF! | #REF! | #REF! | #REF!
271 |  | Luchtafscheider | Flamco | Flamcovent 50F DN50
272 |  | Luchtafscheider | Flamco | Flamcovent 65F DN65
273 |  | Luchtafscheider | Flamco | Flamcovent 80F DN80
#REF! |  | Luchtafscheider | Flamco | Flamcovent 100F DN100
#REF! |  | Waterfilter | Econosto | figuur 1019 DN100
276 |  | Waterfilter | Econosto | figuur 1019 DN50
277 |  | Waterfilter | Econosto | figuur 1019 DN65
278 |  | Waterfilter | Econosto | figuur 1019 DN80
279 |  | Waterfilter | Econosto | figuur 1019 DN125
280 |  | Compensator | Hibro compensatoren | Dilatoflex Type K Rubberkwaliteit CC NW100 L=140mm | 24CC0125KV
281 |  | #REF! | #REF! | #REF! | #REF! | #REF!
282 |  | #REF! | #REF! | #REF! | #REF! | #REF!
283 |  | #REF! | #REF! | #REF! | #REF! | #REF!
#REF! |  | Vul/aftapkraan | Econosto | figuur 450 ½" | EC0045001/2AB11
285 |  | Vul/aftapkraan | Econosto | figuur 450 ¾" | EC0045003/4AB11
286 |  | Veiligheidsventiel | Flamco | Prescor S700-5/4"
287 |  | Veiligheidsventiel | Flamco | Prescor S700-5/4" insteldruk 5 bar
288 |  | Terugslagklep | MRC Transmark | RK41 - 040 Gestra Disco Messing Korte bouwlengte PN16
289 |  | Terugslagklep | MRC Transmark | RK41 - 050 Gestra Disco Messing Korte bouwlengte PN16
290 |  | Terugslagklep | MRC Transmark | RK41 - 065 Gestra Disco Messing Korte bouwlengte PN16
291 |  | Terugslagklep | MRC Transmark | RK41 - 080 Gestra Disco Messing Korte bouwlengte PN16
292 |  | Terugslagklep | MRC Transmark | RK41 - 100 Gestra Disco Messing Korte bouwlengte PN16
293 |  | #REF! | #REF! | #REF! | #REF! | #REF!
294 |  | #REF! | #REF! | #REF! | #REF! | #REF!
#REF! |  | Radiator Ontluchtingsstop | Hummel | Draaibaar ½" | TU6737241
#REF! |  | Radiator Aftapper/slangtule | Hummel | Draaibaar + Aftappen vernikkeld ½" O-ring | TU6737282
#REF! |  | Radiatorafsluiter | Econosto | Figuur 2480 ½"
298 |  | Radiatorkoppeling | Econosto | Figuur 2490 ½" haaks
299 |  | Jaga ventiel | Comap | 2-pijps
300 |  | Thermostaatkop | Jaga | Chroom Wit |  | Chroom wit
301 |  | Regelafsluiter 2-weg | Siemens (lev. M&R) | VVG44.15-4 + SQS65 (LBK 1 koeler, voor voorverwarmer) | DB-101CV21
302 |  | Regelafsluiter 2-weg | Siemens (lev. M&R) | VVG44.15-2.5 + SQS65 (LBK 2 koeler, voor voorverwarmer) | DB-102CV21
303 |  | Regelafsluiter 2-weg | Siemens (lev. M&R) | VVG44.15-4 + SQS65 (LBK 3 koeler, voor voorverwarmer) | DB-103CV21
304 |  | Regelafsluiter 2-weg | Siemens (lev. M&R) | VVG44.15-2.5 + SQS65 (LBK 4 koeler, voor voorverwarmer) | DB-104CV21
305 |  | Regelafsluiter 2-weg | Siemens (lev. M&R) | VVG44.15-2,5 + SQS65 (LBK 5 koeler, voor voorverwarmer) | DB-105CV21
306 |  | Regelafsluiter 2-weg | Siemens (lev. M&R) | VVG44.15-1 + SQS65 (LBK 6 koeler, voor voorverwarmer) | DB-106CV21
#REF! |  | Regelafsluiter 2-weg | Siemens (lev. M&R) | VVG44.15-1,6 + SQS65 (LBK 7 koeler, voor voorverwarmer) | DB-107CV21
#REF! |  | Regelafsluiter 2-weg | Siemens (lev. M&R) | VVG44.15-2.5 + SQS65 (LBK 8 koeler, voor voorverwarmer) | DB-108CV21
309 |  | Regelafsluiter 2-weg | Siemens (lev. M&R) | VVG44.25-10 + SQS65 (LBK 9 koeler, na voorverwarmer) | DB-109CV21
310 |  | Regelafsluiter 2-weg | Siemens (lev. M&R) | VVG44.15-1 + SQS65 (LBK 10 koeler, voor voorverwarmer) | DB-110CV21
311 |  | Regelafsluiter 2-weg | Siemens (lev. M&R) | VVG44.25-10 + SQS65 (LBK 11 koeler, voor voorverwarmer) | DB-111CV21
312 |  | Regelafsluiter 2-weg | Siemens (lev. M&R) | VVG44.25-10 + SQS65 (LBK 12 koeler, na voorverwarmer) | DB-112CV21
313 |  | Regelafsluiter 2-weg | Siemens (lev. M&R) | VVG44.20-6.3 + SQS65 (LBK 1 verwarmer, na koeler) | DB-101CV11
314 |  | Regelafsluiter 2-weg | Siemens (lev. M&R) | VVG44.15-4 + SQS65 (LBK 2 verwarmer, na koeler) | DB-102CV11
315 |  | Regelafsluiter 2-weg | Siemens (lev. M&R) | VVG44.15-4 + SQS65 (LBK 3 verwarmer, na koeler) | DB-103CV11
316 |  | Regelafsluiter 2-weg | Siemens (lev. M&R) | VVG44.15-2.5 + SQS65 (LBK 4 verwarmer, na koeler) | DB-104CV11
317 |  | Regelafsluiter 2-weg | Siemens (lev. M&R) | VVG44.15-2.5 + SQS65 (LBK 5 verwarmer, na koeler) | DB-105CV11
318 |  | Regelafsluiter 2-weg | Siemens (lev. M&R) | VVG44.15-1.6 + SQS65 (LBK 6 verwarmer, na koeler) | DB-106CV11
319 |  | Regelafsluiter 2-weg | Siemens (lev. M&R) | VVG44.15-1.6 + SQS65 (LBK 7 verwarmer, na koeler) | DB-107CV11
320 |  | Regelafsluiter 2-weg | Siemens (lev. M&R) | VVG44.15-2.5 + SQS65 (LBK 8 verwarmer, na koeler) | DB-108CV11
321 |  | Regelafsluiter 2-weg | Siemens (lev. M&R) | VVG44.15-4 + SQS65 (LBK 9 verwarmer, voor koeler) | DB-109CV11
322 |  | Regelafsluiter 2-weg | Siemens (lev. M&R) | VVG44.15-1.6 + SQS65 (LBK 10 verwarmer, na koeler) | DB-110CV11
323 |  | Regelafsluiter 2-weg | Siemens (lev. M&R) | VVG44.15-4 + SQS65 (LBK 11 verwarmer, na koeler) | DB-111CV11
324 |  | Regelafsluiter 2-weg | Siemens (lev. M&R) | VVG44.15-4 + SQS65 (LBK 12 verwarmer, voor koeler) | DB-112CV11
325 |  | Regelafsluiter 2-weg | Siemens (lev. M&R) | VG44.20-6.3 + SQS65 (Aanvullende Verwarming) | DB-201CV11
326 |  | Regelafsluiter 3-weg | Belimo (lev. M&R) | H765N + AVY24-MTF looptijd 60s (warmtepomp 1 condensorzijde) | DB-11CV11
327 |  | Regelafsluiter 3-weg | Belimo (lev. M&R) | H764N + NVY24-MTF looptijd 35s (warmtepomp 1 verdamperzijde) | DB-11CV21
328 |  | Regelafsluiter 3-weg | Belimo (lev. M&R) | H765N + AVY24-MTF looptijd 60s (warmtepomp 2 condensorzijde) | DB-12CV11
329 |  | Regelafsluiter 3-weg | Belimo (lev. M&R) | H764N + NVY24-MTF looptijd 35s warmtepomp 2 verdamperzijde) | DB-12CV21
330 |  | Regelafsluiter 2-weg | Siemens (lev. M&R) | VKF46,80 + SQL85 (TSA2 laden koude bron verd.zijde | DB-34TV21
331 |  | Regelafsluiter 2-weg | Siemens (lev. M&R) | VVF41.49 + SKB60 (afsl.TSA 1 ontl.koude (afv.cond.w.)bronzijde) | DB-33CV41
332 |  | Regelafsluiter 2-weg | Siemens (lev. M&R) | VVF41.65 + SKC60 (3 afvoer cond.w.naar dryc.cond.zijde ) | DB-32CV11
333 |  | Regelafsluiter 2-weg | Siemens (lev. M&R) | VVF41.65 + SKC60 (4 extra laden met dryc. bronzijde) | DB-31CV41
334 |  | Regelafsluiter 2-weg | Siemens (lev. M&R) | VVF41.50 + SKB60 (afsl.TSA 2 laden koude bron bronzijde) | DB-34CV41
335 |  | O/D Vlinderklep | Siemens (lev. M&R) | VKF46.100 + SQL85 (afsl.TSA 4 extra laden met dryc. dryc. zijde) | DB-31TV31
336 |  | O/D Vlinderklep | Siemens (lev. M&R) | VKF46.100 + SQL85 (afsl.TSA 3 afv. Cond. W. met dryc. dryc. zijde) | DB-32TV31
337 |  | O/D Vlinderklep | Siemens (lev. M&R) | VVF41.49 + SKB60 (afsl.TSA 1 ontl.koude (afv.cond.w.)cond.zijde) | DB-33CV11
338 |  | #REF! | #REF! | #REF! | #REF! | #REF!
339 |  | Inregelafsluiter/2-wegregelklep | Danfoss(levering M&R) | AB-QM 1/2" (t.b.v. CV aansluiting inductie-units)
340 |  | Inregelafsluiter/2-wegregelklep | Danfoss(levering M&R) | AB-QM 1/2" (t.b.v. GKW aansluiting inductie-units)
341 |  | #REF! | #REF! | #REF! | #REF! | #REF!
342 |  | #REF! | #REF! | #REF! | #REF! | #REF!
343 |  | #REF! | #REF! | #REF! | #REF! | #REF!
344 |  | Luchtbehandelingskast 1 | Carrier Holland Heating | 39HQ 08.08 afm. 1378x1378x4258 mm | Depot 1, | RAL 7035 | De ventilatoren zijn vervangen voor direct aangedreven
345 |  |  |  | 10.08 afm. 1698x1378x2658 mm | Stellingen B-01 | RAL 7035
346 |  | Luchtbehandelingskast 2 | Carrier Holland Heating | 39HQ 06.06 afm. 1058x1058x2769 mm | Depot 2, | RAL 7035 | De ventilatoren zijn vervangen voor direct aangedreven
347 |  |  |  | afm. 1058x1058x3569 mm | Stellingen B-02 | RAL 7035
348 |  | Luchtbehandelingskast 3 | Carrier Holland Heating | 39HQ 07.08 afm. 1218x1378x4098 mm | Depot 3, | RAL 7035 | De ventilatoren zijn vervangen voor direct aangedreven
349 |  |  |  | 08.08 afm. 1378x1378x2658 mm | Stellingen 01-03 | RAL 7035
350 |  | Luchtbehandelingskast 4 | Carrier Holland Heating | 39HQ 06.06 afm. 1058x1058x2769 mm | Depot 4 (01-04) & | RAL 7035 | De ventilatoren zijn vervangen voor direct aangedreven
351 |  |  |  | afm. 1058x1058x2769 mm | Depot 5 (01-05) | RAL 7035
#REF! |  | Luchtbehandelingskast 5 | Carrier Holland Heating | 39HQ 05.06 afm. 898x1058x3778 mm | Depot 6, | RAL 7035 | De ventilatoren zijn vervangen voor direct aangedreven
353 |  |  |  | 06.06 afm. 1058x1058x2498 mm | Textiel 02-06 | RAL 7035
354 |  | Luchtbehandelingskast 6 | Carrier Holland Heating | 39HQ 04.04 afm. 738x738x2769 mm | Depot 7, | RAL 7035 | De ventilatoren zijn vervangen voor direct aangedreven
#REF! |  |  |  | afm. 738x738x3098 mm | Papier 02-07 | RAL 7035
#REF! |  | Luchtbehandelingskast 7 | Carrier Holland Heating | 39HQ 04.04 afm. 738x738x3938 mm | Depot 8, | RAL 7035 | De ventilatoren zijn vervangen voor direct aangedreven
#REF! |  |  |  | 04.02 afm. 738x498x2498 mm | Fotografie 02-08 | RAL 7035
358 |  | Luchtbehandelingskast 8 | Carrier Holland Heating | 39HQ 05.06 afm. 898x1058x3778 mm | Depot 9, | RAL 7035 | De ventilatoren zijn vervangen voor direct aangedreven
359 |  |  |  | 06.06 afm. 1058x1058x2498 mm | Stellingen 02-09 | RAL 7035
360 |  | Luchtbehandelingskast 9 | Carrier Holland Heating | 39HQ 07.04 afm. 1218x738x2178 mm | Atelier + MFR | RAL 7035 | De ventilatoren zijn vervangen voor direct aangedreven
361 |  |  |  | afm. 1218x738x4578 mm |  | RAL 7035
362 |  | Luchtbehandelingskast 10 | Carrier Holland Heating | 39HQ 04.04 afm. 738x738x2769 mm | Pakruimte B-30 & | RAL 7035 | De ventilatoren zijn vervangen voor direct aangedreven
363 |  |  |  | afm. 738x738x3098 mm | Quarantaine B-28 | RAL 7035
364 |  | Luchtbehandelingskast 11 | Carrier Holland Heating | 39HQ 06.04 afm. 1058x738x3138 mm | Make Up Air | RAL 7035 | De ventilatoren zijn vervangen voor direct aangedreven
365 |  |  |  | 39HQ 05.04 afm. 898x738x2018 mm | Centrale afzuiging | RAL 7035
366 |  | Luchtbehandelingskast 12 | Carrier Holland Heating | 39HQ 06.02 afm. 1058x498x2178 mm | Kantoor | RAL 7035 | De ventilatoren zijn vervangen voor direct aangedreven
367 |  |  |  | afm. 1058x738x4738 mm |  | RAL 7035
368 |  | Stoombevochtiging (LBK 1) | Geveke | MK5 Visual 5 4,8 kg/h incl. meldingsmodule RFS | 500×437×1057 (lbh) |  | einde produkcie 2026
369 |  | Stoombevochtiging (LBK 2) | Geveke | MK5 Visual 5 2,5 kg/h incl. meldingsmodule RFS | 500×437×1057 (lbh) |  | einde produkcie 2027
370 |  | Stoombevochtiging (LBK 3) | Geveke | MK5 Visual 5 4,1 kg/h incl. meldingsmodule RFS | 500×437×1057 (lbh) |  | einde produkcie 2028
371 |  | Stoombevochtiging (LBK 4) | Geveke | MK5 Visual 5 2,4 kg/h incl. meldingsmodule RFS | 500×437×1057 (lbh) |  | einde produkcie 2029
372 |  | Stoombevochtiging (LBK 5) | Geveke | MK5 Visual 5 2,0 kg/h incl. meldingsmodule RFS | 500×437×1057 (lbh) |  | einde produkcie 2030
373 |  | Stoombevochtiging (LBK 6) | Geveke | MK5 Visual 5 0,9 kg/h incl. meldingsmodule RFS | 500×437×1057 (lbh) |  | einde produkcie 2031
374 |  | Stoombevochtiging (LBK 7) | Geveke | MK5 Visual 5 0,3 kg/h incl. meldingsmodule RFS | 500×437×1057 (lbh) |  | einde produkcie 2032
375 |  | Stoombevochtiging (LBK 8) | Geveke | MK5 Visual 5 2,0 kg/h incl. meldingsmodule RFS | 500×437×1057 (lbh) |  | einde produkcie 2033
376 |  | Stoombevochtiging (LBK 9) | Geveke | MK5 Visual 5 25,8 kg/h incl. meldingsmodule RFS | 500×437×1057 (lbh) |  | einde produkcie 2034
377 |  | Stoombevochtiging (LBK 10) | Geveke | MK5 Visual 5 1,5 kg/h incl. meldingsmodule RFS | 500×437×1057 (lbh) |  | einde produkcie 2035
378 |  | Stoombevochtiging (LBK 12) | Geveke | MK5 Visual 5 21,8 kg/h incl. meldingsmodule RFS | 500×437×1057 (lbh) |  | einde produkcie 2036
379 |  | Stoomverdeelpijp | Geveke | CrNi ø45mm 81-1000 aansluiting 1¼" | CON1109466
380 |  | Stoomverdeelpijp | Geveke | CrNi ø45mm 81-800 aansluiting 1¼" | CON1109466
381 |  | Stoomverdeelpijp | Geveke | CrNi ø45mm 81-650 aansluiting 1¼" | CON1109676
382 |  | Stoomverdeelpijp | Geveke | CrNi ø45mm 81-500 aansluiting 1¼" | CON1109848
383 |  | Waterafsluiter + filter | Geveke | Z25A Messing ½" + Z25F Brons/RVS ½" | UBE220K/ZT-015
384 |  | Stoomslang | Geveke | Z10 ø54/42mm (1¼") | DEF2524800
385 |  | Condensslang | Geveke | KS10 ø12/8mm | CON2524796
386 |  | #REF! | #REF! | #REF! | #REF! | #REF!
387 |  | #REF! | #REF! | #REF! | #REF! | #REF!
388 |  | Dakafzuigventilator | Rucon | IRE 250 B Isolatieklasse IP44 inclusief plakplaat
389 |  | #REF! | #REF! | #REF! | #REF! | #REF!
390 |  | #REF! | #REF! | #REF! | #REF! | #REF!
391 |  | Platenwisselaar | Redenko | TL6-BFG-85 (Laden koude opslag)
392 |  | Platenwisselaar | Redenko | T5-MFG-25 (Ontladen koude) incl. isolatiemantel
393 |  | Platenwisselaar | Redenko | M10-BFM-47 (Afvoeren Condensorwarmte) incl. isolatiemantel
394 |  | Platenwisselaar | Redenko | TL10-BFM-80 (Laden Warmte/koude)
395 |  | #REF! | #REF! | #REF! | #REF! | #REF!
396 |  | #REF! | #REF! | #REF! | #REF! | #REF!
397 |  | #REF! | #REF! | #REF! | #REF! | #REF!
398 |  | #REF! | #REF! | #REF! | #REF! | #REF!
399 |  | #REF! | #REF! | #REF! | #REF! | #REF!
#REF! |  | #REF! | #REF! | #REF! | #REF! | #REF!
#REF! |  | #REF! | #REF! | #REF! | #REF! | #REF!
402 |  | #REF! | #REF! | #REF! | #REF! | #REF!
#REF! |  | #REF! | #REF! | #REF! | #REF! | #REF!
#REF! |  | #REF! | #REF! | #REF! | #REF! | #REF!
405 |  | #REF! | #REF! | #REF! | #REF! | #REF!
406 |  | #REF! | #REF! | #REF! | #REF! | #REF!
407 |  | #REF! | #REF! | #REF! | #REF! | #REF!
408 |  | #REF! | #REF! | #REF! | #REF! | #REF!
#REF! |  | #REF! | #REF! | #REF! | #REF! | #REF!
#REF! |  | #REF! | #REF! | #REF! | #REF! | #REF!
#REF! |  | #REF! | #REF! | #REF! | #REF! | #REF!
#REF! |  | Kanaalrooster | Trox | TRS-K5 afm: 425x125 |  | RAL 9010
#REF! |  | Kanaalrooster | Trox | TRS-K5 afm: 425x125 |  | RAL 9006
#REF! |  | Kanaalrooster | Trox | TRS-K5 afm: 425x125 |  | verzinkt
#REF! |  | Kanaalrooster | Trox | TRS-K5 afm: 325x125 toevoerrooster |  | Blank geanodiseerd aluminium
#REF! |  | Kanaalrooster | Trox | TRS-R5 afm: 525x75 toevoerrooster
#REF! |  | Kanaalrooster | Trox | TRS-K5 afm: 425x125 toevoerrooster
#REF! |  | Kanaalrooster | Trox | TRS-K5 afm: 425x125 toevoerrooster
#REF! |  | Kanaalrooster | Trox | TRS-K5 afm: 425x125 toevoerrooster
#REF! |  | Kanaalrooster | Trox | TRS-K5 afm: 425x125 toevoerrooster
#REF! |  | Kanaalrooster | Trox | TRS-K5 afm: 425x125 toevoerrooster
#REF! |  | Kanaalrooster | Trox | TRS-K5 afm: 425x125 toevoerrooster
#REF! |  | Kanaalrooster | Trox | TRS-K5 afm: 425x125 toevoerrooster
#REF! |  | Kanaalrooster | Trox | TRS-K5 afm: 425x125 toevoerrooster
#REF! |  | Kanaalrooster | Trox | TRS-K5 afm: 425x125 toevoerrooster
426 |  | Kanaalrooster | Trox | TRS-K5 afm: 425x125 toevoerrooster
427 |  | Kanaalrooster | Trox | TRS-K5 afm: 425x125 toevoerrooster
428 |  | Kanaalrooster | Trox | TRS-K5 afm: 425x125 toevoerrooster |  | verzinkt
429 |  | Kanaalrooster | Trox | TRS-RS afm: 525x125 retourrooster |  | verzinkt
430 |  | Kanaalrooster | Trox | TRS-KS afm: 1025x325 retourrooster |  | verzinkt
431 |  | Kanaalrooster | Trox | TRS-RS afm: 425x125 retourrooster |  | RAL 9010
432 |  | Kanaalrooster | Trox | TRS-KS afm: 325x125 retourrooster |  | verzinkt
433 |  | Kanaalrooster | Trox | TRS-RS afm: 625x75 retourrooster
434 |  | Kanaalrooster | Trox | TRS-KS afm: 1025x325 retourrooster
435 |  | Kanaalrooster | Trox | TRS-KS afm: 1025x325 retourrooster
436 |  | Kanaalrooster | Trox | TRS-KS afm: 1025x325 retourrooster
437 |  | Kanaalrooster | Trox | TRS-KS afm: 1025x325 retourrooster
438 |  | Kanaalrooster | Trox | TRS-KS afm: 1025x325 retourrooster
439 |  | Kanaalrooster | Trox | TRS-KS afm: 1025x325 retourrooster
440 |  | Kanaalrooster | Trox | TRS-KS afm: 1025x325 retourrooster
441 |  | Kanaalrooster | Trox | TRS-KS afm: 1025x325 retourrooster
442 |  | Kanaalrooster | Trox | TRS-KS afm: 1025x325 retourrooster
443 |  | Plafondrooster | Trox | DLQL-P-H/595x300 (toevoer en retourrooster) |  | RAL 9010
444 |  | Plafondrooster | Interland Techniek | IT559 ø500 | BGA B22 | RAL 9006, aluminium
445 |  | Rond wervelrooster | Trox | RFD-R-D-A/125 (toevoer en retourrooster) | BGA B19 | RAL 9006, aluminium
446 |  | Plafondrooster | Trox | DLQL-P-H/595x400 |  | RAL 9010
447 |  | Plafondrooster | Trox | DLQL-P-H/595x300 (toevoer en retourrooster) | ruimte 01-17 Garderobe
448 |  | Wandvensterbankrooster | Waterloo | ALG15/525x125
449 |  | Plafondrooster | Waterloo | MWVPD-4-315 (ovaal)
450 |  | Beplating om kanalen | ntb | i.o.m. architect, Beplating om kanalen in gangzone 01-11
451 |  | Plafondrooster | Waterloo | MWVPD-R-125
452 |  | Plafondrooster | Waterloo | MWVPD-R-200
453 |  | Plafondrooster | Trox | DLQL-P-H/500 | 1A 01-23 | RAL 9010
454 |  | #REF! | #REF! | #REF! | #REF! | #REF!
455 |  | Kleppenregister | Airpro | type JZB afm.: 1500x600
456 |  | Kleppenregister | Airpro | type JZB afm.: 900x400
457 |  | Kleppenregister | Airpro | type JZB afm.: 1250x400
458 |  | Kleppenregister | Airpro | type JZB afm.: 700x600
459 |  | Kleppenregister | Airpro | type JZB afm.: 650x600
460 |  | Kleppenregister | Airpro | type JZB afm.: 950x400
461 |  | Kleppenregister | Airpro | type JZB afm.: 850x400
462 |  | Kleppenregister | Airpro | type JZB afm.: 800x800
463 |  | Kleppenregister | Airpro | type JZB afm.: 800x600
464 |  | Kleppenregister | Airpro | type JZB afm.: 1000x400
465 |  | Kleppenregister | Airpro | type JZB afm.: 550x200
466 |  | #REF! | #REF! | #REF! | #REF! | #REF!
467 |  | Terugslagklep | Interland Techniek | IT703, afm.500x300, B17 expeditieruimte
#REF! |  | #REF! | #REF! | #REF! | #REF! | #REF!
469 |  | #REF! | #REF! | #REF! | #REF! | #REF!
470 |  | Rozet | Trox | type LVS/125/G1 |  | RAL 9010
471 |  | Rozet | Trox | type LVS/100/G1 |  | RAL 9010
472 |  | Rozet | Interland Techniek | IT ø125
473 |  | Rozet | Interland Techniek | IT ø100
474 |  | Rozet toevoerlucht | Interland Techniek | IT PVT ø125
475 |  | Rozet toevoerlucht | Interland Techniek | IT PVT ø100
476 |  | Buitenluchtrooster | Interland Techniek | IT559 ø200 | BGA B17 | RAL 9006, aluminium
477 |  | Wandrooster | Trox | TRS 600x300 | toevoerlucht expeditie | Thermisch verzinkt
478 |  | Buitenluchtrooster | JAZO | afm. 1500x1000 (aanzuigrooster TR bwd.D)
479 |  | Buitenluchtrooster | JAZO | afm. 600x400
#REF! |  | Buitenluchtrooster | Ducowall 50z | levering derden
481 |  | Buitenluchtrooster | JAZO | afm.: 1225x1225
#REF! |  | Buitenluchtrooster | JAZO | afm.: 1625x1425 (LBK8 publiekshal)
#REF! |  | Buitenluchtrooster | JAZO | afm.: 1225x1025
484 |  | Buitenluchtrooster | JAZO | afm.: 2025x1625 (LBK1/LBK2)
485 |  | Buitenluchtrooster | JAZO | afm.: 1825x1625 (LBK3)
486 |  | Buitenluchtrooster | Waterloo | afm.: 600x600 (Condensor BDD)
487 |  | Buitenluchtrooster | Waterloo | afm.: 1000x1000 (LBK 16)
488 |  | VAV-regelaar | Trox | TVR-Easy / 315 / D2, Gewicht=4,8kg
489 |  | VAV-regelaar | Trox | TVJ-Easy / 600x200, Gewicht=13kg
490 |  | VAV-regelaar | Trox | TVJ-Easy / 300x300, Gewicht=10kg
491 |  | VAV-regelaar | Trox | TVJ-Easy / 1000x800, Gewicht = 32kg
492 |  | #REF! | #REF! | #REF! | #REF! | #REF!
493 |  | #REF! | #REF! | #REF! | #REF! | #REF!
494 |  | #REF! | #REF! | #REF! | #REF! | #REF!
495 |  | #REF! | #REF! | #REF! | #REF! | #REF!
496 |  | #REF! | #REF! | #REF! | #REF! | #REF!
497 |  | #REF! | #REF! | #REF! | #REF! | #REF!
498 |  | ConstantVolumeRegelaar | Trox | type CVR 100
499 |  | Geluiddemper | Trox | XSA100-67-9-WF / 1500x900x1500 LBK 1-T
500 |  | Geluiddemper | Trox | MSA200-200-3-PF / 1200x900x2000 LBK 1-A
501 |  | Geluiddemper | Trox | MSA200-100-3-PF / 900x750x1500 LBK 2
502 |  | Geluiddemper | Trox
503 |  | Geluiddemper | Trox | XSA300-300-2-PF / 1200x900x500 LBK 3-TOEVOER
504 |  | Geluiddemper | Trox | XSA100-83-6-PF / 1100x450x1000 LBK 3-RETOUR
505 |  | Geluiddemper | Trox | XSA200-100-3-PF / 900x600x500 LBK 4 RETOUR
#REF! |  | Geluiddemper | Trox | XSA100-83-62-PF / 1100x600x1250 BUITENLUCHTAANZUIG
#REF! |  | Geluiddemper | Trox | XSA200-100-3-PF / 900x500x500 LBK 5-RETOUR
#REF! |  | Geluiddemper | Trox
#REF! |  | Geluiddemper | Trox | XSA100-50-4-PF / 600x600x500 LBK 6 - TOEVOER
#REF! |  | Geluiddemper | Trox | XSA100-50-4-PF / 600x450x500 LBK 6 - RETOUR
#REF! |  | Geluiddemper | Trox
512 |  | Geluiddemper | Trox
513 |  | Geluiddemper | Trox | XSA200-100-3-PF / 900x400x500 LBK 8-RETOUR
514 |  | Geluiddemper | Trox | MSA200-100-3-PF / 1200x600x1000 LBK 8-TOEVOER
515 |  | Geluiddemper | Trox | XSA200-117-3-PD / 950x350x1500 LBK 9-RETOUR
516 |  | Geluiddemper | Trox | XSA200-117-3-PD / 950x350x1500 LBK 9-TOEVOER
517 |  | Geluiddemper | Trox | MSA200-100-2-PF / 600x400x1500 LBK 10
518 |  | Geluiddemper | Trox
519 |  | Geluiddemper | Trox | MSA100-50-6-PF / 900x450x1500 LBK 11-T
520 |  | Geluiddemper | Trox | MSA100-75-4-PF / 700x600x1500 LBK 11-A
521 |  | Geluiddemper | Trox
522 |  | Geluiddemper | Trox | MSA200-150-2-PF / 700x350x1250 LBK 12-A
523 |  | Geluiddemper | Trox
524 |  | Geluiddemper | Trox
525 |  | Geluiddemper | Trox
526 |  | Brandklep | Trox | FKN-EN afm. 800x350 |  | verzinkt
527 |  | Rook/luchtfilter | Lucom | type: Visionair 1 PRR 695 m3/hr
528 |  | Brandklep | Trox | FKN-EN afm. 900x450 |  | verzinkt
529 |  | Brandklep | Trox | FKN-EN afm. 1800x450 (bestaand uit 2 x 900x450) |  | verzinkt
530 |  | Brandklep | Trox | FKN-EN afm. 1500x600 |  | verzinkt
531 |  | Brandklep | Trox | FKN-EN afm. 500x300 |  | verzinkt
532 |  | Brandklep | Trox | FKN-EN afm. 400x400 |  | verzinkt
533 |  | Brandklep | Trox | FKN-EN afm. 850x400 |  | verzinkt
534 |  | Brandklep | Trox | FKN-EN afm. 300x200
535 |  | Brandklep | Trox | FKN-EN afm. 900x350 |  | verzinkt
536 |  | Brandklep | Trox | FKN-EN afm. 1500x450 |  | verzinkt
537 |  | Brandklep | Trox | FKN-EN afm. 800x450 |  | verzinkt
538 |  | Brandklep | Trox | FKN-EN afm. 500x350 |  | verzinkt
539 |  | Brandklep | Trox | FKN-EN afm. 550x400 |  | verzinkt
540 |  | Brandklep | Trox | FKN-EN afm. 1000x400 |  | verzinkt
541 |  | Brandklep | Trox | FKN-EN afm. 500x400 |  | verzinkt
542 |  | Brandklep | Trox | FKN-EN afm. 1000x600 |  | verzinkt
543 |  | Brandklep | Trox | FKN-EN afm. 1000x600 |  | verzinkt
544 |  | Brandklep | Trox | FKN-EN afm. 1000x600 |  | verzinkt
545 |  | Aluminium Slang | Trox | Aero-Aluphon flexibele slang ø125 |  | verzinkt
546 |  | Aluminium Slang | Trox | Aero-Aluphon flexibele slang ø160 |  | verzinkt
547 |  | Aluminium Slang | Trox | Aero-Aluphon flexibele slang ø200 |  | verzinkt
548 |  | Aluminium Slang | Trox | Aero-Aluphon flexibele slang ø250 |  | verzinkt
549 |  | Brandklep | Trox | FKR-04-NEN ø250 |  | verzinkt
550 |  | Brandklep | Trox | FKRS-04-NEN ø200 |  | verzinkt
551 |  | Brandklep | Trox | FKRS-04-NEN ø100 |  | verzinkt
552 |  | Afsluitklep ø100 | Trox | serie AK inkl. servomotor |  | verzinkt
553 |  | Afsluitklep ø125 | Trox | serie AK inkl. servomotor |  | verzinkt
554 |  | Wandrooster | Interland Techniek | SK 4000x2400 54% doorlaat ( levering derden )
555 |  | Brandklep | Trox | FKR-04-NEN afmeting ø315mm |  | verzinkt
556 |  | Kanaalrooster | Trox | TR-AG afm. 825x125 |  | verzinkt
557 |  | Brandklep | Trox | FKN-EN afmeting 550x300 |  | verzinkt
558 |  | Brandklep | Trox | FKN-EN afm. 650x500 |  | verzinkt
559 |  | Brandklep
560 |  | Blusgasinstallatie | Saval | FM-200 inkl. vieuw early warning detectiesysteem
561 |  | Brandklep | Trox | FKRS-04-NEN afmeting ø160mm |  | verzinkt
562 |  | Brandklep | Trox | FKN-EN afm. 1000×200 |  | verzinkt
563 |  | Brandklep | Trox | FKN-EN afmeting 400mm × 300mm |  | verzinkt
564 |  | Brandklep |  |  |  | verzinkt
565 |  | Brandklep | Trox | FKN-EN afmeting 600mm × 200mm |  | verzinkt
566 |  | Brandklep | Trox | FKR-04-NEN afmeting ø125mm |  | verzinkt
567 |  | Brandklep | Waterloo | FKN-EN afmeting 200x200 |  | verzinkt
568 |  | Brandklep | Waterloo | FKN-EN afmeting 800x200 |  | verzinkt
569 |  | Brandklep | Trox | FKR-04-NEN afmeting Ø 400 |  | verzinkt
570 |  | Brandklep | Waterloo | FKN-EN afmeting 600x400 |  | verzinkt
571 |  | Brandklep | Waterloo | FKN-EN afmeting1200x300 |  | verzinkt
572 |  | Brandklep | Waterloo | CU2+CFTH-72 afmeting:900x250 |  | verzinkt
573 |  | Brandklep | Waterloo | FKN-EN afmeting400x250 |  | verzinkt
574 |  | Brandklep | Waterloo | FKN-EN afmeting800x400 |  | verzinkt
575 |  | Brandklep | Waterloo | FKN-EN afmeting 1100mm × 600mm |  | verzinkt
576 |  | #REF! | #REF! | #REF! | #REF! | #REF!
577 |  | Splitunit | Carrier | type 40KMC048-9comp/38GLP-36G6, Pnom. 9,54kW
578 |  | #REF! | #REF! | #REF! | #REF! | #REF!
579 |  | #REF! | #REF! | #REF! | #REF! | #REF!
580 |  | Constant Volumeregelaar | Trox | RN 250 D2 800 M³/h LBK 01
581 |  | Constant Volumeregelaar | Trox | RN 160 D2 375 M³/h LBK 02
582 |  | Constant Volumeregelaar | Trox | RN 200 D2 675 M³/h LBK 03
583 |  | Constant Volumeregelaar | Trox | RN 160 D2 400 M³/h LBK 04
584 |  | Constant Volumeregelaar | Trox | RN 160 D2 370 M³/h LBK 05
585 |  | Constant Volumeregelaar | Trox | RN 100 D2 120 M³/h LBK 06
586 |  | Constant Volumeregelaar | Trox | RN 100 D2 70 M³/h LBK 07
587 |  | Constant Volumeregelaar | Trox | RN 160 D2 325 M³/h LBK 08
588 |  | Constant Volumeregelaar | Trox | RN 125 D2 250 M³/h LBK 10
589 |  | Open/Dicht klep | Trox | AK 100 D2 voorzien van servomotor
#REF! |  | Open/Dicht klep | Trox | AK 125 D2 voorzien van servomotor
591 |  | Open/Dicht klep | Trox | AK 160 D2 voorzien van servomotor
#REF! |  | Open/Dicht klep | Trox | AK 200 D2 voorzien van servomotor
#REF! |  | Open/Dicht klep | Trox | AK 250 D2 voorzien van servomotor
594 |  | #REF! | #REF! | #REF! | #REF! | #REF!
595 |  | #REF! | #REF! | #REF! | #REF! | #REF!
596 |  | #REF! | #REF! | #REF! | #REF! | #REF!
597 |  | #REF! | #REF! | #REF! | #REF! | #REF!
598 |  | #REF! | #REF! | #REF! | #REF! | #REF!
599 |  | #REF! | #REF! | #REF! | #REF! | #REF!
600 |  | Close Control unit(binnen-unit) | IBK Compac | Toscana D17H
601 |  | Close Control unit(buiten-unit) | IBK Compac | Guntner GFV-052C/1
602 |  | Multisplit systeem (binnen-unit) | Carrier | type 42HQM012
603 |  | Multisplit systeem (buiten-unit) | Carrier | type Inverter 38VYM 028
604 |  | Ventilatorconvector | Carrier | type 42 EM 1.0, 2,37 kW (6/12°C)
605 |  | #REF! | #REF! | #REF! | #REF! | #REF!
606 |  | #REF! | #REF! | #REF! | #REF! | #REF!
607 |  | #REF! | #REF! | #REF! | #REF! | #REF!
#REF! |  | #REF! | #REF! | #REF! | #REF! | #REF!
#REF! |  | #REF! | #REF! | #REF! | #REF! | #REF!
#REF! |  | #REF! | #REF! | #REF! | #REF! | #REF!
#REF! |  | #REF! | #REF! | #REF! | #REF! | #REF!
#REF! |  | #REF! | #REF! | #REF! | #REF! | #REF!
#REF! |  | #REF! | #REF! | #REF! | #REF! | #REF!
614 |  | #REF! | #REF! | #REF! | #REF! | #REF!
615 |  | #REF! | #REF! | #REF! | #REF! | #REF!
616 |  | #REF! | #REF! | #REF! | #REF! | #REF!
617 |  | #REF! | #REF! | #REF! | #REF! | #REF!
618 |  | #REF! | #REF! | #REF! | #REF! | #REF!
#REF! |  | #REF! | #REF! | #REF! | #REF! | #REF!
#REF! |  | #REF! | #REF! | #REF! | #REF! | #REF!
#REF! |  | #REF! | #REF! | #REF! | #REF! | #REF!
#REF! |  | #REF! | #REF! | #REF! | #REF! | #REF!
#REF! |  | #REF! | #REF! | #REF! | #REF! | #REF!
#REF! |  | #REF! | #REF! | #REF! | #REF! | #REF!
#REF! |  | #REF! | #REF! | #REF! | #REF! | #REF!
#REF! |  | #REF! | #REF! | #REF! | #REF! | #REF!
#REF! |  | #REF! | #REF! | #REF! | #REF! | #REF!
#REF! |  | #REF! | #REF! | #REF! | #REF! | #REF!
#REF! |  | #REF! | #REF! | #REF! | #REF! | #REF!
#REF! |  | Brandklep | Trox | FKN-EN afm. 350x200 |  | verzinkt
#REF! |  | #REF! | #REF! | #REF! | #REF! | #REF!
#REF! |  | #REF! | #REF! | #REF! | #REF! | #REF!
#REF! |  | #REF! | #REF! | #REF! | #REF! | #REF!
#REF! |  | #REF! | #REF! | #REF! | #REF! | #REF!
#REF! |  | #REF! | #REF! | #REF! | #REF! | #REF!
#REF! |  | #REF! | #REF! | #REF! | #REF! | #REF!
#REF! |  | #REF! | #REF! | #REF! | #REF! | #REF!
#REF! |  | #REF! | #REF! | #REF! | #REF! | #REF!
#REF! |  | #REF! | #REF! | #REF! | #REF! | #REF!
#REF! |  | #REF! | #REF! | #REF! | #REF! | #REF!
#REF! |  | #REF! | #REF! | #REF! | #REF! | #REF!
#REF! |  | #REF! | #REF! | #REF! | #REF! | #REF!
#REF! |  | #REF! | #REF! | #REF! | #REF! | #REF!
644 |  | #REF! | #REF! | #REF! | #REF! | #REF!
#REF! |  | Brandklep | Trox | FKN-EN afm. 500x300 |  | verzinkt
#REF! |  | Brandklep | Trox | FKN-EN afm. 700x300 |  | verzinkt
#REF! |  | Brandklep | Trox | FKN-EN afm. 800x400 |  | verzinkt
#REF! |  | Brandklep | Trox | FKR-04-NEN ø315 |  | verzinkt
#REF! |  | Brandklep | Trox | FKN-EN afm. 1200x400 |  | verzinkt
#REF! |  | Regelafsluiter 3-weg | M&R levering | type DN65
#REF! |  | Regelafsluiter 3-weg |  | type DN80
#REF! |  | Temp./RV Transmitter | Siemens | type QFA3160, levering M&R |  | Ral7001+Ral7035
#REF! |  | Multi-Channel Display | KIMO | type ATE300, levering M&R |  | RVS
#REF! |  | Servomotor | Belimo | type ?????? Lev. M&R
#REF! |  | #REF! | #REF! | #REF! | #REF! | #REF!
#REF! |  | Brandklep | Trox | FKS-EN afm. 600x150 |  | verzinkt
#REF! |  | Brandklep | Trox | FKRS-04-NEN ø160 |  | verzinkt
#REF! |  | Brandklep | Trox | FKN-EN afm. 600x300 |  | verzinkt
659 |  | Brandklep | Trox | FKN-EN afm. 900x400 |  | verzinkt
660 |  | Brandklep | Trox | FKN-EN afm. 1500x500 |  | verzinkt
661 |  | Brandklep | Trox | FKRS-04-NEN ø125 |  | verzinkt
662 |  | Terugstroombeveiliging | Watts-Ocean | type EA 55.1, Ф22,levering Klomp
663 |  | Stopkraan | VSH | ø22, PN10
664 |  | #REF! | #REF! | #REF! | #REF! | #REF!
665 |  | Flow-Transmitter(FT) | M&R levering | type DN65
666 |  | Brandslanghaspel | Ajax Brandbeveiliging | type VariGrip Basic met omkasting (levering Klomp) |  |  | contract eigenbeheer
667 |  | Brandslanghaspel | Ajax Brandbeveiliging | type VariGrip Basic inbouw met omkasting |  | RAL 9010??
668 |  | Brandslanghaspel | Ajax Brandbeveiliging | type VariGrip Basic, muurmontage zonder kast (levering Klomp)
#REF! |  | Schuimblusser | Ajax Brandbeveiliging | ES6h-c, 5kg, inhoud 6dm3 (levering Klomp)
670 |  | #REF! | #REF! | #REF! | #REF! | #REF!
671 |  | Drukverhogingsunit | Duijvelaar | type: HU2-DPVE4-30MCF, levering Klomp
672 |  | #REF! | #REF! | #REF! | #REF! | #REF!
673 |  | #REF! | #REF! | #REF! | #REF! | #REF!
674 |  | Driedelige koppeling | n.t.b. | 125 PE - DN100
675 |  | Driedelige koppeling | n.t.b. | 50 PE - 1 1/4"
676 |  | #REF! | #REF! | #REF! | #REF! | #REF!
677 |  | Geperforeerd toevoerrooster | Krantz | OC-Q-600/600x600-K-O, Qv=505m3/h, met plenumbox |  | RAL 7038 GRIJS
#REF! |  | Verdringingsrooster | Krantz | Q-R-880x880x200, Qv=220m3/h |  | RAL 7038 GRIJS
679 |  | Rond axiaal wervelroosters | Krantz | DD-NK-DN100-4.125-R01-PD, Qv=75m3/h |  | RAL 7038 GRIJS
680 |  | Regelklep |  | levering luchtkanalenleverancier |  | verzinkt
681 |  | Terugslagklep | Watts-Ocean | 55.1 met aftapmogelijkheid, Ф15, PN10
682 |  | Geveltapkraan (met sleutel) | Raminex | type 11202 (levering Klomp)
683 |  | Gevelplaat (rond) | VSH | Gevelplaat type 049160.1 (levering Klomp)
#REF! |  | Beluchterskraan | Raminex | type: 11001 (levering Klomp)
685 |  | Waterdetector | Kuebler | FE/AFE (levering Meet- & Regeltechniek)
#REF! |  | Close-in boiler | Daalderop | inhoud 5 dm3, t.b.v. pantry's (levering Klomp)
#REF! |  | Close-up boiler | Daalderop | inhoud 15 dm3 (t.b.v. uitstortgootsteen) (levering Klomp)
688 |  | Mono-boiler | Daalderop | inhoud 120 dm3,incl. Inlaatcombinatie en trechter (levering Klomp),
689 |  | #REF! | #REF! | #REF! | #REF! | #REF!
#REF! |  | Kanaalrooster | Trox | TRS-KS afm: 625x125 retourrooster | BGA B-30 | Thermisch verzinkt
691 |  | Kanaalrooster | Trox | TRS-KS afm: 425x125 retourrooster | BGA B-30 | Thermisch verzinkt
692 |  | Kanaalrooster | Trox | TRS-KS afm: 625x125 toevoerrooster | BGA B-28 | Thermisch verzinkt
693 |  | Rond wervelrooster | Trox | RFD-R-D-A/250 (toevoerrooster) | BGA B-21 | RAL 9006, aluminium
694 |  | Plafondrooster | Trox | DLQL-P-H/595x400 | BGA B-28 | Thermisch verzinkt
695 |  | Rond wervelrooster | Trox | RFD-R-K/250 (retourrooster), ZONDER PLENUMBOX | BGA B-21 | RAL 9006, aluminium
696 |  | #REF! | #REF! | #REF! | #REF! | #REF!
697 |  | Convector | Jaga | type STRADA TWIN, 65x200t21 133, 1798W (45-35) | BGA B-21 | RAL9010
698 |  | Convector | Jaga | type STRADA TWIN, 65x280t21 133, 2518W (45-35) | BGA B-19 | RAL7005
699 |  | Convector | Jaga | type STRADA TWIN, 65x160t21 133, 1589W (45-35) | BGA B-20 | RAL7005
700 |  | Convector | Jaga | type STRADA TWIN, 65x100t21 133, 1297W (45-35) | 45292 | RAL9010
701 |  | Convector | Jaga | type STRADA TWIN, 65x200t21 133, (45-35) | RUIMTEN 01-22, 01-24 & 01-23 | RAL9010
702 |  | Plafondrooster | Trox | DLQL-P-H/595x300 (toevoer en retourrooster) | BGA B-28 | Thermisch verzinkt
#REF! |  | Convector | Jaga | type STRADA TWIN, 65x280t21 133, 2295W (45-35) | RUIMTE 02-17 | RAL 9010
704 |  | Convector | Jaga | type STRADA TWIN, 65x200t06 133, 716W (45-35) | RUIMTE 02-15 | RAL 9010
705 |  | Convector | Jaga | type STRADA TWIN, 65x280t21 133, 2391W (45-35) | RUIMTE 02-18 & 02-19 | RAL 9010
706 |  | #REF! | #REF! | #REF! | #REF! | #REF!
707 |  | #REF! | #REF! | #REF! | #REF! | #REF!
708
709 |  | #REF! | #REF! | #REF! | #REF! | #REF!
#REF! |  | Droge koeler | Carrier Holland Heating | BDMS804C incl.coating, flenzen en schakelkast, aansl.3" Cu
711 |  | Trillingdemper (lev. CHH) | VCE Techniek | type: 10-GH-1000-H, GM MAUTING
712 |  | Dakkap (afblaaskap) | SMITSAIR | DK 3 Debiet 10.110 M³/h Inw. afm. 1200 × 1200mm |  | RAL 7035
713 |  | Split-unit buitendeel | Carrier | type: 40KMC 048-9, t.b.v techniek ruimte 01-26 |  |  | vervangen voor Misubisi
714 |  | Gecombineerde rookgasafvoer | Burgerhout/M&G | Skyline 3000 HR AL CC 100-150 ZW, artikelnr. 3759800 |  | RAL 7021
artikelcode: 40.045.27.70
715 |  | Plakplaat | Cox Geelen | Diameter = 150mm platdak, artikelnr. 6338834
artikelcode: 232005
716 |  | Afzuigventilator | Colasit | CMV180 LO, PE, direct, incl. betonvoet 450x450x120mm | AV-01, t.b.v. Spuitcabine
|  | ( kunststof ) |  | incl. trillingdempers, PVC plakplaat rond 225 en
#REF! |  |  |  | kanaaldoorvoering rond 200, qv=600m3/h
#REF! |  |  |  | U=3x400V, P=0,25kW, I=0,81A
717 |  | Afzuigventilator | Colasit | CMV200 LO, PVC, direct, incl. betonvoet 450x450x120mm | AV-02, t.b.v. Zuurkast
#REF! |  | ( kunststof ) |  | incl. trillingdempers, PVC plakplaat rond 280 en
kanaaldoorvoering rond 250, 800m3/h
U=3x400V, P=0,25kW, I=0,81A
718 |  | Afzuigventilator | Colasit | CMV75 LO, PVC, direct, incl. betonvoet 450x225x120mm | AV-03, t.b.v. Chemicalienkast
|  | ( kunststof ) |  | incl. trillingdempers, PVC plakplaat rond 125 en
kanaaldoorvoering rond 110, qv=75m3/h
U=3x400V, P=0,12kW, I=0,45A
719 |  | Afzuigventilator | StorkAir | MX 110D, incl. GDH330, DOS330 en VAP 330-220 | AV-04, t.b.v. Puntafzuiging
kanaaldoorvoering rond 200, qv=240/440m3/h
U=400V, P=0,195kW, I=0,75A
720 |  | Afzuigventilator | StorkAir | MX 210D, incl. GDH450, DOS450 en VAP 450-315 | AV-05, t.b.v. Expeditie
kanaaldoorvoering rond 315, qv=1000m3/h
U=400V, P=0,394kW, I=0,98A
721 |  | Afzuigventilator | StorkAir | MX 210D, incl. GDH450, DOS450 en VAP 450-315 | AV-06, t.b.v. Sanitair
kanaaldoorvoering rond 315, qv=1700m3/h
U=400V, P=0,394kW, I=0,98A
722 |  | Afzuigventilator | StorkAir | MX 110D, incl. GDH330, DOS330 en VAP 330-200 | AV-10, t.b.v. Voorruimte
|  |  |  | kanaaldoorvoering rond 200, qv=300m3/h | klimaatkamer
U=400V, P=0,195kW, I=0,75A
723 |  | Daktrechter Pluvia | Geberit | Pluvia rond 56mm, artikelnr. 359.563.00.1, levering Klomp
incl. alles, levering klomp
724 |  | Bol gaasrooster | Dyka | incl. plakplaat, t.b.v. be-/ontluchting VWA, levering klomp
725 |  | Platdakontluchting | Dyka | traditioneel rond 80 incl. plakplaat, levering Klomp
726 |  | Spuwer |  | hwa spuwer afmeting: 65x325, spuwer, plakplaat etc |  | RAL 7005
727 |  |  |  | zie doorsnede F-F levering OOIJEVAAR
728 |  | #REF! | #REF! | #REF! | #REF! | #REF!
729 |  | #REF! | #REF! | #REF! | #REF! | #REF!
730 |  | Geluiddemper | Colasit | type CRD ø250-1000mm, uitvoering PVC | AV-02, t.b.v. Zuurkast
731 |  | Geluiddemper | Colasit | type CRD ø200-1000mm, uitvoering PVC | AV-01, t.b.v. Spuitcabine
732 |  | #REF! | #REF! | #REF! | #REF! | #REF!
733 |  | #REF! | #REF! | #REF! | #REF! | #REF!
734 |  | #REF! | #REF! | #REF! | #REF! | #REF!
735 |  | #REF! | #REF! | #REF! | #REF! | #REF!
736 |  | #REF! | #REF! | #REF! | #REF! | #REF!
737 |  | #REF! | #REF! | #REF! | #REF! | #REF!
738 |  | #REF! | #REF! | #REF! | #REF! | #REF!
739 |  | #REF! | #REF! | #REF! | #REF! | #REF!
740 |  | Oogdouche |  | (levering Klomp)
741 |  | B-klep | Jeavons | J120, DN15
#REF! |  | Gaskogelafsluiter | Econosto | fig. 1937, DN15
#REF!
744 |  | Snelsluitkoppeling | Atlas Copco | Koppeling: ErgoQIC H13-koppelingen,nippels:ErgoNIP H-13-nippels
745 |  | Persluchtfilter | Creemers | MFR 12
#REF! |  | Kogelafsluiter | Econosto | DN20, PN16
#REF! |  | #REF! | #REF! | #REF! | #REF! | #REF!
#REF! |  | #REF! | #REF! | #REF! | #REF! | #REF!
#REF! |  | #REF! | #REF! | #REF! | #REF! | #REF!
#REF! |  | Terugslagklep luchtafzuig | Bergschenhoek | ø125 | t.b.v. puntafzuiging AV-04
#REF! |  | Proceswatertank | Gems | Wandmontage, ø250-500mm, aansl. 1", vul-aftap 1/2"
#REF! |  |  |  | Materiaal=plaatstaal 5mm, inwendig: gestraald, uitwendig:
#REF! |  |  |  | gestraald en zinkprimer.
754 |  |  |  | Toebehoren: bevestigingsmiddelen, 2x kogelkraan 1/2" vul- en
755 |  |  |  | aftap, 1x kogelkraan 1", 1x inregelafsluiter 1".
756 |  | #REF! | #REF! | #REF! | #REF! | #REF!
757 |  | #REF! | #REF! | #REF! | #REF! | #REF!
758 |  | #REF! | #REF! | #REF! | #REF! | #REF!
759 |  | #REF! | #REF! | #REF! | #REF! | #REF!
760 |  | #REF! | #REF! | #REF! | #REF! | #REF!
#REF! |  | #REF! | #REF! | #REF! | #REF! | #REF!
#REF! |  | #REF! | #REF! | #REF! | #REF! | #REF!
#REF! |  | #REF! | #REF! | #REF! | #REF! | #REF!
764 |  | #REF! | #REF! | #REF! | #REF! | #REF!
765 |  | #REF! | #REF! | #REF! | #REF! | #REF!
766 |  | #REF! | #REF! | #REF! | #REF! | #REF!
767 |  | #REF! | #REF! | #REF! | #REF! | #REF!
768 |  | #REF! | #REF! | #REF! | #REF! | #REF!
769 |  | #REF! | #REF! | #REF! | #REF! | #REF!
#REF! |  | #REF! | #REF! | #REF! | #REF! | #REF!
#REF! |  | #REF! | #REF! | #REF! | #REF! | #REF!
#REF! |  | #REF! | #REF! | #REF! | #REF! | #REF!
#REF! |  | #REF! | #REF! | #REF! | #REF! | #REF!
#REF! |  | #REF! | #REF! | #REF! | #REF! | #REF!
#REF! |  | #REF! | #REF! | #REF! | #REF! | #REF!
#REF! |  | #REF! | #REF! | #REF! | #REF! | #REF!
#REF! |  | #REF! | #REF! | #REF! | #REF! | #REF!
#REF!

## bwd C BG
4.57 | 8 | 19.57 | 47.57 |  | 10
STUKLIJST | [5 empty] | Versie 4.0 (687)
POS | AANTAL | BENAMING | FABRIKAAT | TYPE | CODE | KLEUR | Mededeling Patrick
1 |  | Gasfilter | Econosto | fig.1014 1/2"
2 |  | Gasfilter | Econosto | fig.1014 3/4"
3 |  | Gasfilter | Econosto | fig.1014 1"
4 |  | Gaskogelafsluiter | Econosto | Figuur 1937 1 ½"
5 |  | Gaskogelafsluiter | VSH | Figuur 060431.8 1 1/4" Bin × Bui | TU785162
6 |  | Gaskogelafsluiter | Econosto
7 |  | Gaskogelafsluiter | Econosto | fig.1619 2"
8 |  | Gasklepafsluiter | Econosto | fig.2011 DN100 PN10
9 |  | Gasgebrekklep | Schlumberger
10 |  | Klepafsluiter Rayon Patent | Econosto | fig.2011 DN100
11 |  | Gasmagneetafsluiter NO | Watts Industrie | type ? 3/4"
#REF! |  | #REF! | #REF! | #REF! | #REF! | #REF!
#REF! |  | #REF! | #REF! | #REF! | #REF! | #REF!
#REF! |  | #REF! | #REF! | #REF! | #REF! | #REF!
#REF! |  | #REF! | #REF! | #REF! | #REF! | #REF!
16 |  | Gasfilter | Econosto | fig.1014 1 1/4"
17 |  | Gaskogelafsluiter | Econosto | fig. 1619 1"
#REF! |  | #REF! | #REF! | #REF! | #REF! | #REF!
#REF! |  | #REF! | #REF! | #REF! | #REF! | #REF!
20 |  | Bufffervat 1500 ltr | Horos | Verticaal Buffervat VK 1500 diameter ø990mm × 2470mm | 816 020 070
21 |  |  |  | Uitw. geïsoleerd met 20 mm dampdichte isolatie
22 |  |  |  | Inclusief 2× ¾" voor aftap en beluchting
23 |  | Bufffervat 2000 ltr | Horos | Verticaal Buffervat VK 2000 diameter ø1140mm × 2510mm | 816 020 071
24 |  |  |  | Uitwendig gesioleerd met 20 mm dampdichte isolatie
25 |  |  |  | Inclusief 2× ¾" voor aftap en beluchting
#REF! |  | #REF! | #REF! | #REF! | #REF! | #REF!
#REF! |  | #REF! | #REF! | #REF! | #REF! | #REF!
#REF! |  | #REF! | #REF! | #REF! | #REF! | #REF!
#REF! |  | #REF! | #REF! | #REF! | #REF! | #REF!
#REF! |  | #REF! | #REF! | #REF! | #REF! | #REF!
#REF! |  | #REF! | #REF! | #REF! | #REF! | #REF!
#REF! |  | #REF! | #REF! | #REF! | #REF! | #REF!
#REF! |  | #REF! | #REF! | #REF! | #REF! | #REF!
#REF! |  | #REF! | #REF! | #REF! | #REF! | #REF!
#REF! |  | #REF! | #REF! | #REF! | #REF! | #REF!
#REF! |  | #REF! | #REF! | #REF! | #REF! | #REF!
#REF! |  | #REF! | #REF! | #REF! | #REF! | #REF!
#REF! |  | #REF! | #REF! | #REF! | #REF! | #REF!
#REF! |  | #REF! | #REF! | #REF! | #REF! | #REF!
#REF! |  | Radiator | Veha | type standaard 1600-900-22
#REF! |  | #REF! | #REF! | #REF! | #REF! | #REF!
#REF! |  | #REF! | #REF! | #REF! | #REF! | #REF!
#REF! |  | #REF! | #REF! | #REF! | #REF! | #REF!
#REF! |  | #REF! | #REF! | #REF! | #REF! | #REF!
#REF! |  | #REF! | #REF! | #REF! | #REF! | #REF!
#REF! |  | #REF! | #REF! | #REF! | #REF! | #REF!
#REF! |  | #REF! | #REF! | #REF! | #REF! | #REF!
#REF! |  | #REF! | #REF! | #REF! | #REF! | #REF!
#REF! |  | Radiator | Veha | type Plana 22 afmeting 3000x500
#REF! |  | Radiator | Veha | type Plana 22 afmeting 2000x600 Q=1110 W
#REF! |  | Radiator | Veha | type Plana 22 afmeting 3800x600 Q=2110 W
#REF! |  | Radiator | Veha | type Plana 22 afmeting 1000x600 Q=554 W
#REF! |  | Radiator | Veha | type Plana 22 afmeting 2200x600 Q=1230 W
#REF! |  | Radiator | Henrad | type 22 afmeting 1400x600 Q=990 W
#REF! |  | Radiator | Henrad | type 22 afmeting 1600x600 Q=1131 W
#REF! |  | Radiator | Henrad | type 22 afmeting 2000x600 Q=1414 W
#REF! |  | Radiator | Henrad | type 22 afmeting 1600x600 Q=1131 W
#REF! |  | Radiator | Henrad | type 11 afmeting 1200x600 Q-1200 W
#REF! |  | Radiator | Henrad | type 11 afmeting 1400x600 Q=1400 W
#REF! |  | Radiator | Henrad | type 11 afmeting 800x600 Q=800 W
#REF! |  | Radiator | Henrad | type 22 afmeting 1000x600 Q=707 W
62 |  | Radiator | Henrad | type 33 afmeting 2000x600 Q=1976 W
63 |  | Radiator | Henrad | type 22 afmeting 2200x600 Q=1555 W
64 |  | Radiator | Henrad | type 11 afmeting 1000x600 Q=1000 W
65 |  | Radiator | Henrad | type 11 afmeting 700x600 Q=700 W
66 |  | Radiator | Henrad | type 21 afmeting 900x600 Q=505 W
67 |  | Radiator | Henrad | type 22 afmeting 1000x600 Q=1778 W
68 |  | Radiator | Henrad | type 22 afmeting 500x600 Q=889 W
69 |  | Radiator | Henrad | type 11 afmeting 900x600 Q=900 W
70 |  | Radiator | Henrad | type 221 afmeting 1100x600 Q=1956 W
71 |  | Radiator | Henrad | type 22 afmeting 700x600 Q=495 W
72 |  | Radiator | Henrad | type 33 afmeting 1600x700 Q=1778 W
73 |  | Radiator | Henrad | type 11 afmeting 800x300
74 |  | Radiator | Henrad | type 11 afmeting 800x300
75 |  | Radiator | Henrad | type 11 afmeting 800x300
76 |  | Radiator | Henrad | type 11 afmeting 800x300
77 |  | #REF! | #REF! | #REF! | #REF! | #REF!
78 |  | #REF! | #REF! | #REF! | #REF! | #REF!
79 |  | #REF! | #REF! | #REF! | #REF! | #REF!
80 |  | Plintconvector | Prenger/Instamat | type AC145 Afmeting 700x255 afgifte 425 W
81 |  | Plintconvector | Prenger/Instamat | type AC145 Afmeting 500x255 afgifte 303 W
82 |  | Plintconvector | Prenger/Instamat | type AC145 Afmeting 900x255 afgifte 546 W
83 |  | Plintconvector | Prenger/Instamat | type AC145 Afmeting 1500x255 afgifte 911 W
84 |  | Plintconvector | Prenger/Instamat | type AC145 Afmeting 600x255 afgifte 364 W
85 |  | Plintconvector | Prenger/Instamat | type AC145 Afmeting 1200x255 afgifte 729 W
86 |  | Plintconvector | Prenger/Instamat | type AC145 Afmeting 2200x255 afgifte 1337 W
87 |  | Plintconvector | Prenger/Instamat | type AC285 Afmeting 1800x255 afgifte 1725 W
88 |  | #REF! | #REF! | #REF! | #REF! | #REF!
89 |  | #REF! | #REF! | #REF! | #REF! | #REF!
90 |  | Ribbenbuiskachel | Mecha Heat | type CB600 600 Watt
#REF! |  | #REF! | #REF! | #REF! | #REF! | #REF!
#REF! |  | #REF! | #REF! | #REF! | #REF! | #REF!
#REF! |  | Ribbenbuiskachel | Mecha Heat | type CB1875 1875 Watt
94 |  | Ribbenbuiskachel | Mecha Heat | type CB2500 2500 Watt
95 |  | Stralingspaneel | Enco | type 4-pijps Afmeting 3000 x 925
96 |  | Stralingspaneel | Enco | type 4-pijps Afmeting 2500 x 925
97 |  | #REF! | #REF! | #REF! | #REF! | #REF!
98 |  | #REF! | #REF! | #REF! | #REF! | #REF!
99 |  | #REF! | #REF! | #REF! | #REF! | #REF!
100 |  | #REF! | #REF! | #REF! | #REF! | #REF!
101 |  | #REF! | #REF! | #REF! | #REF! | #REF!
#REF! |  | #REF! | #REF! | #REF! | #REF! | #REF!
#REF! |  | #REF! | #REF! | #REF! | #REF! | #REF!
104 |  | #REF! | #REF! | #REF! | #REF! | #REF!
#REF! |  | #REF! | #REF! | #REF! | #REF! | #REF!
#REF! |  | #REF! | #REF! | #REF! | #REF! | #REF!
107 |  | Luchtverhitter | Mark Klimaattechniek | type MDA 223L, P=11,8 kW+voorzetraam met vertikale schoepen | Heater expeditie B-17
108 |  | Verwarmingsplaat elektrisch | Mecha Heat | type afm. 1000x200 inkl. Thermostaat
109 |  | #REF! | #REF! | #REF! | #REF! | #REF!
110 |  | CV-Ketel | Nefit | Ketel Netfit Topline HR 100 voorzien van EM10 Module
#REF! |  | #REF! | #REF! | #REF! | #REF! | #REF!
#REF! |  | #REF! | #REF! | #REF! | #REF! | #REF!
#REF! |  | #REF! | #REF! | #REF! | #REF! | #REF!
#REF! |  | #REF! | #REF! | #REF! | #REF! | #REF!
#REF! |  | #REF! | #REF! | #REF! | #REF! | #REF!
#REF! |  | #REF! | #REF! | #REF! | #REF! | #REF!
#REF! |  | #REF! | #REF! | #REF! | #REF! | #REF!
#REF! |  | #REF! | #REF! | #REF! | #REF! | #REF!
#REF! |  | #REF! | #REF! | #REF! | #REF! | #REF!
#REF! |  | #REF! | #REF! | #REF! | #REF! | #REF!
121 |  | #REF! | #REF! | #REF! | #REF! | #REF!
122 |  | #REF! | #REF! | #REF! | #REF! | #REF!
#REF! |  | #REF! | #REF! | #REF! | #REF! | #REF!
124 |  | #REF! | #REF! | #REF! | #REF! | #REF!
#REF! |  | #REF! | #REF! | #REF! | #REF! | #REF!
#REF! |  | #REF! | #REF! | #REF! | #REF! | #REF!
#REF! |  | #REF! | #REF! | #REF! | #REF! | #REF!
#REF! |  | #REF! | #REF! | #REF! | #REF! | #REF!
#REF! |  | #REF! | #REF! | #REF! | #REF! | #REF!
#REF! |  | #REF! | #REF! | #REF! | #REF! | #REF!
#REF! |  | #REF! | #REF! | #REF! | #REF! | #REF!
#REF! |  | #REF! | #REF! | #REF! | #REF! | #REF!
#REF! |  | #REF! | #REF! | #REF! | #REF! | #REF!
#REF! |  | #REF! | #REF! | #REF! | #REF! | #REF!
#REF! |  | #REF! | #REF! | #REF! | #REF! | #REF!
#REF! |  | #REF! | #REF! | #REF! | #REF! | #REF!
#REF! |  | #REF! | #REF! | #REF! | #REF! | #REF!
#REF! |  | #REF! | #REF! | #REF! | #REF! | #REF!
#REF! |  | #REF! | #REF! | #REF! | #REF! | #REF!
#REF! |  | #REF! | #REF! | #REF! | #REF! | #REF!
#REF! |  | #REF! | #REF! | #REF! | #REF! | #REF!
#REF! |  | #REF! | #REF! | #REF! | #REF! | #REF!
#REF! |  | #REF! | #REF! | #REF! | #REF! | #REF!
#REF! |  | #REF! | #REF! | #REF! | #REF! | #REF!
#REF! |  | Koelmachine/Warmtepomp | Carrier | 30RW245 koeling 185 kW, verwarming 268 kW
#REF! |  |  |  | Gekoeldwatertraject zomer/winter: 9-3 °C 10-4 °C
#REF! |  |  |  | Warmwatertraject zomer/winter: 42-48 °C 37,7-44 °C
#REF! |  | #REF! | #REF! | #REF! | #REF! | #REF!
#REF! |  | #REF! | #REF! | #REF! | #REF! | #REF!
#REF! |  | ExpansieAutomaat | Flamco | Flamco Flexcon M-K/C 110L 6Bar 23225
#REF! |  | Expansievat | Flamco | Flexcon 18/0,5 3 bar ¾" | TU2121036
#REF! |  | Expansievat | Flamco | Flexcon 35/0,5 3 bar ¾" | TU1800093
#REF! |  | Expansievat | Flamco | Flexcon 80/0,5 3 bar ¾" | TU6535405
#REF! |  | Expansievat | Flamco | Flexcon 110/0,5 3 bar 1" | TU6535454
#REF! |  | Expansievat | Flamco | Flexcon 140/0,5 3 bar 1" | TU6535421
#REF! |  | Expansievat | Flamco | Flexcon 12/0,5 3 bar 1/2"
#REF! |  | Expansievat | Flamco | Flexcon 25/0,5 3 bar ¾"
#REF! |  | Expansievat | Flamco | Flexcon 50/0,5 3 bar ¾"
159 |  | Expansievat | Flamco
160 |  | Expansievat | Flamco
161 |  | Expansievat | Flamco
#REF! |  | Aansluitconsole t.bv. Expansievat | Flamco | Figuur 27910 Flexconsole 8 t/m 25 | TU6535363
#REF! |  | Aansluitgroep met manometer | Flamco | Figuur 27290 ½" × 12mm | TU1783737
164 |  | Aansluitgroep met manometer | Flamco | AANSL. 1"
165 |  | Luchtafscheider | Flamco | type: Flamcovent, messing 1 1/2" binnendraad
166 |  | #REF! | #REF! | #REF! | #REF! | #REF!
167 |  | #REF! | #REF! | #REF! | #REF! | #REF!
168 |  | #REF! | #REF! | #REF! | #REF! | #REF!
169 |  | #REF! | #REF! | #REF! | #REF! | #REF!
170 |  | #REF! | #REF! | #REF! | #REF! | #REF!
171 |  | #REF! | #REF! | #REF! | #REF! | #REF!
172 |  | #REF! | #REF! | #REF! | #REF! | #REF!
173 |  | Circulatiepomp | Wilo | TOP-S 80/10 DM PN6 3~400 Volt 50Hz (Warmtepomp cond. 1) | CP-1
174 |  | Circulatiepomp | Wilo | TOP-S 80/10 DM PN6 3~400 Volt 50Hz (Warmtepomp cond. 2) | CP-2
175 |  | Circulatiepomp | Wilo | Stratos 65/1-12 PN6/10 1~230 Volt 50Hz (Transportpomp CV 1) | CP-3
176 |  | Circulatiepomp | Wilo | Stratos 65/1-12 PN6/10 1~230 Volt 50Hz (Transportpomp CV 2) | CP-4
177 |  | Circulatiepomp | Wilo | RS 25/6 EMK 3~400 Volt 50Hz (Verwarmer LBK 9) | CP-6
178 |  | Circulatiepomp | Wilo | RS 25/6 EMK 1~230 Volt 50Hz (Verwarmer LBK 11) | CP-7
179 |  | Circulatiepomp | Wilo | RS 25/6 EMK 1~230 Volt 50Hz (Verwarmer LBK 12) | CP-8
#REF! |  | Circulatiepomp | Wilo | IP-E 50/130-2,2/2 1~230 Volt 50Hz (TSA 1 secundair ) | CP-9
#REF! |  | Circulatiepomp | Wilo | TOP-S 80/10 DM PN6 3~400 Volt 50Hz (Warmtepomp verd. 1) | CP-10
#REF! |  | Circulatiepomp | Wilo | TOP-S 80/10 DM PN6 3~400 Volt 50Hz (Warmtepomp verd. 2) | CP-11
#REF! |  | Circulatiepomp | Wilo | Stratos 65/1-12 PN6/10 3~400 Volt 50Hz (Laden koude bron) | CP-12
#REF! |  | Circulatiepomp | Wilo | IP-E 50/150-4/2 1~230 Volt 50Hz (Laden-ontladen bron koude) | CP-13
#REF! |  | Circulatiepomp | Wilo | IL 80/210-3/4-S1 3~400 Volt 50Hz (Drycooler Laden koude) | CP-14
#REF! |  | Circulatiepomp | Wilo | Stratos 65/1-12 PN6/10 3~400 Volt 50Hz (GKW 1) | CP-15
187 |  | Circulatiepomp | Wilo | Stratos 65/1-12 PN6/10 1~230 Volt 50Hz (GKW 2) | CP-16
188 |  | #REF! | #REF! | #REF! | #REF! | #REF!
189 |  | Circulatiepomp | Wilo | TOP-S 30/10 DM PN6/10 3~400 Volt 50Hz (Twincoil LBK & AV 11) | CP-18
190 |  | Circulatiepomp | Wilo | TOP-S 25/10 DM PN6/10 3~400 Volt 50Hz (Twincoil LBK & AV 12) | CP-19
191 |  | Circulatiepomp | Wilo | IPL 32/100-0,55/2 3~400 Volt 50Hz (Twincoil LBK & AV 9) | CP-17
192 |  | #REF! | #REF! | #REF! | #REF! | #REF!
193 |  | #REF! | #REF! | #REF! | #REF! | #REF!
194 |  | #REF! | #REF! | #REF! | #REF! | #REF!
195 |  | #REF! | #REF! | #REF! | #REF! | #REF!
196 |  | #REF! | #REF! | #REF! | #REF! | #REF!
197 |  | #REF! | #REF! | #REF! | #REF! | #REF!
198 |  | #REF! | #REF! | #REF! | #REF! | #REF!
199 |  | Schroefcompressorstation | Creemers | RCA 4/200 Compact Air CD met opgebouwde koeldroger en | 1913940
200 |  |  |  | persluchtketel 200 ltr. Luchtopbrensgt bij 10 Bar 470 ltr/min
201 |  |  |  | Afmetingen (L×B×H) 1420 × 550 × 1255mm
#REF! |  | Fijnfilter | Creemers | Eminent fijnfilter EHF 2012 | 4511610
203 |  | Voorfilter | Creemers | Eminent voorfilter EPF 2012 | 4500510
204 |  | Condensaftapper | Creemers | EUM 5 Niveaugestuurd | 7220025
205 |  | Olie- en waterafscheider | Creemers | EUS 5 Eminet | 4380200
#REF! |  | Reiniger-reduceerventiel | Creemers | Euroserie MFR12 ½" | 4410300
#REF! |  | #REF! | #REF! | #REF! | #REF! | #REF!
#REF! |  | #REF! | #REF! | #REF! | #REF! | #REF!
#REF! |  | #REF! | #REF! | #REF! | #REF! | #REF!
#REF! |  | Flow-Transmitter(FT) | Endress & Hauser | 50W80, DN80, levering Imtech M&R
#REF! |  | #REF! | #REF! | #REF! | #REF! | #REF!
#REF! |  | #REF! | #REF! | #REF! | #REF! | #REF!
213 |  | #REF! | #REF! | #REF! | #REF! | #REF!
214 |  | #REF! | #REF! | #REF! | #REF! | #REF!
215 |  | #REF! | #REF! | #REF! | #REF! | #REF!
216 |  | #REF! | #REF! | #REF! | #REF! | #REF!
217 |  | #REF! | #REF! | #REF! | #REF! | #REF!
218 |  | #REF! | #REF! | #REF! | #REF! | #REF!
219 |  | #REF! | #REF! | #REF! | #REF! | #REF!
220 |  | #REF! | #REF! | #REF! | #REF! | #REF!
#REF! |  | #REF! | #REF! | #REF! | #REF! | #REF!
#REF! |  | #REF! | #REF! | #REF! | #REF! | #REF!
#REF! |  | #REF! | #REF! | #REF! | #REF! | #REF!
224 |  | #REF! | #REF! | #REF! | #REF! | #REF!
#REF! |  | Kogelafsluiter | Tour & Andersson | TA 510 NW10 G ⅜" met verlengde spindel | 58 503-610*
#REF! |  | Kogelafsluiter | Tour & Andersson | TA 510 NW15 G ½" met verlengde spindel | 58 503-615*
#REF! |  | Kogelafsluiter | Tour & Andersson | TA 510 NW20 G ¾" met verlengde spindel | 58 503-620*
#REF! |  | Kogelafsluiter | Tour & Andersson | TA 510 NW25 G 1" met verlengde spindel | 58 500-625
#REF! |  | Kogelafsluiter | Tour & Andersson | TA 510 NW32 G 1¼" met verlengde spindel | 58 500-632
#REF! |  | Kogelafsluiter | Tour & Andersson | TA 510 NW40 G 1½" met verlengde spindel | 58 500-640
#REF! |  | Kogelafsluiter | Tour & Andersson | TA 510 NW50 G 2" met verlengde spindel | 58 500-650
#REF! |  | #REF! | #REF! | #REF! | #REF! | #REF!
#REF! |  | Inregelafsluiter | Tour & Andersson | STA-D ½"
#REF! |  | Inregelafsluiter | Tour & Andersson | STA-D ¾"
#REF! |  | Inregelafsluiter | Tour & Andersson | STA-D 1"
#REF! |  | Inregelafsluiter | Tour & Andersson | STA-D 1 ¼"
#REF! |  | Inregelafsluiter | Tour & Andersson | STA-D 1 ½"
#REF! |  | Inregelafsluiter | Tour & Andersson | STA-D 2"
239 |  | Inregelafsluiter | Tour & Andersson | STA-F NW 65
240 |  | Inregelafsluiter | Tour & Andersson | STA-F NW 80
241 |  | Inregelafsluiter | Tour & Andersson | STA-F NW 100
242 |  | Inregelafsluiter | Tour & Andersson | STA-F NW 125
243 |  | Verlengde meetnippel | Tour & Andersson | ¼" lengte 103mm uitvoering recht | TU2390854
244 |  | #REF! | #REF! | #REF! | #REF! | #REF!
245 |  | Kogelafsluiter | Econosto | Figuur 1607 ½" | EC0160701/2E712
#REF! |  | Kogelafsluiter | Econosto | Figuur 1607 ¾" | EC0160703/4E712
247 |  | Kogelafsluiter | Econosto | Figuur 1607 1" | EC016070001E712
248 |  | Kogelafsluiter | Econosto | Figuur 1607 1 ¼" | EC0160711/4E712
249 |  | Kogelafsluiter | Econosto | Figuur 1607 1 ½" | EC0160711/2E712
250 |  | Vlinderklepafsluiter | Tyco Valves & Controls | Figuur 38 DN50
251 |  | Vlinderklepafsluiter | Tyco Valves & Controls | Figuur 38 DN65
252 |  | Vlinderklepafsluiter | Tyco Valves & Controls | Figuur 38 DN80
253 |  | Vlinderklepafsluiter | Tyco Valves & Controls | Figuur 38 DN100
254 |  | Vlinderklepafsluiter | Tyco Valves & Controls | Figuur 38 DN215
255 |  | Vlinderklepafsluiter | Tyco Valves & Controls | Figuur 38 DN150
256 |  | Vlinderklepafsluiter | Tyco Valves & Controls | Figuur 38 DN200
257 |  | Manometer | Econosto | Figuur 330 ½" 0 - 4 Bar kastdiameter ø100mm | EC003301E2C1110
#REF! |  | Manometer sifonpijp | Econosto | Figuur 350 ½"
259 |  | Manometerkraan | Econosto | Figuur 341 ½" | SY0034101/2CAAA
260 |  | #REF! | #REF! | #REF! | #REF! | #REF!
261 |  | #REF! | #REF! | #REF! | #REF! | #REF!
262 |  | Thermometer | Econosto | Figuur 661 -30 °C / 50 °C kastdiameter ø80mm insteek 40mm | EC00661BB0AA2CA
263 |  | Thermometer | Econosto | Figuur 661 -30 °C / 50 °C kastdiameter ø80mm insteek 60mm | EC00661BB0BA2CA
264 |  | Thermometer | Econosto | Figuur 661 -30 °C / 50 °C kastdiameter ø80mm insteek 100mm | EC00661BB0CA2CA
265 |  | Thermometer | Econosto | Figuur 661 0 °C / 120 °C kastdiameter ø80mm insteek 40mm | EC00661BG0AA2CA
266 |  | Thermometer | Econosto | Figuur 661 0 °C / 120 °C kastdiameter ø80mm insteek 60mm | EC00661BG0BA2CA
267 |  | Thermometer | Econosto | Figuur 661 0 °C / 120 °C kastdiameter ø80mm insteek 100mm | EC00661BG0CA2CA
268 |  | Thermometer | Econosto | Figuur 1656 -30°C / +50 °C Staafthermometer insteek 50mm
269 |  | Overstortbeveiliging | Flamco | Prescor DN15
270 |  | #REF! | #REF! | #REF! | #REF! | #REF!
271 |  | Luchtafscheider | Flamco | Flamcovent 50F DN50
272 |  | Luchtafscheider | Flamco | Flamcovent 65F DN65
273 |  | Luchtafscheider | Flamco | Flamcovent 80F DN80
#REF! |  | Luchtafscheider | Flamco | Flamcovent 100F DN100
#REF! |  | Waterfilter | Econosto | figuur 1019 DN100
276 |  | Waterfilter | Econosto | figuur 1019 DN50
277 |  | Waterfilter | Econosto | figuur 1019 DN65
278 |  | Waterfilter | Econosto | figuur 1019 DN80
279 |  | Waterfilter | Econosto | figuur 1019 DN125
280 |  | Compensator | Hibro compensatoren | Dilatoflex Type K Rubberkwaliteit CC NW100 L=140mm | 24CC0125KV
281 |  | #REF! | #REF! | #REF! | #REF! | #REF!
282 |  | #REF! | #REF! | #REF! | #REF! | #REF!
283 |  | #REF! | #REF! | #REF! | #REF! | #REF!
#REF! |  | Vul/aftapkraan | Econosto | figuur 450 ½" | EC0045001/2AB11
285 |  | Vul/aftapkraan | Econosto | figuur 450 ¾" | EC0045003/4AB11
286 |  | Veiligheidsventiel | Flamco | Prescor S700-5/4"
287 |  | Veiligheidsventiel | Flamco | Prescor S700-5/4" insteldruk 5 bar
288 |  | Terugslagklep | MRC Transmark | RK41 - 040 Gestra Disco Messing Korte bouwlengte PN16
289 |  | Terugslagklep | MRC Transmark | RK41 - 050 Gestra Disco Messing Korte bouwlengte PN16
290 |  | Terugslagklep | MRC Transmark | RK41 - 065 Gestra Disco Messing Korte bouwlengte PN16
291 |  | Terugslagklep | MRC Transmark | RK41 - 080 Gestra Disco Messing Korte bouwlengte PN16
292 |  | Terugslagklep | MRC Transmark | RK41 - 100 Gestra Disco Messing Korte bouwlengte PN16
293 |  | #REF! | #REF! | #REF! | #REF! | #REF!
294 |  | #REF! | #REF! | #REF! | #REF! | #REF!
#REF! |  | Radiator Ontluchtingsstop | Hummel | Draaibaar ½" | TU6737241
#REF! |  | Radiator Aftapper/slangtule | Hummel | Draaibaar + Aftappen vernikkeld ½" O-ring | TU6737282
#REF! |  | Radiatorafsluiter | Econosto | Figuur 2480 ½"
298 |  | Radiatorkoppeling | Econosto | Figuur 2490 ½" haaks
299 |  | Jaga ventiel | Comap | 2-pijps
300 |  | Thermostaatkop | Jaga | Chroom Wit |  | Chroom wit
301 |  | Regelafsluiter 2-weg | Siemens (lev. M&R) | VVG44.15-4 + SQS65 (LBK 1 koeler, voor voorverwarmer) | DB-101CV21
302 |  | Regelafsluiter 2-weg | Siemens (lev. M&R) | VVG44.15-2.5 + SQS65 (LBK 2 koeler, voor voorverwarmer) | DB-102CV21
303 |  | Regelafsluiter 2-weg | Siemens (lev. M&R) | VVG44.15-4 + SQS65 (LBK 3 koeler, voor voorverwarmer) | DB-103CV21
304 |  | Regelafsluiter 2-weg | Siemens (lev. M&R) | VVG44.15-2.5 + SQS65 (LBK 4 koeler, voor voorverwarmer) | DB-104CV21
305 |  | Regelafsluiter 2-weg | Siemens (lev. M&R) | VVG44.15-2,5 + SQS65 (LBK 5 koeler, voor voorverwarmer) | DB-105CV21
306 |  | Regelafsluiter 2-weg | Siemens (lev. M&R) | VVG44.15-1 + SQS65 (LBK 6 koeler, voor voorverwarmer) | DB-106CV21
#REF! |  | Regelafsluiter 2-weg | Siemens (lev. M&R) | VVG44.15-1,6 + SQS65 (LBK 7 koeler, voor voorverwarmer) | DB-107CV21
#REF! |  | Regelafsluiter 2-weg | Siemens (lev. M&R) | VVG44.15-2.5 + SQS65 (LBK 8 koeler, voor voorverwarmer) | DB-108CV21
309 |  | Regelafsluiter 2-weg | Siemens (lev. M&R) | VVG44.25-10 + SQS65 (LBK 9 koeler, na voorverwarmer) | DB-109CV21
310 |  | Regelafsluiter 2-weg | Siemens (lev. M&R) | VVG44.15-1 + SQS65 (LBK 10 koeler, voor voorverwarmer) | DB-110CV21
311 |  | Regelafsluiter 2-weg | Siemens (lev. M&R) | VVG44.25-10 + SQS65 (LBK 11 koeler, voor voorverwarmer) | DB-111CV21
312 |  | Regelafsluiter 2-weg | Siemens (lev. M&R) | VVG44.25-10 + SQS65 (LBK 12 koeler, na voorverwarmer) | DB-112CV21
313 |  | Regelafsluiter 2-weg | Siemens (lev. M&R) | VVG44.20-6.3 + SQS65 (LBK 1 verwarmer, na koeler) | DB-101CV11
314 |  | Regelafsluiter 2-weg | Siemens (lev. M&R) | VVG44.15-4 + SQS65 (LBK 2 verwarmer, na koeler) | DB-102CV11
315 |  | Regelafsluiter 2-weg | Siemens (lev. M&R) | VVG44.15-4 + SQS65 (LBK 3 verwarmer, na koeler) | DB-103CV11
316 |  | Regelafsluiter 2-weg | Siemens (lev. M&R) | VVG44.15-2.5 + SQS65 (LBK 4 verwarmer, na koeler) | DB-104CV11
317 |  | Regelafsluiter 2-weg | Siemens (lev. M&R) | VVG44.15-2.5 + SQS65 (LBK 5 verwarmer, na koeler) | DB-105CV11
318 |  | Regelafsluiter 2-weg | Siemens (lev. M&R) | VVG44.15-1.6 + SQS65 (LBK 6 verwarmer, na koeler) | DB-106CV11
319 |  | Regelafsluiter 2-weg | Siemens (lev. M&R) | VVG44.15-1.6 + SQS65 (LBK 7 verwarmer, na koeler) | DB-107CV11
320 |  | Regelafsluiter 2-weg | Siemens (lev. M&R) | VVG44.15-2.5 + SQS65 (LBK 8 verwarmer, na koeler) | DB-108CV11
321 |  | Regelafsluiter 2-weg | Siemens (lev. M&R) | VVG44.15-4 + SQS65 (LBK 9 verwarmer, voor koeler) | DB-109CV11
322 |  | Regelafsluiter 2-weg | Siemens (lev. M&R) | VVG44.15-1.6 + SQS65 (LBK 10 verwarmer, na koeler) | DB-110CV11
323 |  | Regelafsluiter 2-weg | Siemens (lev. M&R) | VVG44.15-4 + SQS65 (LBK 11 verwarmer, na koeler) | DB-111CV11
324 |  | Regelafsluiter 2-weg | Siemens (lev. M&R) | VVG44.15-4 + SQS65 (LBK 12 verwarmer, voor koeler) | DB-112CV11
325 |  | Regelafsluiter 2-weg | Siemens (lev. M&R) | VG44.20-6.3 + SQS65 (Aanvullende Verwarming) | DB-201CV11
326 |  | Regelafsluiter 3-weg | Belimo (lev. M&R) | H765N + AVY24-MTF looptijd 60s (warmtepomp 1 condensorzijde) | DB-11CV11
327 |  | Regelafsluiter 3-weg | Belimo (lev. M&R) | H764N + NVY24-MTF looptijd 35s (warmtepomp 1 verdamperzijde) | DB-11CV21
328 |  | Regelafsluiter 3-weg | Belimo (lev. M&R) | H765N + AVY24-MTF looptijd 60s (warmtepomp 2 condensorzijde) | DB-12CV11
329 |  | Regelafsluiter 3-weg | Belimo (lev. M&R) | H764N + NVY24-MTF looptijd 35s warmtepomp 2 verdamperzijde) | DB-12CV21
330 |  | Regelafsluiter 2-weg | Siemens (lev. M&R) | VKF46,80 + SQL85 (TSA2 laden koude bron verd.zijde | DB-34TV21
331 |  | Regelafsluiter 2-weg | Siemens (lev. M&R) | VVF41.49 + SKB60 (afsl.TSA 1 ontl.koude (afv.cond.w.)bronzijde) | DB-33CV41
332 |  | Regelafsluiter 2-weg | Siemens (lev. M&R) | VVF41.65 + SKC60 (3 afvoer cond.w.naar dryc.cond.zijde ) | DB-32CV11
333 |  | Regelafsluiter 2-weg | Siemens (lev. M&R) | VVF41.65 + SKC60 (4 extra laden met dryc. bronzijde) | DB-31CV41
334 |  | Regelafsluiter 2-weg | Siemens (lev. M&R) | VVF41.50 + SKB60 (afsl.TSA 2 laden koude bron bronzijde) | DB-34CV41
335 |  | O/D Vlinderklep | Siemens (lev. M&R) | VKF46.100 + SQL85 (afsl.TSA 4 extra laden met dryc. dryc. zijde) | DB-31TV31
336 |  | O/D Vlinderklep | Siemens (lev. M&R) | VKF46.100 + SQL85 (afsl.TSA 3 afv. Cond. W. met dryc. dryc. zijde) | DB-32TV31
337 |  | O/D Vlinderklep | Siemens (lev. M&R) | VVF41.49 + SKB60 (afsl.TSA 1 ontl.koude (afv.cond.w.)cond.zijde) | DB-33CV11
338 |  | #REF! | #REF! | #REF! | #REF! | #REF!
339 |  | Inregelafsluiter/2-wegregelklep | Danfoss(levering M&R) | AB-QM 1/2" (t.b.v. CV aansluiting inductie-units)
340 |  | Inregelafsluiter/2-wegregelklep | Danfoss(levering M&R) | AB-QM 1/2" (t.b.v. GKW aansluiting inductie-units)
341 |  | #REF! | #REF! | #REF! | #REF! | #REF!
342 |  | #REF! | #REF! | #REF! | #REF! | #REF!
343 |  | #REF! | #REF! | #REF! | #REF! | #REF!
344 |  | Luchtbehandelingskast 1 | Carrier Holland Heating | 39HQ 08.08 afm. 1378x1378x4258 mm | Depot 1, | RAL 7035
345 |  |  |  | 10.08 afm. 1698x1378x2658 mm | Stellingen B-01 | RAL 7035
346 |  | Luchtbehandelingskast 2 | Carrier Holland Heating | 39HQ 06.06 afm. 1058x1058x2769 mm | Depot 2, | RAL 7035
347 |  |  |  | afm. 1058x1058x3569 mm | Stellingen B-02 | RAL 7035
348 |  | Luchtbehandelingskast 3 | Carrier Holland Heating | 39HQ 07.08 afm. 1218x1378x4098 mm | Depot 3, | RAL 7035
349 |  |  |  | 08.08 afm. 1378x1378x2658 mm | Stellingen 01-03 | RAL 7035
350 |  | Luchtbehandelingskast 4 | Carrier Holland Heating | 39HQ 06.06 afm. 1058x1058x2769 mm | Depot 4 (01-04) & | RAL 7035
351 |  |  |  | afm. 1058x1058x2769 mm | Depot 5 (01-05) | RAL 7035
#REF! |  | Luchtbehandelingskast 5 | Carrier Holland Heating | 39HQ 05.06 afm. 898x1058x3778 mm | Depot 6, | RAL 7035
353 |  |  |  | 06.06 afm. 1058x1058x2498 mm | Textiel 02-06 | RAL 7035
354 |  | Luchtbehandelingskast 6 | Carrier Holland Heating | 39HQ 04.04 afm. 738x738x2769 mm | Depot 7, | RAL 7035
#REF! |  |  |  | afm. 738x738x3098 mm | Papier 02-07 | RAL 7035
#REF! |  | Luchtbehandelingskast 7 | Carrier Holland Heating | 39HQ 04.04 afm. 738x738x3938 mm | Depot 8, | RAL 7035
#REF! |  |  |  | 04.02 afm. 738x498x2498 mm | Fotografie 02-08 | RAL 7035
358 |  | Luchtbehandelingskast 8 | Carrier Holland Heating | 39HQ 05.06 afm. 898x1058x3778 mm | Depot 9, | RAL 7035
359 |  |  |  | 06.06 afm. 1058x1058x2498 mm | Stellingen 02-09 | RAL 7035
360 |  | Luchtbehandelingskast 9 | Carrier Holland Heating | 39HQ 07.04 afm. 1218x738x2178 mm | Atelier + MFR | RAL 7035
361 |  |  |  | afm. 1218x738x4578 mm |  | RAL 7035
362 |  | Luchtbehandelingskast 10 | Carrier Holland Heating | 39HQ 04.04 afm. 738x738x2769 mm | Pakruimte B-30 & | RAL 7035
363 |  |  |  | afm. 738x738x3098 mm | Quarantaine B-28 | RAL 7035
364 |  | Luchtbehandelingskast 11 | Carrier Holland Heating | 39HQ 06.04 afm. 1058x738x3138 mm | Make Up Air | RAL 7035
365 |  |  |  | 39HQ 05.04 afm. 898x738x2018 mm | Centrale afzuiging | RAL 7035
366 |  | Luchtbehandelingskast 12 | Carrier Holland Heating | 39HQ 06.02 afm. 1058x498x2178 mm | Kantoor | RAL 7035
367 |  |  |  | afm. 1058x738x4738 mm |  | RAL 7035
368 |  | Stoombevochtiging (LBK 1) | Geveke | MK5 Visual 5 4,8 kg/h incl. meldingsmodule RFS | 500×437×1057 (lbh)
369 |  | Stoombevochtiging (LBK 2) | Geveke | MK5 Visual 5 2,5 kg/h incl. meldingsmodule RFS | 500×437×1057 (lbh)
370 |  | Stoombevochtiging (LBK 3) | Geveke | MK5 Visual 5 4,1 kg/h incl. meldingsmodule RFS | 500×437×1057 (lbh)
371 |  | Stoombevochtiging (LBK 4) | Geveke | MK5 Visual 5 2,4 kg/h incl. meldingsmodule RFS | 500×437×1057 (lbh)
372 |  | Stoombevochtiging (LBK 5) | Geveke | MK5 Visual 5 2,0 kg/h incl. meldingsmodule RFS | 500×437×1057 (lbh)
373 |  | Stoombevochtiging (LBK 6) | Geveke | MK5 Visual 5 0,9 kg/h incl. meldingsmodule RFS | 500×437×1057 (lbh)
374 |  | Stoombevochtiging (LBK 7) | Geveke | MK5 Visual 5 0,3 kg/h incl. meldingsmodule RFS | 500×437×1057 (lbh)
375 |  | Stoombevochtiging (LBK 8) | Geveke | MK5 Visual 5 2,0 kg/h incl. meldingsmodule RFS | 500×437×1057 (lbh)
376 |  | Stoombevochtiging (LBK 9) | Geveke | MK5 Visual 5 25,8 kg/h incl. meldingsmodule RFS | 500×437×1057 (lbh)
377 |  | Stoombevochtiging (LBK 10) | Geveke | MK5 Visual 5 1,5 kg/h incl. meldingsmodule RFS | 500×437×1057 (lbh)
378 |  | Stoombevochtiging (LBK 12) | Geveke | MK5 Visual 5 21,8 kg/h incl. meldingsmodule RFS | 500×437×1057 (lbh)
379 |  | Stoomverdeelpijp | Geveke | CrNi ø45mm 81-1000 aansluiting 1¼" | CON1109466
380 |  | Stoomverdeelpijp | Geveke | CrNi ø45mm 81-800 aansluiting 1¼" | CON1109466
381 |  | Stoomverdeelpijp | Geveke | CrNi ø45mm 81-650 aansluiting 1¼" | CON1109676
382 |  | Stoomverdeelpijp | Geveke | CrNi ø45mm 81-500 aansluiting 1¼" | CON1109848
383 |  | Waterafsluiter + filter | Geveke | Z25A Messing ½" + Z25F Brons/RVS ½" | UBE220K/ZT-015
384 |  | Stoomslang | Geveke | Z10 ø54/42mm (1¼") | DEF2524800
385 |  | Condensslang | Geveke | KS10 ø12/8mm | CON2524796
386 |  | #REF! | #REF! | #REF! | #REF! | #REF!
387 |  | #REF! | #REF! | #REF! | #REF! | #REF!
388 |  | Dakafzuigventilator | Rucon | IRE 250 B Isolatieklasse IP44 inclusief plakplaat
389 |  | #REF! | #REF! | #REF! | #REF! | #REF!
390 |  | #REF! | #REF! | #REF! | #REF! | #REF!
391 |  | Platenwisselaar | Redenko | TL6-BFG-85 (Laden koude opslag)
392 |  | Platenwisselaar | Redenko | T5-MFG-25 (Ontladen koude) incl. isolatiemantel
393 |  | Platenwisselaar | Redenko | M10-BFM-47 (Afvoeren Condensorwarmte) incl. isolatiemantel
394 |  | Platenwisselaar | Redenko | TL10-BFM-80 (Laden Warmte/koude)
395 |  | #REF! | #REF! | #REF! | #REF! | #REF!
396 |  | #REF! | #REF! | #REF! | #REF! | #REF!
397 |  | #REF! | #REF! | #REF! | #REF! | #REF!
398 |  | #REF! | #REF! | #REF! | #REF! | #REF!
399 |  | #REF! | #REF! | #REF! | #REF! | #REF!
#REF! |  | #REF! | #REF! | #REF! | #REF! | #REF!
#REF! |  | #REF! | #REF! | #REF! | #REF! | #REF!
402 |  | #REF! | #REF! | #REF! | #REF! | #REF!
#REF! |  | #REF! | #REF! | #REF! | #REF! | #REF!
#REF! |  | #REF! | #REF! | #REF! | #REF! | #REF!
405 |  | #REF! | #REF! | #REF! | #REF! | #REF!
406 |  | #REF! | #REF! | #REF! | #REF! | #REF!
407 |  | #REF! | #REF! | #REF! | #REF! | #REF!
408 |  | #REF! | #REF! | #REF! | #REF! | #REF!
#REF! |  | #REF! | #REF! | #REF! | #REF! | #REF!
#REF! |  | #REF! | #REF! | #REF! | #REF! | #REF!
#REF! |  | #REF! | #REF! | #REF! | #REF! | #REF!
#REF! |  | Kanaalrooster | Trox | TRS-K5 afm: 425x125 |  | RAL 9010
#REF! |  | Kanaalrooster | Trox | TRS-K5 afm: 425x125 |  | RAL 9006
#REF! |  | Kanaalrooster | Trox | TRS-K5 afm: 425x125 |  | verzinkt
#REF! |  | Kanaalrooster | Trox | TRS-K5 afm: 325x125 toevoerrooster |  | Blank geanodiseerd aluminium
#REF! |  | Kanaalrooster | Trox | TRS-R5 afm: 525x75 toevoerrooster
#REF! |  | Kanaalrooster | Trox | TRS-K5 afm: 425x125 toevoerrooster
#REF! |  | Kanaalrooster | Trox | TRS-K5 afm: 425x125 toevoerrooster
#REF! |  | Kanaalrooster | Trox | TRS-K5 afm: 425x125 toevoerrooster
#REF! |  | Kanaalrooster | Trox | TRS-K5 afm: 425x125 toevoerrooster
#REF! |  | Kanaalrooster | Trox | TRS-K5 afm: 425x125 toevoerrooster
#REF! |  | Kanaalrooster | Trox | TRS-K5 afm: 425x125 toevoerrooster
#REF! |  | Kanaalrooster | Trox | TRS-K5 afm: 425x125 toevoerrooster
#REF! |  | Kanaalrooster | Trox | TRS-K5 afm: 425x125 toevoerrooster
#REF! |  | Kanaalrooster | Trox | TRS-K5 afm: 425x125 toevoerrooster
426 |  | Kanaalrooster | Trox | TRS-K5 afm: 425x125 toevoerrooster
427 |  | Kanaalrooster | Trox | TRS-K5 afm: 425x125 toevoerrooster
428 |  | Kanaalrooster | Trox | TRS-K5 afm: 425x125 toevoerrooster |  | verzinkt
429 |  | Kanaalrooster | Trox | TRS-RS afm: 525x125 retourrooster |  | verzinkt
430 | 3 | Kanaalrooster | Trox | TRS-KS afm: 1025x325 retourrooster |  | verzinkt
431 | 2 | Kanaalrooster | Trox | TRS-RS afm: 425x125 retourrooster |  | RAL 9010
432 |  | Kanaalrooster | Trox | TRS-KS afm: 325x125 retourrooster |  | verzinkt
433 |  | Kanaalrooster | Trox | TRS-RS afm: 625x75 retourrooster
434 |  | Kanaalrooster | Trox | TRS-KS afm: 1025x325 retourrooster
435 |  | Kanaalrooster | Trox | TRS-KS afm: 1025x325 retourrooster
436 |  | Kanaalrooster | Trox | TRS-KS afm: 1025x325 retourrooster
437 |  | Kanaalrooster | Trox | TRS-KS afm: 1025x325 retourrooster
438 |  | Kanaalrooster | Trox | TRS-KS afm: 1025x325 retourrooster
439 |  | Kanaalrooster | Trox | TRS-KS afm: 1025x325 retourrooster
440 |  | Kanaalrooster | Trox | TRS-KS afm: 1025x325 retourrooster
441 |  | Kanaalrooster | Trox | TRS-KS afm: 1025x325 retourrooster
442 |  | Kanaalrooster | Trox | TRS-KS afm: 1025x325 retourrooster
443 | 3 | Plafondrooster | Trox | DLQL-P-H/595x300 (toevoer en retourrooster) |  | RAL 9010
444 |  | Plafondrooster | Interland Techniek | IT559 ø500 | BGA B22 | RAL 9006, aluminium
445 |  | Rond wervelrooster | Trox | RFD-R-D-A/125 (toevoer en retourrooster) | BGA B19 | RAL 9006, aluminium
446 | 1 | Plafondrooster | Trox | DLQL-P-H/595x400 |  | RAL 9010
447 |  | Plafondrooster | Trox | DLQL-P-H/595x300 (toevoer en retourrooster) | ruimte 01-17 Garderobe
448 |  | Wandvensterbankrooster | Waterloo | ALG15/525x125
449 |  | Plafondrooster | Waterloo | MWVPD-4-315 (ovaal)
450 |  | Beplating om kanalen | ntb | i.o.m. architect, Beplating om kanalen in gangzone 01-11
451 |  | Plafondrooster | Waterloo | MWVPD-R-125
452 |  | Plafondrooster | Waterloo | MWVPD-R-200
453 |  | Plafondrooster | Trox | DLQL-P-H/500 | 1A 01-23 | RAL 9010
454 |  | #REF! | #REF! | #REF! | #REF! | #REF!
455 |  | Kleppenregister | Airpro | type JZB afm.: 1500x600
456 |  | Kleppenregister | Airpro | type JZB afm.: 900x400
457 |  | Kleppenregister | Airpro | type JZB afm.: 1250x400
458 |  | Kleppenregister | Airpro | type JZB afm.: 700x600
459 |  | Kleppenregister | Airpro | type JZB afm.: 650x600
460 |  | Kleppenregister | Airpro | type JZB afm.: 950x400
461 |  | Kleppenregister | Airpro | type JZB afm.: 850x400
462 |  | Kleppenregister | Airpro | type JZB afm.: 800x800
463 |  | Kleppenregister | Airpro | type JZB afm.: 800x600
464 |  | Kleppenregister | Airpro | type JZB afm.: 1000x400
465 |  | Kleppenregister | Airpro | type JZB afm.: 550x200
466 |  | #REF! | #REF! | #REF! | #REF! | #REF!
467 |  | Terugslagklep | Interland Techniek | IT703, afm.500x300, B17 expeditieruimte
#REF! |  | #REF! | #REF! | #REF! | #REF! | #REF!
469 |  | #REF! | #REF! | #REF! | #REF! | #REF!
470 |  | Rozet | Trox | type LVS/125/G1 |  | RAL 9010
471 | 2 | Rozet | Trox | type LVS/100/G1 |  | RAL 9010
472 |  | Rozet | Interland Techniek | IT ø125
473 |  | Rozet | Interland Techniek | IT ø100
474 |  | Rozet toevoerlucht | Interland Techniek | IT PVT ø125
475 |  | Rozet toevoerlucht | Interland Techniek | IT PVT ø100
476 |  | Buitenluchtrooster | Interland Techniek | IT559 ø200 | BGA B17 | RAL 9006, aluminium
477 |  | Wandrooster | Trox | TRS 600x300 | toevoerlucht expeditie | Thermisch verzinkt
478 |  | Buitenluchtrooster | JAZO | afm. 1500x1000 (aanzuigrooster TR bwd.D)
479 |  | Buitenluchtrooster | JAZO | afm. 600x400
#REF! |  | Buitenluchtrooster | Ducowall 50z | levering derden
481 |  | Buitenluchtrooster | JAZO | afm.: 1225x1225
#REF! |  | Buitenluchtrooster | JAZO | afm.: 1625x1425 (LBK8 publiekshal)
#REF! |  | Buitenluchtrooster | JAZO | afm.: 1225x1025
484 |  | Buitenluchtrooster | JAZO | afm.: 2025x1625 (LBK1/LBK2)
485 |  | Buitenluchtrooster | JAZO | afm.: 1825x1625 (LBK3)
486 |  | Buitenluchtrooster | Waterloo | afm.: 600x600 (Condensor BDD)
487 |  | Buitenluchtrooster | Waterloo | afm.: 1000x1000 (LBK 16)
488 |  | VAV-regelaar | Trox | TVR-Easy / 315 / D2, Gewicht=4,8kg
489 |  | VAV-regelaar | Trox | TVJ-Easy / 600x200, Gewicht=13kg
490 |  | VAV-regelaar | Trox | TVJ-Easy / 300x300, Gewicht=10kg
491 |  | VAV-regelaar | Trox | TVJ-Easy / 1000x800, Gewicht = 32kg
492 |  | #REF! | #REF! | #REF! | #REF! | #REF!
493 |  | #REF! | #REF! | #REF! | #REF! | #REF!
494 |  | #REF! | #REF! | #REF! | #REF! | #REF!
495 |  | #REF! | #REF! | #REF! | #REF! | #REF!
496 |  | #REF! | #REF! | #REF! | #REF! | #REF!
497 |  | #REF! | #REF! | #REF! | #REF! | #REF!
498 |  | ConstantVolumeRegelaar | Trox | type CVR 100
499 |  | Geluiddemper | Trox | XSA100-67-9-WF / 1500x900x1500 LBK 1-T
500 |  | Geluiddemper | Trox | MSA200-200-3-PF / 1200x900x2000 LBK 1-A
501 |  | Geluiddemper | Trox | MSA200-100-3-PF / 900x750x1500 LBK 2
502 |  | Geluiddemper | Trox
503 |  | Geluiddemper | Trox | XSA300-300-2-PF / 1200x900x500 LBK 3-TOEVOER
504 |  | Geluiddemper | Trox | XSA100-83-6-PF / 1100x450x1000 LBK 3-RETOUR
505 |  | Geluiddemper | Trox | XSA200-100-3-PF / 900x600x500 LBK 4 RETOUR
#REF! |  | Geluiddemper | Trox | XSA100-83-62-PF / 1100x600x1250 BUITENLUCHTAANZUIG
#REF! |  | Geluiddemper | Trox | XSA200-100-3-PF / 900x500x500 LBK 5-RETOUR
#REF! |  | Geluiddemper | Trox
#REF! |  | Geluiddemper | Trox | XSA100-50-4-PF / 600x600x500 LBK 6 - TOEVOER
#REF! |  | Geluiddemper | Trox | XSA100-50-4-PF / 600x450x500 LBK 6 - RETOUR
#REF! |  | Geluiddemper | Trox
512 |  | Geluiddemper | Trox
513 |  | Geluiddemper | Trox | XSA200-100-3-PF / 900x400x500 LBK 8-RETOUR
514 |  | Geluiddemper | Trox | MSA200-100-3-PF / 1200x600x1000 LBK 8-TOEVOER
515 |  | Geluiddemper | Trox | XSA200-117-3-PD / 950x350x1500 LBK 9-RETOUR
516 |  | Geluiddemper | Trox | XSA200-117-3-PD / 950x350x1500 LBK 9-TOEVOER
517 |  | Geluiddemper | Trox | MSA200-100-2-PF / 600x400x1500 LBK 10
518 |  | Geluiddemper | Trox
519 |  | Geluiddemper | Trox | MSA100-50-6-PF / 900x450x1500 LBK 11-T
520 |  | Geluiddemper | Trox | MSA100-75-4-PF / 700x600x1500 LBK 11-A
521 |  | Geluiddemper | Trox
522 |  | Geluiddemper | Trox | MSA200-150-2-PF / 700x350x1250 LBK 12-A
523 |  | Geluiddemper | Trox
524 |  | Geluiddemper | Trox
525 |  | Geluiddemper | Trox
526 |  | Brandklep | Trox | FKN-EN afm. 800x350 |  | verzinkt
527 |  | Rook/luchtfilter | Lucom | type: Visionair 1 PRR 695 m3/hr
528 |  | Brandklep | Trox | FKN-EN afm. 900x450 |  | verzinkt
529 |  | Brandklep | Trox | FKN-EN afm. 1800x450 (bestaand uit 2 x 900x450) |  | verzinkt
530 | 1 | Brandklep | Trox | FKN-EN afm. 1500x600 |  | verzinkt
531 |  | Brandklep | Trox | FKN-EN afm. 500x300 |  | verzinkt
532 | 2 | Brandklep | Trox | FKN-EN afm. 400x400 |  | verzinkt
533 | 1 | Brandklep | Trox | FKN-EN afm. 850x400 |  | verzinkt
534 |  | Brandklep | Trox | FKN-EN afm. 300x200
535 |  | Brandklep | Trox | FKN-EN afm. 900x350 |  | verzinkt
536 |  | Brandklep | Trox | FKN-EN afm. 1500x450 |  | verzinkt
537 |  | Brandklep | Trox | FKN-EN afm. 800x450 |  | verzinkt
538 |  | Brandklep | Trox | FKN-EN afm. 500x350 |  | verzinkt
539 |  | Brandklep | Trox | FKN-EN afm. 550x400 |  | verzinkt
540 |  | Brandklep | Trox | FKN-EN afm. 1000x400 |  | verzinkt
541 |  | Brandklep | Trox | FKN-EN afm. 500x400 |  | verzinkt
542 |  | Brandklep | Trox | FKN-EN afm. 1000x600 |  | verzinkt
543 |  | Brandklep | Trox | FKN-EN afm. 1000x600 |  | verzinkt
544 |  | Brandklep | Trox | FKN-EN afm. 1000x600 |  | verzinkt
545 |  | Aluminium Slang | Trox | Aero-Aluphon flexibele slang ø125 |  | verzinkt
546 |  | Aluminium Slang | Trox | Aero-Aluphon flexibele slang ø160 |  | verzinkt
547 |  | Aluminium Slang | Trox | Aero-Aluphon flexibele slang ø200 |  | verzinkt
548 |  | Aluminium Slang | Trox | Aero-Aluphon flexibele slang ø250 |  | verzinkt
549 |  | Brandklep | Trox | FKR-04-NEN ø250 |  | verzinkt
550 |  | Brandklep | Trox | FKRS-04-NEN ø200 |  | verzinkt
551 | 1 | Brandklep | Trox | FKRS-04-NEN ø100 |  | verzinkt
552 |  | Afsluitklep ø100 | Trox | serie AK inkl. servomotor |  | verzinkt
553 |  | Afsluitklep ø125 | Trox | serie AK inkl. servomotor |  | verzinkt
554 |  | Wandrooster | Interland Techniek | SK 4000x2400 54% doorlaat ( levering derden )
555 |  | Brandklep | Trox | FKR-04-NEN afmeting ø315mm |  | verzinkt
556 |  | Kanaalrooster | Trox | TR-AG afm. 825x125 |  | verzinkt
557 |  | Brandklep | Trox | FKN-EN afmeting 550x300 |  | verzinkt
558 |  | Brandklep | Trox | FKN-EN afm. 650x500 |  | verzinkt
559 |  | Brandklep
560 |  | Blusgasinstallatie | Saval | FM-200 inkl. vieuw early warning detectiesysteem
561 |  | Brandklep | Trox | FKRS-04-NEN afmeting ø160mm |  | verzinkt
562 |  | Brandklep | Trox | FKN-EN afm. 1000×200 |  | verzinkt
563 |  | Brandklep | Trox | FKN-EN afmeting 400mm × 300mm |  | verzinkt
564 |  | Brandklep |  |  |  | verzinkt
565 |  | Brandklep | Trox | FKN-EN afmeting 600mm × 200mm |  | verzinkt
566 |  | Brandklep | Trox | FKR-04-NEN afmeting ø125mm |  | verzinkt
567 |  | Brandklep | Waterloo | FKN-EN afmeting 200x200 |  | verzinkt
568 |  | Brandklep | Waterloo | FKN-EN afmeting 800x200 |  | verzinkt
569 |  | Brandklep | Trox | FKR-04-NEN afmeting Ø 400 |  | verzinkt
570 |  | Brandklep | Waterloo | FKN-EN afmeting 600x400 |  | verzinkt
571 |  | Brandklep | Waterloo | FKN-EN afmeting1200x300 |  | verzinkt
572 |  | Brandklep | Waterloo | CU2+CFTH-72 afmeting:900x250 |  | verzinkt
573 |  | Brandklep | Waterloo | FKN-EN afmeting400x250 |  | verzinkt
574 |  | Brandklep | Waterloo | FKN-EN afmeting800x400 |  | verzinkt
575 |  | Brandklep | Waterloo | FKN-EN afmeting 1100mm × 600mm |  | verzinkt
576 |  | #REF! | #REF! | #REF! | #REF! | #REF!
577 |  | Splitunit | Carrier | type 40KMC048-9comp/38GLP-36G6, Pnom. 9,54kW
578 |  | #REF! | #REF! | #REF! | #REF! | #REF!
579 |  | #REF! | #REF! | #REF! | #REF! | #REF!
580 |  | Constant Volumeregelaar | Trox | RN 250 D2 800 M³/h LBK 01
581 |  | Constant Volumeregelaar | Trox | RN 160 D2 375 M³/h LBK 02
582 |  | Constant Volumeregelaar | Trox | RN 200 D2 675 M³/h LBK 03
583 |  | Constant Volumeregelaar | Trox | RN 160 D2 400 M³/h LBK 04
584 |  | Constant Volumeregelaar | Trox | RN 160 D2 370 M³/h LBK 05
585 |  | Constant Volumeregelaar | Trox | RN 100 D2 120 M³/h LBK 06
586 |  | Constant Volumeregelaar | Trox | RN 100 D2 70 M³/h LBK 07
587 |  | Constant Volumeregelaar | Trox | RN 160 D2 325 M³/h LBK 08
588 |  | Constant Volumeregelaar | Trox | RN 125 D2 250 M³/h LBK 10
589 |  | Open/Dicht klep | Trox | AK 100 D2 voorzien van servomotor
#REF! |  | Open/Dicht klep | Trox | AK 125 D2 voorzien van servomotor
591 |  | Open/Dicht klep | Trox | AK 160 D2 voorzien van servomotor
#REF! |  | Open/Dicht klep | Trox | AK 200 D2 voorzien van servomotor
#REF! |  | Open/Dicht klep | Trox | AK 250 D2 voorzien van servomotor
594 |  | #REF! | #REF! | #REF! | #REF! | #REF!
595 |  | #REF! | #REF! | #REF! | #REF! | #REF!
596 |  | #REF! | #REF! | #REF! | #REF! | #REF!
597 |  | #REF! | #REF! | #REF! | #REF! | #REF!
598 |  | #REF! | #REF! | #REF! | #REF! | #REF!
599 |  | #REF! | #REF! | #REF! | #REF! | #REF!
600 |  | Close Control unit(binnen-unit) | IBK Compac | Toscana D17H
601 |  | Close Control unit(buiten-unit) | IBK Compac | Guntner GFV-052C/1
602 |  | Multisplit systeem (binnen-unit) | Carrier | type 42HQM012
603 |  | Multisplit systeem (buiten-unit) | Carrier | type Inverter 38VYM 028
604 |  | Ventilatorconvector | Carrier | type 42 EM 1.0, 2,37 kW (6/12°C)
605 |  | #REF! | #REF! | #REF! | #REF! | #REF!
606 |  | #REF! | #REF! | #REF! | #REF! | #REF!
607 |  | #REF! | #REF! | #REF! | #REF! | #REF!
#REF! |  | #REF! | #REF! | #REF! | #REF! | #REF!
#REF! |  | #REF! | #REF! | #REF! | #REF! | #REF!
#REF! |  | #REF! | #REF! | #REF! | #REF! | #REF!
#REF! |  | #REF! | #REF! | #REF! | #REF! | #REF!
#REF! |  | #REF! | #REF! | #REF! | #REF! | #REF!
#REF! |  | #REF! | #REF! | #REF! | #REF! | #REF!
614 |  | #REF! | #REF! | #REF! | #REF! | #REF!
615 |  | #REF! | #REF! | #REF! | #REF! | #REF!
616 |  | #REF! | #REF! | #REF! | #REF! | #REF!
617 |  | #REF! | #REF! | #REF! | #REF! | #REF!
618 |  | #REF! | #REF! | #REF! | #REF! | #REF!
#REF! |  | #REF! | #REF! | #REF! | #REF! | #REF!
#REF! |  | #REF! | #REF! | #REF! | #REF! | #REF!
#REF! |  | #REF! | #REF! | #REF! | #REF! | #REF!
#REF! |  | #REF! | #REF! | #REF! | #REF! | #REF!
#REF! |  | #REF! | #REF! | #REF! | #REF! | #REF!
#REF! |  | #REF! | #REF! | #REF! | #REF! | #REF!
#REF! |  | #REF! | #REF! | #REF! | #REF! | #REF!
#REF! |  | #REF! | #REF! | #REF! | #REF! | #REF!
#REF! |  | #REF! | #REF! | #REF! | #REF! | #REF!
#REF! |  | #REF! | #REF! | #REF! | #REF! | #REF!
#REF! |  | #REF! | #REF! | #REF! | #REF! | #REF!
#REF! |  | Brandklep | Trox | FKN-EN afm. 350x200 |  | verzinkt
#REF! |  | #REF! | #REF! | #REF! | #REF! | #REF!
#REF! |  | #REF! | #REF! | #REF! | #REF! | #REF!
#REF! |  | #REF! | #REF! | #REF! | #REF! | #REF!
#REF! |  | #REF! | #REF! | #REF! | #REF! | #REF!
#REF! |  | #REF! | #REF! | #REF! | #REF! | #REF!
#REF! |  | #REF! | #REF! | #REF! | #REF! | #REF!
#REF! |  | #REF! | #REF! | #REF! | #REF! | #REF!
#REF! |  | #REF! | #REF! | #REF! | #REF! | #REF!
#REF! |  | #REF! | #REF! | #REF! | #REF! | #REF!
#REF! |  | #REF! | #REF! | #REF! | #REF! | #REF!
#REF! |  | #REF! | #REF! | #REF! | #REF! | #REF!
#REF! |  | #REF! | #REF! | #REF! | #REF! | #REF!
#REF! |  | #REF! | #REF! | #REF! | #REF! | #REF!
644 |  | #REF! | #REF! | #REF! | #REF! | #REF!
#REF! |  | Brandklep | Trox | FKN-EN afm. 500x300 |  | verzinkt
#REF! |  | Brandklep | Trox | FKN-EN afm. 700x300 |  | verzinkt
#REF! |  | Brandklep | Trox | FKN-EN afm. 800x400 |  | verzinkt
#REF! |  | Brandklep | Trox | FKR-04-NEN ø315 |  | verzinkt
#REF! |  | Brandklep | Trox | FKN-EN afm. 1200x400 |  | verzinkt
#REF! |  | Regelafsluiter 3-weg | M&R levering | type DN65
#REF! |  | Regelafsluiter 3-weg |  | type DN80
#REF! | 5 | Temp./RV Transmitter | Siemens | type QFA3160, levering M&R |  | Ral7001+Ral7035
#REF! | 1 | Multi-Channel Display | KIMO | type ATE300, levering M&R |  | RVS
#REF! |  | Servomotor | Belimo | type ?????? Lev. M&R
#REF! |  | #REF! | #REF! | #REF! | #REF! | #REF!
#REF! |  | Brandklep | Trox | FKS-EN afm. 600x150 |  | verzinkt
#REF! |  | Brandklep | Trox | FKRS-04-NEN ø160 |  | verzinkt
#REF! |  | Brandklep | Trox | FKN-EN afm. 600x300 |  | verzinkt
659 |  | Brandklep | Trox | FKN-EN afm. 900x400 |  | verzinkt
660 | 1 | Brandklep | Trox | FKN-EN afm. 1500x500 |  | verzinkt
661 |  | Brandklep | Trox | FKRS-04-NEN ø125 |  | verzinkt
662 |  | Terugstroombeveiliging | Watts-Ocean | type EA 55.1, Ф22,levering Klomp
663 |  | Stopkraan | VSH | ø22, PN10
664 |  | #REF! | #REF! | #REF! | #REF! | #REF!
665 |  | Flow-Transmitter(FT) | M&R levering | type DN65
666 |  | Brandslanghaspel | Ajax Brandbeveiliging | type VariGrip Basic met omkasting (levering Klomp)
667 | 1 | Brandslanghaspel | Ajax Brandbeveiliging | type VariGrip Basic inbouw met omkasting |  | RAL 9010?? | Contract eigen beheer
668 |  | Brandslanghaspel | Ajax Brandbeveiliging | type VariGrip Basic, muurmontage zonder kast (levering Klomp) |  |  | Contract eigen beheer
#REF! | 3 | Schuimblusser | Ajax Brandbeveiliging | ES6h-c, 5kg, inhoud 6dm3 (levering Klomp) |  |  | Contract eigen beheer
670 |  | #REF! | #REF! | #REF! | #REF! | #REF!
671 |  | Drukverhogingsunit | Duijvelaar | type: HU2-DPVE4-30MCF, levering Klomp
672 |  | #REF! | #REF! | #REF! | #REF! | #REF!
673 |  | #REF! | #REF! | #REF! | #REF! | #REF!
674 |  | Driedelige koppeling | n.t.b. | 125 PE - DN100
675 |  | Driedelige koppeling | n.t.b. | 50 PE - 1 1/4"
676 |  | #REF! | #REF! | #REF! | #REF! | #REF!
677 | 6 | Geperforeerd toevoerrooster | Krantz | OC-Q-600/600x600-K-O, Qv=505m3/h, met plenumbox |  | RAL 7038 GRIJS
#REF! |  | Verdringingsrooster | Krantz | Q-R-880x880x200, Qv=220m3/h |  | RAL 7038 GRIJS
679 | 39 | Rond axiaal wervelroosters | Krantz | DD-NK-DN100-4.125-R01-PD, Qv=75m3/h |  | RAL 7038 GRIJS
680 |  | Regelklep |  | levering luchtkanalenleverancier |  | verzinkt
681 |  | Terugslagklep | Watts-Ocean | 55.1 met aftapmogelijkheid, Ф15, PN10
682 |  | Geveltapkraan (met sleutel) | Raminex | type 11202 (levering Klomp)
683 |  | Gevelplaat (rond) | VSH | Gevelplaat type 049160.1 (levering Klomp)
#REF! |  | Beluchterskraan | Raminex | type: 11001 (levering Klomp)
685 | 1 | Waterdetector | Kuebler | FE/AFE (levering Meet- & Regeltechniek)
#REF! | 1 | Close-in boiler | Daalderop | inhoud 5 dm3, t.b.v. pantry's (levering Klomp)
#REF! | 1 | Close-up boiler | Daalderop | inhoud 15 dm3 (t.b.v. uitstortgootsteen) (levering Klomp)
688 |  | Mono-boiler | Daalderop | inhoud 120 dm3,incl. Inlaatcombinatie en trechter (levering Klomp),
689 |  | #REF! | #REF! | #REF! | #REF! | #REF!
#REF! |  | Kanaalrooster | Trox | TRS-KS afm: 625x125 retourrooster | BGA B-30 | Thermisch verzinkt
691 |  | Kanaalrooster | Trox | TRS-KS afm: 425x125 retourrooster | BGA B-30 | Thermisch verzinkt
692 |  | Kanaalrooster | Trox | TRS-KS afm: 625x125 toevoerrooster | BGA B-28 | Thermisch verzinkt
693 |  | Rond wervelrooster | Trox | RFD-R-D-A/250 (toevoerrooster) | BGA B-21 | RAL 9006, aluminium
694 |  | Plafondrooster | Trox | DLQL-P-H/595x400 | BGA B-28 | Thermisch verzinkt
695 |  | Rond wervelrooster | Trox | RFD-R-K/250 (retourrooster), ZONDER PLENUMBOX | BGA B-21 | RAL 9006, aluminium
696 |  | #REF! | #REF! | #REF! | #REF! | #REF!
697 |  | Convector | Jaga | type STRADA TWIN, 65x200t21 133, 1798W (45-35) | BGA B-21 | RAL9010
698 |  | Convector | Jaga | type STRADA TWIN, 65x280t21 133, 2518W (45-35) | BGA B-19 | RAL7005
699 |  | Convector | Jaga | type STRADA TWIN, 65x160t21 133, 1589W (45-35) | BGA B-20 | RAL7005
700 |  | Convector | Jaga | type STRADA TWIN, 65x100t21 133, 1297W (45-35) | 45292 | RAL9010
701 |  | Convector | Jaga | type STRADA TWIN, 65x200t21 133, (45-35) | RUIMTEN 01-22, 01-24 & 01-23 | RAL9010
702 |  | Plafondrooster | Trox | DLQL-P-H/595x300 (toevoer en retourrooster) | BGA B-28 | Thermisch verzinkt
#REF! |  | Convector | Jaga | type STRADA TWIN, 65x280t21 133, 2295W (45-35) | RUIMTE 02-17 | RAL 9010
704 |  | Convector | Jaga | type STRADA TWIN, 65x200t06 133, 716W (45-35) | RUIMTE 02-15 | RAL 9010
705 |  | Convector | Jaga | type STRADA TWIN, 65x280t21 133, 2391W (45-35) | RUIMTE 02-18 & 02-19 | RAL 9010
706 |  | #REF! | #REF! | #REF! | #REF! | #REF!
707 |  | #REF! | #REF! | #REF! | #REF! | #REF!
708
709 |  | #REF! | #REF! | #REF! | #REF! | #REF!
#REF! |  | Droge koeler | Carrier Holland Heating | BDMS804C incl.coating, flenzen en schakelkast, aansl.3" Cu
711 |  | Trillingdemper (lev. CHH) | VCE Techniek | type: 10-GH-1000-H, GM MAUTING
712 |  | Dakkap (afblaaskap) | SMITSAIR | DK 3 Debiet 10.110 M³/h Inw. afm. 1200 × 1200mm |  | RAL 7035
713 |  | Split-unit buitendeel | Carrier | type: 40KMC 048-9, t.b.v techniek ruimte 01-26
714 |  | Gecombineerde rookgasafvoer | Burgerhout/M&G | Skyline 3000 HR AL CC 100-150 ZW, artikelnr. 3759800 |  | RAL 7021
artikelcode: 40.045.27.70
715 |  | Plakplaat | Cox Geelen | Diameter = 150mm platdak, artikelnr. 6338834
artikelcode: 232005
716 |  | Afzuigventilator | Colasit | CMV180 LO, PE, direct, incl. betonvoet 450x450x120mm | AV-01, t.b.v. Spuitcabine
|  | ( kunststof ) |  | incl. trillingdempers, PVC plakplaat rond 225 en
#REF! |  |  |  | kanaaldoorvoering rond 200, qv=600m3/h
#REF! |  |  |  | U=3x400V, P=0,25kW, I=0,81A
717 |  | Afzuigventilator | Colasit | CMV200 LO, PVC, direct, incl. betonvoet 450x450x120mm | AV-02, t.b.v. Zuurkast
#REF! |  | ( kunststof ) |  | incl. trillingdempers, PVC plakplaat rond 280 en
kanaaldoorvoering rond 250, 800m3/h
U=3x400V, P=0,25kW, I=0,81A
718 |  | Afzuigventilator | Colasit | CMV75 LO, PVC, direct, incl. betonvoet 450x225x120mm | AV-03, t.b.v. Chemicalienkast
|  | ( kunststof ) |  | incl. trillingdempers, PVC plakplaat rond 125 en
kanaaldoorvoering rond 110, qv=75m3/h
U=3x400V, P=0,12kW, I=0,45A
719 |  | Afzuigventilator | StorkAir | MX 110D, incl. GDH330, DOS330 en VAP 330-220 | AV-04, t.b.v. Puntafzuiging
kanaaldoorvoering rond 200, qv=240/440m3/h
U=400V, P=0,195kW, I=0,75A
720 |  | Afzuigventilator | StorkAir | MX 210D, incl. GDH450, DOS450 en VAP 450-315 | AV-05, t.b.v. Expeditie
kanaaldoorvoering rond 315, qv=1000m3/h
U=400V, P=0,394kW, I=0,98A
721 |  | Afzuigventilator | StorkAir | MX 210D, incl. GDH450, DOS450 en VAP 450-315 | AV-06, t.b.v. Sanitair
kanaaldoorvoering rond 315, qv=1700m3/h
U=400V, P=0,394kW, I=0,98A
722 |  | Afzuigventilator | StorkAir | MX 110D, incl. GDH330, DOS330 en VAP 330-200 | AV-10, t.b.v. Voorruimte
|  |  |  | kanaaldoorvoering rond 200, qv=300m3/h | klimaatkamer
U=400V, P=0,195kW, I=0,75A
723 |  | Daktrechter Pluvia | Geberit | Pluvia rond 56mm, artikelnr. 359.563.00.1, levering Klomp
incl. alles, levering klomp
724 |  | Bol gaasrooster | Dyka | incl. plakplaat, t.b.v. be-/ontluchting VWA, levering klomp
725 |  | Platdakontluchting | Dyka | traditioneel rond 80 incl. plakplaat, levering Klomp
726 |  | Spuwer |  | hwa spuwer afmeting: 65x325, spuwer, plakplaat etc |  | RAL 7005
727 |  |  |  | zie doorsnede F-F levering OOIJEVAAR
728 |  | #REF! | #REF! | #REF! | #REF! | #REF!
729 |  | #REF! | #REF! | #REF! | #REF! | #REF!
730 |  | Geluiddemper | Colasit | type CRD ø250-1000mm, uitvoering PVC | AV-02, t.b.v. Zuurkast
731 |  | Geluiddemper | Colasit | type CRD ø200-1000mm, uitvoering PVC | AV-01, t.b.v. Spuitcabine
732 |  | #REF! | #REF! | #REF! | #REF! | #REF!
733 |  | #REF! | #REF! | #REF! | #REF! | #REF!
734 |  | #REF! | #REF! | #REF! | #REF! | #REF!
735 |  | #REF! | #REF! | #REF! | #REF! | #REF!
736 |  | #REF! | #REF! | #REF! | #REF! | #REF!
737 |  | #REF! | #REF! | #REF! | #REF! | #REF!
738 |  | #REF! | #REF! | #REF! | #REF! | #REF!
739 |  | #REF! | #REF! | #REF! | #REF! | #REF!
740 |  | Oogdouche |  | (levering Klomp)
741 |  | B-klep | Jeavons | J120, DN15
#REF! |  | Gaskogelafsluiter | Econosto | fig. 1937, DN15
#REF!
744 |  | Snelsluitkoppeling | Atlas Copco | Koppeling: ErgoQIC H13-koppelingen,nippels:ErgoNIP H-13-nippels
745 |  | Persluchtfilter | Creemers | MFR 12
#REF! |  | Kogelafsluiter | Econosto | DN20, PN16
#REF! |  | #REF! | #REF! | #REF! | #REF! | #REF!
#REF! |  | #REF! | #REF! | #REF! | #REF! | #REF!
#REF! |  | #REF! | #REF! | #REF! | #REF! | #REF!
#REF! |  | Terugslagklep luchtafzuig | Bergschenhoek | ø125 | t.b.v. puntafzuiging AV-04
#REF! |  | Proceswatertank | Gems | Wandmontage, ø250-500mm, aansl. 1", vul-aftap 1/2"
#REF! |  |  |  | Materiaal=plaatstaal 5mm, inwendig: gestraald, uitwendig:
#REF! |  |  |  | gestraald en zinkprimer.
754 |  |  |  | Toebehoren: bevestigingsmiddelen, 2x kogelkraan 1/2" vul- en
755 |  |  |  | aftap, 1x kogelkraan 1", 1x inregelafsluiter 1".
756 |  | #REF! | #REF! | #REF! | #REF! | #REF!
757 |  | #REF! | #REF! | #REF! | #REF! | #REF!
758 |  | #REF! | #REF! | #REF! | #REF! | #REF!
759 |  | #REF! | #REF! | #REF! | #REF! | #REF!
760 |  | #REF! | #REF! | #REF! | #REF! | #REF!
#REF! |  | #REF! | #REF! | #REF! | #REF! | #REF!
#REF! |  | #REF! | #REF! | #REF! | #REF! | #REF!
#REF! |  | #REF! | #REF! | #REF! | #REF! | #REF!
764 |  | #REF! | #REF! | #REF! | #REF! | #REF!
765 |  | #REF! | #REF! | #REF! | #REF! | #REF!
766 |  | #REF! | #REF! | #REF! | #REF! | #REF!
767 |  | #REF! | #REF! | #REF! | #REF! | #REF!
768 |  | #REF! | #REF! | #REF! | #REF! | #REF!
769 |  | #REF! | #REF! | #REF! | #REF! | #REF!
#REF! |  | #REF! | #REF! | #REF! | #REF! | #REF!
#REF! |  | #REF! | #REF! | #REF! | #REF! | #REF!
#REF! |  | #REF! | #REF! | #REF! | #REF! | #REF!
#REF! |  | #REF! | #REF! | #REF! | #REF! | #REF!
#REF! |  | #REF! | #REF! | #REF! | #REF! | #REF!
#REF! |  | #REF! | #REF! | #REF! | #REF! | #REF!
#REF! |  | #REF! | #REF! | #REF! | #REF! | #REF!
#REF! |  | #REF! | #REF! | #REF! | #REF! | #REF!
#REF!

## bwd C 1e verd
4.57 | 8 | 19.57 | 47.57 |  | 10
STUKLIJST | [5 empty] | Versie 4.0 (679)
POS | AANTAL | BENAMING | FABRIKAAT | TYPE | CODE | KLEUR | mededeling Patrick
1 |  | Gasfilter | Econosto | fig.1014 1/2"
2 |  | Gasfilter | Econosto | fig.1014 3/4"
3 |  | Gasfilter | Econosto | fig.1014 1"
4 |  | Gaskogelafsluiter | Econosto | Figuur 1937 1 ½"
5 |  | Gaskogelafsluiter | VSH | Figuur 060431.8 1 1/4" Bin × Bui | TU785162
6 |  | Gaskogelafsluiter | Econosto
7 |  | Gaskogelafsluiter | Econosto | fig.1619 2"
8 |  | Gasklepafsluiter | Econosto | fig.2011 DN100 PN10
9 |  | Gasgebrekklep | Schlumberger
10 |  | Klepafsluiter Rayon Patent | Econosto | fig.2011 DN100
11 |  | Gasmagneetafsluiter NO | Watts Industrie | type ? 3/4"
#REF! |  | #REF! | #REF! | #REF! | #REF! | #REF!
#REF! |  | #REF! | #REF! | #REF! | #REF! | #REF!
#REF! |  | #REF! | #REF! | #REF! | #REF! | #REF!
#REF! |  | #REF! | #REF! | #REF! | #REF! | #REF!
16 |  | Gasfilter | Econosto | fig.1014 1 1/4"
17 |  | Gaskogelafsluiter | Econosto | fig. 1619 1"
#REF! |  | #REF! | #REF! | #REF! | #REF! | #REF!
#REF! |  | #REF! | #REF! | #REF! | #REF! | #REF!
20 |  | Bufffervat 1500 ltr | Horos | Verticaal Buffervat VK 1500 diameter ø990mm × 2470mm | 816 020 070
21 |  |  |  | Uitw. geïsoleerd met 20 mm dampdichte isolatie
22 |  |  |  | Inclusief 2× ¾" voor aftap en beluchting
23 |  | Bufffervat 2000 ltr | Horos | Verticaal Buffervat VK 2000 diameter ø1140mm × 2510mm | 816 020 071
24 |  |  |  | Uitwendig gesioleerd met 20 mm dampdichte isolatie
25 |  |  |  | Inclusief 2× ¾" voor aftap en beluchting
#REF! |  | #REF! | #REF! | #REF! | #REF! | #REF!
#REF! |  | #REF! | #REF! | #REF! | #REF! | #REF!
#REF! |  | #REF! | #REF! | #REF! | #REF! | #REF!
#REF! |  | #REF! | #REF! | #REF! | #REF! | #REF!
#REF! |  | #REF! | #REF! | #REF! | #REF! | #REF!
#REF! |  | #REF! | #REF! | #REF! | #REF! | #REF!
#REF! |  | #REF! | #REF! | #REF! | #REF! | #REF!
#REF! |  | #REF! | #REF! | #REF! | #REF! | #REF!
#REF! |  | #REF! | #REF! | #REF! | #REF! | #REF!
#REF! |  | #REF! | #REF! | #REF! | #REF! | #REF!
#REF! |  | #REF! | #REF! | #REF! | #REF! | #REF!
#REF! |  | #REF! | #REF! | #REF! | #REF! | #REF!
#REF! |  | #REF! | #REF! | #REF! | #REF! | #REF!
#REF! |  | #REF! | #REF! | #REF! | #REF! | #REF!
#REF! |  | Radiator | Veha | type standaard 1600-900-22
#REF! |  | #REF! | #REF! | #REF! | #REF! | #REF!
#REF! |  | #REF! | #REF! | #REF! | #REF! | #REF!
#REF! |  | #REF! | #REF! | #REF! | #REF! | #REF!
#REF! |  | #REF! | #REF! | #REF! | #REF! | #REF!
#REF! |  | #REF! | #REF! | #REF! | #REF! | #REF!
#REF! |  | #REF! | #REF! | #REF! | #REF! | #REF!
#REF! |  | #REF! | #REF! | #REF! | #REF! | #REF!
#REF! |  | #REF! | #REF! | #REF! | #REF! | #REF!
#REF! |  | Radiator | Veha | type Plana 22 afmeting 3000x500
#REF! |  | Radiator | Veha | type Plana 22 afmeting 2000x600 Q=1110 W
#REF! |  | Radiator | Veha | type Plana 22 afmeting 3800x600 Q=2110 W
#REF! |  | Radiator | Veha | type Plana 22 afmeting 1000x600 Q=554 W
#REF! |  | Radiator | Veha | type Plana 22 afmeting 2200x600 Q=1230 W
#REF! |  | Radiator | Henrad | type 22 afmeting 1400x600 Q=990 W
#REF! |  | Radiator | Henrad | type 22 afmeting 1600x600 Q=1131 W
#REF! |  | Radiator | Henrad | type 22 afmeting 2000x600 Q=1414 W
#REF! |  | Radiator | Henrad | type 22 afmeting 1600x600 Q=1131 W
#REF! |  | Radiator | Henrad | type 11 afmeting 1200x600 Q-1200 W
#REF! |  | Radiator | Henrad | type 11 afmeting 1400x600 Q=1400 W
#REF! |  | Radiator | Henrad | type 11 afmeting 800x600 Q=800 W
#REF! |  | Radiator | Henrad | type 22 afmeting 1000x600 Q=707 W
62 |  | Radiator | Henrad | type 33 afmeting 2000x600 Q=1976 W
63 |  | Radiator | Henrad | type 22 afmeting 2200x600 Q=1555 W
64 |  | Radiator | Henrad | type 11 afmeting 1000x600 Q=1000 W
65 |  | Radiator | Henrad | type 11 afmeting 700x600 Q=700 W
66 |  | Radiator | Henrad | type 21 afmeting 900x600 Q=505 W
67 |  | Radiator | Henrad | type 22 afmeting 1000x600 Q=1778 W
68 |  | Radiator | Henrad | type 22 afmeting 500x600 Q=889 W
69 |  | Radiator | Henrad | type 11 afmeting 900x600 Q=900 W
70 |  | Radiator | Henrad | type 221 afmeting 1100x600 Q=1956 W
71 |  | Radiator | Henrad | type 22 afmeting 700x600 Q=495 W
72 |  | Radiator | Henrad | type 33 afmeting 1600x700 Q=1778 W
73 |  | Radiator | Henrad | type 11 afmeting 800x300
74 |  | Radiator | Henrad | type 11 afmeting 800x300
75 |  | Radiator | Henrad | type 11 afmeting 800x300
76 |  | Radiator | Henrad | type 11 afmeting 800x300
77 |  | #REF! | #REF! | #REF! | #REF! | #REF!
78 |  | #REF! | #REF! | #REF! | #REF! | #REF!
79 |  | #REF! | #REF! | #REF! | #REF! | #REF!
80 |  | Plintconvector | Prenger/Instamat | type AC145 Afmeting 700x255 afgifte 425 W
81 |  | Plintconvector | Prenger/Instamat | type AC145 Afmeting 500x255 afgifte 303 W
82 |  | Plintconvector | Prenger/Instamat | type AC145 Afmeting 900x255 afgifte 546 W
83 |  | Plintconvector | Prenger/Instamat | type AC145 Afmeting 1500x255 afgifte 911 W
84 |  | Plintconvector | Prenger/Instamat | type AC145 Afmeting 600x255 afgifte 364 W
85 |  | Plintconvector | Prenger/Instamat | type AC145 Afmeting 1200x255 afgifte 729 W
86 |  | Plintconvector | Prenger/Instamat | type AC145 Afmeting 2200x255 afgifte 1337 W
87 |  | Plintconvector | Prenger/Instamat | type AC285 Afmeting 1800x255 afgifte 1725 W
88 |  | #REF! | #REF! | #REF! | #REF! | #REF!
89 |  | #REF! | #REF! | #REF! | #REF! | #REF!
90 |  | Ribbenbuiskachel | Mecha Heat | type CB600 600 Watt
#REF! |  | #REF! | #REF! | #REF! | #REF! | #REF!
#REF! |  | #REF! | #REF! | #REF! | #REF! | #REF!
#REF! |  | Ribbenbuiskachel | Mecha Heat | type CB1875 1875 Watt
94 |  | Ribbenbuiskachel | Mecha Heat | type CB2500 2500 Watt
95 |  | Stralingspaneel | Enco | type 4-pijps Afmeting 3000 x 925
96 |  | Stralingspaneel | Enco | type 4-pijps Afmeting 2500 x 925
97 |  | #REF! | #REF! | #REF! | #REF! | #REF!
98 |  | #REF! | #REF! | #REF! | #REF! | #REF!
99 |  | #REF! | #REF! | #REF! | #REF! | #REF!
100 |  | #REF! | #REF! | #REF! | #REF! | #REF!
101 |  | #REF! | #REF! | #REF! | #REF! | #REF!
#REF! |  | #REF! | #REF! | #REF! | #REF! | #REF!
#REF! |  | #REF! | #REF! | #REF! | #REF! | #REF!
104 |  | #REF! | #REF! | #REF! | #REF! | #REF!
#REF! |  | #REF! | #REF! | #REF! | #REF! | #REF!
#REF! |  | #REF! | #REF! | #REF! | #REF! | #REF!
107 |  | Luchtverhitter | Mark Klimaattechniek | type MDA 223L, P=11,8 kW+voorzetraam met vertikale schoepen | Heater expeditie B-17
108 |  | Verwarmingsplaat elektrisch | Mecha Heat | type afm. 1000x200 inkl. Thermostaat
109 |  | #REF! | #REF! | #REF! | #REF! | #REF!
110 |  | CV-Ketel | Nefit | Ketel Netfit Topline HR 100 voorzien van EM10 Module
#REF! |  | #REF! | #REF! | #REF! | #REF! | #REF!
#REF! |  | #REF! | #REF! | #REF! | #REF! | #REF!
#REF! |  | #REF! | #REF! | #REF! | #REF! | #REF!
#REF! |  | #REF! | #REF! | #REF! | #REF! | #REF!
#REF! |  | #REF! | #REF! | #REF! | #REF! | #REF!
#REF! |  | #REF! | #REF! | #REF! | #REF! | #REF!
#REF! |  | #REF! | #REF! | #REF! | #REF! | #REF!
#REF! |  | #REF! | #REF! | #REF! | #REF! | #REF!
#REF! |  | #REF! | #REF! | #REF! | #REF! | #REF!
#REF! |  | #REF! | #REF! | #REF! | #REF! | #REF!
121 |  | #REF! | #REF! | #REF! | #REF! | #REF!
122 |  | #REF! | #REF! | #REF! | #REF! | #REF!
#REF! |  | #REF! | #REF! | #REF! | #REF! | #REF!
124 |  | #REF! | #REF! | #REF! | #REF! | #REF!
#REF! |  | #REF! | #REF! | #REF! | #REF! | #REF!
#REF! |  | #REF! | #REF! | #REF! | #REF! | #REF!
#REF! |  | #REF! | #REF! | #REF! | #REF! | #REF!
#REF! |  | #REF! | #REF! | #REF! | #REF! | #REF!
#REF! |  | #REF! | #REF! | #REF! | #REF! | #REF!
#REF! |  | #REF! | #REF! | #REF! | #REF! | #REF!
#REF! |  | #REF! | #REF! | #REF! | #REF! | #REF!
#REF! |  | #REF! | #REF! | #REF! | #REF! | #REF!
#REF! |  | #REF! | #REF! | #REF! | #REF! | #REF!
#REF! |  | #REF! | #REF! | #REF! | #REF! | #REF!
#REF! |  | #REF! | #REF! | #REF! | #REF! | #REF!
#REF! |  | #REF! | #REF! | #REF! | #REF! | #REF!
#REF! |  | #REF! | #REF! | #REF! | #REF! | #REF!
#REF! |  | #REF! | #REF! | #REF! | #REF! | #REF!
#REF! |  | #REF! | #REF! | #REF! | #REF! | #REF!
#REF! |  | #REF! | #REF! | #REF! | #REF! | #REF!
#REF! |  | #REF! | #REF! | #REF! | #REF! | #REF!
#REF! |  | #REF! | #REF! | #REF! | #REF! | #REF!
#REF! |  | #REF! | #REF! | #REF! | #REF! | #REF!
#REF! |  | #REF! | #REF! | #REF! | #REF! | #REF!
#REF! |  | Koelmachine/Warmtepomp | Carrier | 30RW245 koeling 185 kW, verwarming 268 kW
#REF! |  |  |  | Gekoeldwatertraject zomer/winter: 9-3 °C 10-4 °C
#REF! |  |  |  | Warmwatertraject zomer/winter: 42-48 °C 37,7-44 °C
#REF! |  | #REF! | #REF! | #REF! | #REF! | #REF!
#REF! |  | #REF! | #REF! | #REF! | #REF! | #REF!
#REF! |  | ExpansieAutomaat | Flamco | Flamco Flexcon M-K/C 110L 6Bar 23225
#REF! |  | Expansievat | Flamco | Flexcon 18/0,5 3 bar ¾" | TU2121036
#REF! |  | Expansievat | Flamco | Flexcon 35/0,5 3 bar ¾" | TU1800093
#REF! |  | Expansievat | Flamco | Flexcon 80/0,5 3 bar ¾" | TU6535405
#REF! |  | Expansievat | Flamco | Flexcon 110/0,5 3 bar 1" | TU6535454
#REF! |  | Expansievat | Flamco | Flexcon 140/0,5 3 bar 1" | TU6535421
#REF! |  | Expansievat | Flamco | Flexcon 12/0,5 3 bar 1/2"
#REF! |  | Expansievat | Flamco | Flexcon 25/0,5 3 bar ¾"
#REF! |  | Expansievat | Flamco | Flexcon 50/0,5 3 bar ¾"
159 |  | Expansievat | Flamco
160 |  | Expansievat | Flamco
161 |  | Expansievat | Flamco
#REF! |  | Aansluitconsole t.bv. Expansievat | Flamco | Figuur 27910 Flexconsole 8 t/m 25 | TU6535363
#REF! |  | Aansluitgroep met manometer | Flamco | Figuur 27290 ½" × 12mm | TU1783737
164 |  | Aansluitgroep met manometer | Flamco | AANSL. 1"
165 |  | Luchtafscheider | Flamco | type: Flamcovent, messing 1 1/2" binnendraad
166 |  | #REF! | #REF! | #REF! | #REF! | #REF!
167 |  | #REF! | #REF! | #REF! | #REF! | #REF!
168 |  | #REF! | #REF! | #REF! | #REF! | #REF!
169 |  | #REF! | #REF! | #REF! | #REF! | #REF!
170 |  | #REF! | #REF! | #REF! | #REF! | #REF!
171 |  | #REF! | #REF! | #REF! | #REF! | #REF!
172 |  | #REF! | #REF! | #REF! | #REF! | #REF!
173 |  | Circulatiepomp | Wilo | TOP-S 80/10 DM PN6 3~400 Volt 50Hz (Warmtepomp cond. 1) | CP-1
174 |  | Circulatiepomp | Wilo | TOP-S 80/10 DM PN6 3~400 Volt 50Hz (Warmtepomp cond. 2) | CP-2
175 |  | Circulatiepomp | Wilo | Stratos 65/1-12 PN6/10 1~230 Volt 50Hz (Transportpomp CV 1) | CP-3
176 |  | Circulatiepomp | Wilo | Stratos 65/1-12 PN6/10 1~230 Volt 50Hz (Transportpomp CV 2) | CP-4
177 |  | Circulatiepomp | Wilo | RS 25/6 EMK 3~400 Volt 50Hz (Verwarmer LBK 9) | CP-6
178 |  | Circulatiepomp | Wilo | RS 25/6 EMK 1~230 Volt 50Hz (Verwarmer LBK 11) | CP-7
179 |  | Circulatiepomp | Wilo | RS 25/6 EMK 1~230 Volt 50Hz (Verwarmer LBK 12) | CP-8
#REF! |  | Circulatiepomp | Wilo | IP-E 50/130-2,2/2 1~230 Volt 50Hz (TSA 1 secundair ) | CP-9
#REF! |  | Circulatiepomp | Wilo | TOP-S 80/10 DM PN6 3~400 Volt 50Hz (Warmtepomp verd. 1) | CP-10
#REF! |  | Circulatiepomp | Wilo | TOP-S 80/10 DM PN6 3~400 Volt 50Hz (Warmtepomp verd. 2) | CP-11
#REF! |  | Circulatiepomp | Wilo | Stratos 65/1-12 PN6/10 3~400 Volt 50Hz (Laden koude bron) | CP-12
#REF! |  | Circulatiepomp | Wilo | IP-E 50/150-4/2 1~230 Volt 50Hz (Laden-ontladen bron koude) | CP-13
#REF! |  | Circulatiepomp | Wilo | IL 80/210-3/4-S1 3~400 Volt 50Hz (Drycooler Laden koude) | CP-14
#REF! |  | Circulatiepomp | Wilo | Stratos 65/1-12 PN6/10 3~400 Volt 50Hz (GKW 1) | CP-15
187 |  | Circulatiepomp | Wilo | Stratos 65/1-12 PN6/10 1~230 Volt 50Hz (GKW 2) | CP-16
188 |  | #REF! | #REF! | #REF! | #REF! | #REF!
189 |  | Circulatiepomp | Wilo | TOP-S 30/10 DM PN6/10 3~400 Volt 50Hz (Twincoil LBK & AV 11) | CP-18
190 |  | Circulatiepomp | Wilo | TOP-S 25/10 DM PN6/10 3~400 Volt 50Hz (Twincoil LBK & AV 12) | CP-19
191 |  | Circulatiepomp | Wilo | IPL 32/100-0,55/2 3~400 Volt 50Hz (Twincoil LBK & AV 9) | CP-17
192 |  | #REF! | #REF! | #REF! | #REF! | #REF!
193 |  | #REF! | #REF! | #REF! | #REF! | #REF!
194 |  | #REF! | #REF! | #REF! | #REF! | #REF!
195 |  | #REF! | #REF! | #REF! | #REF! | #REF!
196 |  | #REF! | #REF! | #REF! | #REF! | #REF!
197 |  | #REF! | #REF! | #REF! | #REF! | #REF!
198 |  | #REF! | #REF! | #REF! | #REF! | #REF!
199 |  | Schroefcompressorstation | Creemers | RCA 4/200 Compact Air CD met opgebouwde koeldroger en | 1913940
200 |  |  |  | persluchtketel 200 ltr. Luchtopbrensgt bij 10 Bar 470 ltr/min
201 |  |  |  | Afmetingen (L×B×H) 1420 × 550 × 1255mm
#REF! |  | Fijnfilter | Creemers | Eminent fijnfilter EHF 2012 | 4511610
203 |  | Voorfilter | Creemers | Eminent voorfilter EPF 2012 | 4500510
204 |  | Condensaftapper | Creemers | EUM 5 Niveaugestuurd | 7220025
205 |  | Olie- en waterafscheider | Creemers | EUS 5 Eminet | 4380200
#REF! |  | Reiniger-reduceerventiel | Creemers | Euroserie MFR12 ½" | 4410300
#REF! |  | #REF! | #REF! | #REF! | #REF! | #REF!
#REF! |  | #REF! | #REF! | #REF! | #REF! | #REF!
#REF! |  | #REF! | #REF! | #REF! | #REF! | #REF!
#REF! |  | Flow-Transmitter(FT) | Endress & Hauser | 50W80, DN80, levering Imtech M&R
#REF! |  | #REF! | #REF! | #REF! | #REF! | #REF!
#REF! |  | #REF! | #REF! | #REF! | #REF! | #REF!
213 |  | #REF! | #REF! | #REF! | #REF! | #REF!
214 |  | #REF! | #REF! | #REF! | #REF! | #REF!
215 |  | #REF! | #REF! | #REF! | #REF! | #REF!
216 |  | #REF! | #REF! | #REF! | #REF! | #REF!
217 |  | #REF! | #REF! | #REF! | #REF! | #REF!
218 |  | #REF! | #REF! | #REF! | #REF! | #REF!
219 |  | #REF! | #REF! | #REF! | #REF! | #REF!
220 |  | #REF! | #REF! | #REF! | #REF! | #REF!
#REF! |  | #REF! | #REF! | #REF! | #REF! | #REF!
#REF! |  | #REF! | #REF! | #REF! | #REF! | #REF!
#REF! |  | #REF! | #REF! | #REF! | #REF! | #REF!
224 |  | #REF! | #REF! | #REF! | #REF! | #REF!
#REF! |  | Kogelafsluiter | Tour & Andersson | TA 510 NW10 G ⅜" met verlengde spindel | 58 503-610*
#REF! |  | Kogelafsluiter | Tour & Andersson | TA 510 NW15 G ½" met verlengde spindel | 58 503-615*
#REF! |  | Kogelafsluiter | Tour & Andersson | TA 510 NW20 G ¾" met verlengde spindel | 58 503-620*
#REF! |  | Kogelafsluiter | Tour & Andersson | TA 510 NW25 G 1" met verlengde spindel | 58 500-625
#REF! |  | Kogelafsluiter | Tour & Andersson | TA 510 NW32 G 1¼" met verlengde spindel | 58 500-632
#REF! |  | Kogelafsluiter | Tour & Andersson | TA 510 NW40 G 1½" met verlengde spindel | 58 500-640
#REF! |  | Kogelafsluiter | Tour & Andersson | TA 510 NW50 G 2" met verlengde spindel | 58 500-650
#REF! |  | #REF! | #REF! | #REF! | #REF! | #REF!
#REF! |  | Inregelafsluiter | Tour & Andersson | STA-D ½"
#REF! |  | Inregelafsluiter | Tour & Andersson | STA-D ¾"
#REF! |  | Inregelafsluiter | Tour & Andersson | STA-D 1"
#REF! |  | Inregelafsluiter | Tour & Andersson | STA-D 1 ¼"
#REF! |  | Inregelafsluiter | Tour & Andersson | STA-D 1 ½"
#REF! |  | Inregelafsluiter | Tour & Andersson | STA-D 2"
239 |  | Inregelafsluiter | Tour & Andersson | STA-F NW 65
240 |  | Inregelafsluiter | Tour & Andersson | STA-F NW 80
241 |  | Inregelafsluiter | Tour & Andersson | STA-F NW 100
242 |  | Inregelafsluiter | Tour & Andersson | STA-F NW 125
243 |  | Verlengde meetnippel | Tour & Andersson | ¼" lengte 103mm uitvoering recht | TU2390854
244 |  | #REF! | #REF! | #REF! | #REF! | #REF!
245 |  | Kogelafsluiter | Econosto | Figuur 1607 ½" | EC0160701/2E712
#REF! |  | Kogelafsluiter | Econosto | Figuur 1607 ¾" | EC0160703/4E712
247 |  | Kogelafsluiter | Econosto | Figuur 1607 1" | EC016070001E712
248 |  | Kogelafsluiter | Econosto | Figuur 1607 1 ¼" | EC0160711/4E712
249 |  | Kogelafsluiter | Econosto | Figuur 1607 1 ½" | EC0160711/2E712
250 |  | Vlinderklepafsluiter | Tyco Valves & Controls | Figuur 38 DN50
251 |  | Vlinderklepafsluiter | Tyco Valves & Controls | Figuur 38 DN65
252 |  | Vlinderklepafsluiter | Tyco Valves & Controls | Figuur 38 DN80
253 |  | Vlinderklepafsluiter | Tyco Valves & Controls | Figuur 38 DN100
254 |  | Vlinderklepafsluiter | Tyco Valves & Controls | Figuur 38 DN215
255 |  | Vlinderklepafsluiter | Tyco Valves & Controls | Figuur 38 DN150
256 |  | Vlinderklepafsluiter | Tyco Valves & Controls | Figuur 38 DN200
257 |  | Manometer | Econosto | Figuur 330 ½" 0 - 4 Bar kastdiameter ø100mm | EC003301E2C1110
#REF! |  | Manometer sifonpijp | Econosto | Figuur 350 ½"
259 |  | Manometerkraan | Econosto | Figuur 341 ½" | SY0034101/2CAAA
260 |  | #REF! | #REF! | #REF! | #REF! | #REF!
261 |  | #REF! | #REF! | #REF! | #REF! | #REF!
262 |  | Thermometer | Econosto | Figuur 661 -30 °C / 50 °C kastdiameter ø80mm insteek 40mm | EC00661BB0AA2CA
263 |  | Thermometer | Econosto | Figuur 661 -30 °C / 50 °C kastdiameter ø80mm insteek 60mm | EC00661BB0BA2CA
264 |  | Thermometer | Econosto | Figuur 661 -30 °C / 50 °C kastdiameter ø80mm insteek 100mm | EC00661BB0CA2CA
265 |  | Thermometer | Econosto | Figuur 661 0 °C / 120 °C kastdiameter ø80mm insteek 40mm | EC00661BG0AA2CA
266 |  | Thermometer | Econosto | Figuur 661 0 °C / 120 °C kastdiameter ø80mm insteek 60mm | EC00661BG0BA2CA
267 |  | Thermometer | Econosto | Figuur 661 0 °C / 120 °C kastdiameter ø80mm insteek 100mm | EC00661BG0CA2CA
268 |  | Thermometer | Econosto | Figuur 1656 -30°C / +50 °C Staafthermometer insteek 50mm
269 |  | Overstortbeveiliging | Flamco | Prescor DN15
270 |  | #REF! | #REF! | #REF! | #REF! | #REF!
271 |  | Luchtafscheider | Flamco | Flamcovent 50F DN50
272 |  | Luchtafscheider | Flamco | Flamcovent 65F DN65
273 |  | Luchtafscheider | Flamco | Flamcovent 80F DN80
#REF! |  | Luchtafscheider | Flamco | Flamcovent 100F DN100
#REF! |  | Waterfilter | Econosto | figuur 1019 DN100
276 |  | Waterfilter | Econosto | figuur 1019 DN50
277 |  | Waterfilter | Econosto | figuur 1019 DN65
278 |  | Waterfilter | Econosto | figuur 1019 DN80
279 |  | Waterfilter | Econosto | figuur 1019 DN125
280 |  | Compensator | Hibro compensatoren | Dilatoflex Type K Rubberkwaliteit CC NW100 L=140mm | 24CC0125KV
281 |  | #REF! | #REF! | #REF! | #REF! | #REF!
282 |  | #REF! | #REF! | #REF! | #REF! | #REF!
283 |  | #REF! | #REF! | #REF! | #REF! | #REF!
#REF! |  | Vul/aftapkraan | Econosto | figuur 450 ½" | EC0045001/2AB11
285 |  | Vul/aftapkraan | Econosto | figuur 450 ¾" | EC0045003/4AB11
286 |  | Veiligheidsventiel | Flamco | Prescor S700-5/4"
287 |  | Veiligheidsventiel | Flamco | Prescor S700-5/4" insteldruk 5 bar
288 |  | Terugslagklep | MRC Transmark | RK41 - 040 Gestra Disco Messing Korte bouwlengte PN16
289 |  | Terugslagklep | MRC Transmark | RK41 - 050 Gestra Disco Messing Korte bouwlengte PN16
290 |  | Terugslagklep | MRC Transmark | RK41 - 065 Gestra Disco Messing Korte bouwlengte PN16
291 |  | Terugslagklep | MRC Transmark | RK41 - 080 Gestra Disco Messing Korte bouwlengte PN16
292 |  | Terugslagklep | MRC Transmark | RK41 - 100 Gestra Disco Messing Korte bouwlengte PN16
293 |  | #REF! | #REF! | #REF! | #REF! | #REF!
294 |  | #REF! | #REF! | #REF! | #REF! | #REF!
#REF! |  | Radiator Ontluchtingsstop | Hummel | Draaibaar ½" | TU6737241
#REF! |  | Radiator Aftapper/slangtule | Hummel | Draaibaar + Aftappen vernikkeld ½" O-ring | TU6737282
#REF! |  | Radiatorafsluiter | Econosto | Figuur 2480 ½"
298 |  | Radiatorkoppeling | Econosto | Figuur 2490 ½" haaks
299 |  | Jaga ventiel | Comap | 2-pijps
300 |  | Thermostaatkop | Jaga | Chroom Wit |  | Chroom wit
301 |  | Regelafsluiter 2-weg | Siemens (lev. M&R) | VVG44.15-4 + SQS65 (LBK 1 koeler, voor voorverwarmer) | DB-101CV21
302 |  | Regelafsluiter 2-weg | Siemens (lev. M&R) | VVG44.15-2.5 + SQS65 (LBK 2 koeler, voor voorverwarmer) | DB-102CV21
303 |  | Regelafsluiter 2-weg | Siemens (lev. M&R) | VVG44.15-4 + SQS65 (LBK 3 koeler, voor voorverwarmer) | DB-103CV21
304 |  | Regelafsluiter 2-weg | Siemens (lev. M&R) | VVG44.15-2.5 + SQS65 (LBK 4 koeler, voor voorverwarmer) | DB-104CV21
305 |  | Regelafsluiter 2-weg | Siemens (lev. M&R) | VVG44.15-2,5 + SQS65 (LBK 5 koeler, voor voorverwarmer) | DB-105CV21
306 |  | Regelafsluiter 2-weg | Siemens (lev. M&R) | VVG44.15-1 + SQS65 (LBK 6 koeler, voor voorverwarmer) | DB-106CV21
#REF! |  | Regelafsluiter 2-weg | Siemens (lev. M&R) | VVG44.15-1,6 + SQS65 (LBK 7 koeler, voor voorverwarmer) | DB-107CV21
#REF! |  | Regelafsluiter 2-weg | Siemens (lev. M&R) | VVG44.15-2.5 + SQS65 (LBK 8 koeler, voor voorverwarmer) | DB-108CV21
309 |  | Regelafsluiter 2-weg | Siemens (lev. M&R) | VVG44.25-10 + SQS65 (LBK 9 koeler, na voorverwarmer) | DB-109CV21
310 |  | Regelafsluiter 2-weg | Siemens (lev. M&R) | VVG44.15-1 + SQS65 (LBK 10 koeler, voor voorverwarmer) | DB-110CV21
311 |  | Regelafsluiter 2-weg | Siemens (lev. M&R) | VVG44.25-10 + SQS65 (LBK 11 koeler, voor voorverwarmer) | DB-111CV21
312 |  | Regelafsluiter 2-weg | Siemens (lev. M&R) | VVG44.25-10 + SQS65 (LBK 12 koeler, na voorverwarmer) | DB-112CV21
313 |  | Regelafsluiter 2-weg | Siemens (lev. M&R) | VVG44.20-6.3 + SQS65 (LBK 1 verwarmer, na koeler) | DB-101CV11
314 |  | Regelafsluiter 2-weg | Siemens (lev. M&R) | VVG44.15-4 + SQS65 (LBK 2 verwarmer, na koeler) | DB-102CV11
315 |  | Regelafsluiter 2-weg | Siemens (lev. M&R) | VVG44.15-4 + SQS65 (LBK 3 verwarmer, na koeler) | DB-103CV11
316 |  | Regelafsluiter 2-weg | Siemens (lev. M&R) | VVG44.15-2.5 + SQS65 (LBK 4 verwarmer, na koeler) | DB-104CV11
317 |  | Regelafsluiter 2-weg | Siemens (lev. M&R) | VVG44.15-2.5 + SQS65 (LBK 5 verwarmer, na koeler) | DB-105CV11
318 |  | Regelafsluiter 2-weg | Siemens (lev. M&R) | VVG44.15-1.6 + SQS65 (LBK 6 verwarmer, na koeler) | DB-106CV11
319 |  | Regelafsluiter 2-weg | Siemens (lev. M&R) | VVG44.15-1.6 + SQS65 (LBK 7 verwarmer, na koeler) | DB-107CV11
320 |  | Regelafsluiter 2-weg | Siemens (lev. M&R) | VVG44.15-2.5 + SQS65 (LBK 8 verwarmer, na koeler) | DB-108CV11
321 |  | Regelafsluiter 2-weg | Siemens (lev. M&R) | VVG44.15-4 + SQS65 (LBK 9 verwarmer, voor koeler) | DB-109CV11
322 |  | Regelafsluiter 2-weg | Siemens (lev. M&R) | VVG44.15-1.6 + SQS65 (LBK 10 verwarmer, na koeler) | DB-110CV11
323 |  | Regelafsluiter 2-weg | Siemens (lev. M&R) | VVG44.15-4 + SQS65 (LBK 11 verwarmer, na koeler) | DB-111CV11
324 |  | Regelafsluiter 2-weg | Siemens (lev. M&R) | VVG44.15-4 + SQS65 (LBK 12 verwarmer, voor koeler) | DB-112CV11
325 |  | Regelafsluiter 2-weg | Siemens (lev. M&R) | VG44.20-6.3 + SQS65 (Aanvullende Verwarming) | DB-201CV11
326 |  | Regelafsluiter 3-weg | Belimo (lev. M&R) | H765N + AVY24-MTF looptijd 60s (warmtepomp 1 condensorzijde) | DB-11CV11
327 |  | Regelafsluiter 3-weg | Belimo (lev. M&R) | H764N + NVY24-MTF looptijd 35s (warmtepomp 1 verdamperzijde) | DB-11CV21
328 |  | Regelafsluiter 3-weg | Belimo (lev. M&R) | H765N + AVY24-MTF looptijd 60s (warmtepomp 2 condensorzijde) | DB-12CV11
329 |  | Regelafsluiter 3-weg | Belimo (lev. M&R) | H764N + NVY24-MTF looptijd 35s warmtepomp 2 verdamperzijde) | DB-12CV21
330 |  | Regelafsluiter 2-weg | Siemens (lev. M&R) | VKF46,80 + SQL85 (TSA2 laden koude bron verd.zijde | DB-34TV21
331 |  | Regelafsluiter 2-weg | Siemens (lev. M&R) | VVF41.49 + SKB60 (afsl.TSA 1 ontl.koude (afv.cond.w.)bronzijde) | DB-33CV41
332 |  | Regelafsluiter 2-weg | Siemens (lev. M&R) | VVF41.65 + SKC60 (3 afvoer cond.w.naar dryc.cond.zijde ) | DB-32CV11
333 |  | Regelafsluiter 2-weg | Siemens (lev. M&R) | VVF41.65 + SKC60 (4 extra laden met dryc. bronzijde) | DB-31CV41
334 |  | Regelafsluiter 2-weg | Siemens (lev. M&R) | VVF41.50 + SKB60 (afsl.TSA 2 laden koude bron bronzijde) | DB-34CV41
335 |  | O/D Vlinderklep | Siemens (lev. M&R) | VKF46.100 + SQL85 (afsl.TSA 4 extra laden met dryc. dryc. zijde) | DB-31TV31
336 |  | O/D Vlinderklep | Siemens (lev. M&R) | VKF46.100 + SQL85 (afsl.TSA 3 afv. Cond. W. met dryc. dryc. zijde) | DB-32TV31
337 |  | O/D Vlinderklep | Siemens (lev. M&R) | VVF41.49 + SKB60 (afsl.TSA 1 ontl.koude (afv.cond.w.)cond.zijde) | DB-33CV11
338 |  | #REF! | #REF! | #REF! | #REF! | #REF!
339 |  | Inregelafsluiter/2-wegregelklep | Danfoss(levering M&R) | AB-QM 1/2" (t.b.v. CV aansluiting inductie-units)
340 |  | Inregelafsluiter/2-wegregelklep | Danfoss(levering M&R) | AB-QM 1/2" (t.b.v. GKW aansluiting inductie-units)
341 |  | #REF! | #REF! | #REF! | #REF! | #REF!
342 |  | #REF! | #REF! | #REF! | #REF! | #REF!
343 |  | #REF! | #REF! | #REF! | #REF! | #REF!
344 |  | Luchtbehandelingskast 1 | Carrier Holland Heating | 39HQ 08.08 afm. 1378x1378x4258 mm | Depot 1, | RAL 7035
345 |  |  |  | 10.08 afm. 1698x1378x2658 mm | Stellingen B-01 | RAL 7035
346 |  | Luchtbehandelingskast 2 | Carrier Holland Heating | 39HQ 06.06 afm. 1058x1058x2769 mm | Depot 2, | RAL 7035
347 |  |  |  | afm. 1058x1058x3569 mm | Stellingen B-02 | RAL 7035
348 |  | Luchtbehandelingskast 3 | Carrier Holland Heating | 39HQ 07.08 afm. 1218x1378x4098 mm | Depot 3, | RAL 7035
349 |  |  |  | 08.08 afm. 1378x1378x2658 mm | Stellingen 01-03 | RAL 7035
350 |  | Luchtbehandelingskast 4 | Carrier Holland Heating | 39HQ 06.06 afm. 1058x1058x2769 mm | Depot 4 (01-04) & | RAL 7035
351 |  |  |  | afm. 1058x1058x2769 mm | Depot 5 (01-05) | RAL 7035
#REF! |  | Luchtbehandelingskast 5 | Carrier Holland Heating | 39HQ 05.06 afm. 898x1058x3778 mm | Depot 6, | RAL 7035
353 |  |  |  | 06.06 afm. 1058x1058x2498 mm | Textiel 02-06 | RAL 7035
354 |  | Luchtbehandelingskast 6 | Carrier Holland Heating | 39HQ 04.04 afm. 738x738x2769 mm | Depot 7, | RAL 7035
#REF! |  |  |  | afm. 738x738x3098 mm | Papier 02-07 | RAL 7035
#REF! |  | Luchtbehandelingskast 7 | Carrier Holland Heating | 39HQ 04.04 afm. 738x738x3938 mm | Depot 8, | RAL 7035
#REF! |  |  |  | 04.02 afm. 738x498x2498 mm | Fotografie 02-08 | RAL 7035
358 |  | Luchtbehandelingskast 8 | Carrier Holland Heating | 39HQ 05.06 afm. 898x1058x3778 mm | Depot 9, | RAL 7035
359 |  |  |  | 06.06 afm. 1058x1058x2498 mm | Stellingen 02-09 | RAL 7035
360 |  | Luchtbehandelingskast 9 | Carrier Holland Heating | 39HQ 07.04 afm. 1218x738x2178 mm | Atelier + MFR | RAL 7035
361 |  |  |  | afm. 1218x738x4578 mm |  | RAL 7035
362 |  | Luchtbehandelingskast 10 | Carrier Holland Heating | 39HQ 04.04 afm. 738x738x2769 mm | Pakruimte B-30 & | RAL 7035
363 |  |  |  | afm. 738x738x3098 mm | Quarantaine B-28 | RAL 7035
364 |  | Luchtbehandelingskast 11 | Carrier Holland Heating | 39HQ 06.04 afm. 1058x738x3138 mm | Make Up Air | RAL 7035
365 |  |  |  | 39HQ 05.04 afm. 898x738x2018 mm | Centrale afzuiging | RAL 7035
366 |  | Luchtbehandelingskast 12 | Carrier Holland Heating | 39HQ 06.02 afm. 1058x498x2178 mm | Kantoor | RAL 7035
367 |  |  |  | afm. 1058x738x4738 mm |  | RAL 7035
368 |  | Stoombevochtiging (LBK 1) | Geveke | MK5 Visual 5 4,8 kg/h incl. meldingsmodule RFS | 500×437×1057 (lbh)
369 |  | Stoombevochtiging (LBK 2) | Geveke | MK5 Visual 5 2,5 kg/h incl. meldingsmodule RFS | 500×437×1057 (lbh)
370 |  | Stoombevochtiging (LBK 3) | Geveke | MK5 Visual 5 4,1 kg/h incl. meldingsmodule RFS | 500×437×1057 (lbh)
371 |  | Stoombevochtiging (LBK 4) | Geveke | MK5 Visual 5 2,4 kg/h incl. meldingsmodule RFS | 500×437×1057 (lbh)
372 |  | Stoombevochtiging (LBK 5) | Geveke | MK5 Visual 5 2,0 kg/h incl. meldingsmodule RFS | 500×437×1057 (lbh)
373 |  | Stoombevochtiging (LBK 6) | Geveke | MK5 Visual 5 0,9 kg/h incl. meldingsmodule RFS | 500×437×1057 (lbh)
374 |  | Stoombevochtiging (LBK 7) | Geveke | MK5 Visual 5 0,3 kg/h incl. meldingsmodule RFS | 500×437×1057 (lbh)
375 |  | Stoombevochtiging (LBK 8) | Geveke | MK5 Visual 5 2,0 kg/h incl. meldingsmodule RFS | 500×437×1057 (lbh)
376 |  | Stoombevochtiging (LBK 9) | Geveke | MK5 Visual 5 25,8 kg/h incl. meldingsmodule RFS | 500×437×1057 (lbh)
377 |  | Stoombevochtiging (LBK 10) | Geveke | MK5 Visual 5 1,5 kg/h incl. meldingsmodule RFS | 500×437×1057 (lbh)
378 |  | Stoombevochtiging (LBK 12) | Geveke | MK5 Visual 5 21,8 kg/h incl. meldingsmodule RFS | 500×437×1057 (lbh)
379 |  | Stoomverdeelpijp | Geveke | CrNi ø45mm 81-1000 aansluiting 1¼" | CON1109466
380 |  | Stoomverdeelpijp | Geveke | CrNi ø45mm 81-800 aansluiting 1¼" | CON1109466
381 |  | Stoomverdeelpijp | Geveke | CrNi ø45mm 81-650 aansluiting 1¼" | CON1109676
382 |  | Stoomverdeelpijp | Geveke | CrNi ø45mm 81-500 aansluiting 1¼" | CON1109848
383 |  | Waterafsluiter + filter | Geveke | Z25A Messing ½" + Z25F Brons/RVS ½" | UBE220K/ZT-015
384 |  | Stoomslang | Geveke | Z10 ø54/42mm (1¼") | DEF2524800
385 |  | Condensslang | Geveke | KS10 ø12/8mm | CON2524796
386 |  | #REF! | #REF! | #REF! | #REF! | #REF!
387 |  | #REF! | #REF! | #REF! | #REF! | #REF!
388 |  | Dakafzuigventilator | Rucon | IRE 250 B Isolatieklasse IP44 inclusief plakplaat
389 |  | #REF! | #REF! | #REF! | #REF! | #REF!
390 |  | #REF! | #REF! | #REF! | #REF! | #REF!
391 |  | Platenwisselaar | Redenko | TL6-BFG-85 (Laden koude opslag)
392 |  | Platenwisselaar | Redenko | T5-MFG-25 (Ontladen koude) incl. isolatiemantel
393 |  | Platenwisselaar | Redenko | M10-BFM-47 (Afvoeren Condensorwarmte) incl. isolatiemantel
394 |  | Platenwisselaar | Redenko | TL10-BFM-80 (Laden Warmte/koude)
395 |  | #REF! | #REF! | #REF! | #REF! | #REF!
396 |  | #REF! | #REF! | #REF! | #REF! | #REF!
397 |  | #REF! | #REF! | #REF! | #REF! | #REF!
398 |  | #REF! | #REF! | #REF! | #REF! | #REF!
399 |  | #REF! | #REF! | #REF! | #REF! | #REF!
#REF! |  | #REF! | #REF! | #REF! | #REF! | #REF!
#REF! |  | #REF! | #REF! | #REF! | #REF! | #REF!
402 |  | #REF! | #REF! | #REF! | #REF! | #REF!
#REF! |  | #REF! | #REF! | #REF! | #REF! | #REF!
#REF! |  | #REF! | #REF! | #REF! | #REF! | #REF!
405 |  | #REF! | #REF! | #REF! | #REF! | #REF!
406 |  | #REF! | #REF! | #REF! | #REF! | #REF!
407 |  | #REF! | #REF! | #REF! | #REF! | #REF!
408 |  | #REF! | #REF! | #REF! | #REF! | #REF!
#REF! |  | #REF! | #REF! | #REF! | #REF! | #REF!
#REF! |  | #REF! | #REF! | #REF! | #REF! | #REF!
#REF! |  | #REF! | #REF! | #REF! | #REF! | #REF!
#REF! |  | Kanaalrooster | Trox | TRS-K5 afm: 425x125 |  | RAL 9010
#REF! |  | Kanaalrooster | Trox | TRS-K5 afm: 425x125 |  | RAL 9006
#REF! |  | Kanaalrooster | Trox | TRS-K5 afm: 425x125 |  | verzinkt
#REF! |  | Kanaalrooster | Trox | TRS-K5 afm: 325x125 toevoerrooster |  | Blank geanodiseerd aluminium
#REF! |  | Kanaalrooster | Trox | TRS-R5 afm: 525x75 toevoerrooster
#REF! |  | Kanaalrooster | Trox | TRS-K5 afm: 425x125 toevoerrooster
#REF! |  | Kanaalrooster | Trox | TRS-K5 afm: 425x125 toevoerrooster
#REF! |  | Kanaalrooster | Trox | TRS-K5 afm: 425x125 toevoerrooster
#REF! |  | Kanaalrooster | Trox | TRS-K5 afm: 425x125 toevoerrooster
#REF! |  | Kanaalrooster | Trox | TRS-K5 afm: 425x125 toevoerrooster
#REF! |  | Kanaalrooster | Trox | TRS-K5 afm: 425x125 toevoerrooster
#REF! |  | Kanaalrooster | Trox | TRS-K5 afm: 425x125 toevoerrooster
#REF! |  | Kanaalrooster | Trox | TRS-K5 afm: 425x125 toevoerrooster
#REF! |  | Kanaalrooster | Trox | TRS-K5 afm: 425x125 toevoerrooster
426 |  | Kanaalrooster | Trox | TRS-K5 afm: 425x125 toevoerrooster
427 |  | Kanaalrooster | Trox | TRS-K5 afm: 425x125 toevoerrooster
428 |  | Kanaalrooster | Trox | TRS-K5 afm: 425x125 toevoerrooster |  | verzinkt
429 |  | Kanaalrooster | Trox | TRS-RS afm: 525x125 retourrooster |  | verzinkt
430 | 3 | Kanaalrooster | Trox | TRS-KS afm: 1025x325 retourrooster |  | verzinkt
431 |  | Kanaalrooster | Trox | TRS-RS afm: 425x125 retourrooster |  | RAL 9010
432 | 3 | Kanaalrooster | Trox | TRS-KS afm: 325x125 retourrooster |  | verzinkt
433 |  | Kanaalrooster | Trox | TRS-RS afm: 625x75 retourrooster
434 |  | Kanaalrooster | Trox | TRS-KS afm: 1025x325 retourrooster
435 |  | Kanaalrooster | Trox | TRS-KS afm: 1025x325 retourrooster
436 |  | Kanaalrooster | Trox | TRS-KS afm: 1025x325 retourrooster
437 |  | Kanaalrooster | Trox | TRS-KS afm: 1025x325 retourrooster
438 |  | Kanaalrooster | Trox | TRS-KS afm: 1025x325 retourrooster
439 |  | Kanaalrooster | Trox | TRS-KS afm: 1025x325 retourrooster
440 |  | Kanaalrooster | Trox | TRS-KS afm: 1025x325 retourrooster
441 |  | Kanaalrooster | Trox | TRS-KS afm: 1025x325 retourrooster
442 |  | Kanaalrooster | Trox | TRS-KS afm: 1025x325 retourrooster
443 |  | Plafondrooster | Trox | DLQL-P-H/595x300 (toevoer en retourrooster) |  | RAL 9010
444 |  | Plafondrooster | Interland Techniek | IT559 ø500 | BGA B22 | RAL 9006, aluminium
445 |  | Rond wervelrooster | Trox | RFD-R-D-A/125 (toevoer en retourrooster) | BGA B19 | RAL 9006, aluminium
446 |  | Plafondrooster | Trox | DLQL-P-H/595x400 |  | RAL 9010
447 |  | Plafondrooster | Trox | DLQL-P-H/595x300 (toevoer en retourrooster) | ruimte 01-17 Garderobe
448 |  | Wandvensterbankrooster | Waterloo | ALG15/525x125
449 |  | Plafondrooster | Waterloo | MWVPD-4-315 (ovaal)
450 |  | Beplating om kanalen | ntb | i.o.m. architect, Beplating om kanalen in gangzone 01-11
451 |  | Plafondrooster | Waterloo | MWVPD-R-125
452 |  | Plafondrooster | Waterloo | MWVPD-R-200
453 |  | Plafondrooster | Trox | DLQL-P-H/500 | 1A 01-23 | RAL 9010
454 |  | #REF! | #REF! | #REF! | #REF! | #REF!
455 |  | Kleppenregister | Airpro | type JZB afm.: 1500x600
456 |  | Kleppenregister | Airpro | type JZB afm.: 900x400
457 |  | Kleppenregister | Airpro | type JZB afm.: 1250x400
458 |  | Kleppenregister | Airpro | type JZB afm.: 700x600
459 |  | Kleppenregister | Airpro | type JZB afm.: 650x600
460 |  | Kleppenregister | Airpro | type JZB afm.: 950x400
461 |  | Kleppenregister | Airpro | type JZB afm.: 850x400
462 |  | Kleppenregister | Airpro | type JZB afm.: 800x800
463 |  | Kleppenregister | Airpro | type JZB afm.: 800x600
464 |  | Kleppenregister | Airpro | type JZB afm.: 1000x400
465 |  | Kleppenregister | Airpro | type JZB afm.: 550x200
466 |  | #REF! | #REF! | #REF! | #REF! | #REF!
467 |  | Terugslagklep | Interland Techniek | IT703, afm.500x300, B17 expeditieruimte
#REF! |  | #REF! | #REF! | #REF! | #REF! | #REF!
469 |  | #REF! | #REF! | #REF! | #REF! | #REF!
470 |  | Rozet | Trox | type LVS/125/G1 |  | RAL 9010
471 |  | Rozet | Trox | type LVS/100/G1 |  | RAL 9010
472 |  | Rozet | Interland Techniek | IT ø125
473 |  | Rozet | Interland Techniek | IT ø100
474 |  | Rozet toevoerlucht | Interland Techniek | IT PVT ø125
475 |  | Rozet toevoerlucht | Interland Techniek | IT PVT ø100
476 |  | Buitenluchtrooster | Interland Techniek | IT559 ø200 | BGA B17 | RAL 9006, aluminium
477 |  | Wandrooster | Trox | TRS 600x300 | toevoerlucht expeditie | Thermisch verzinkt
478 |  | Buitenluchtrooster | JAZO | afm. 1500x1000 (aanzuigrooster TR bwd.D)
479 |  | Buitenluchtrooster | JAZO | afm. 600x400
#REF! |  | Buitenluchtrooster | Ducowall 50z | levering derden
481 |  | Buitenluchtrooster | JAZO | afm.: 1225x1225
#REF! |  | Buitenluchtrooster | JAZO | afm.: 1625x1425 (LBK8 publiekshal)
#REF! |  | Buitenluchtrooster | JAZO | afm.: 1225x1025
484 |  | Buitenluchtrooster | JAZO | afm.: 2025x1625 (LBK1/LBK2)
485 |  | Buitenluchtrooster | JAZO | afm.: 1825x1625 (LBK3)
486 |  | Buitenluchtrooster | Waterloo | afm.: 600x600 (Condensor BDD)
487 |  | Buitenluchtrooster | Waterloo | afm.: 1000x1000 (LBK 16)
488 |  | VAV-regelaar | Trox | TVR-Easy / 315 / D2, Gewicht=4,8kg
489 |  | VAV-regelaar | Trox | TVJ-Easy / 600x200, Gewicht=13kg
490 |  | VAV-regelaar | Trox | TVJ-Easy / 300x300, Gewicht=10kg
491 |  | VAV-regelaar | Trox | TVJ-Easy / 1000x800, Gewicht = 32kg
492 |  | #REF! | #REF! | #REF! | #REF! | #REF!
493 |  | #REF! | #REF! | #REF! | #REF! | #REF!
494 |  | #REF! | #REF! | #REF! | #REF! | #REF!
495 |  | #REF! | #REF! | #REF! | #REF! | #REF!
496 |  | #REF! | #REF! | #REF! | #REF! | #REF!
497 |  | #REF! | #REF! | #REF! | #REF! | #REF!
498 |  | ConstantVolumeRegelaar | Trox | type CVR 100
499 |  | Geluiddemper | Trox | XSA100-67-9-WF / 1500x900x1500 LBK 1-T
500 |  | Geluiddemper | Trox | MSA200-200-3-PF / 1200x900x2000 LBK 1-A
501 |  | Geluiddemper | Trox | MSA200-100-3-PF / 900x750x1500 LBK 2
502 |  | Geluiddemper | Trox
503 |  | Geluiddemper | Trox | XSA300-300-2-PF / 1200x900x500 LBK 3-TOEVOER
504 |  | Geluiddemper | Trox | XSA100-83-6-PF / 1100x450x1000 LBK 3-RETOUR
505 |  | Geluiddemper | Trox | XSA200-100-3-PF / 900x600x500 LBK 4 RETOUR
#REF! |  | Geluiddemper | Trox | XSA100-83-62-PF / 1100x600x1250 BUITENLUCHTAANZUIG
#REF! |  | Geluiddemper | Trox | XSA200-100-3-PF / 900x500x500 LBK 5-RETOUR
#REF! |  | Geluiddemper | Trox
#REF! |  | Geluiddemper | Trox | XSA100-50-4-PF / 600x600x500 LBK 6 - TOEVOER
#REF! |  | Geluiddemper | Trox | XSA100-50-4-PF / 600x450x500 LBK 6 - RETOUR
#REF! |  | Geluiddemper | Trox
512 |  | Geluiddemper | Trox
513 |  | Geluiddemper | Trox | XSA200-100-3-PF / 900x400x500 LBK 8-RETOUR
514 |  | Geluiddemper | Trox | MSA200-100-3-PF / 1200x600x1000 LBK 8-TOEVOER
515 |  | Geluiddemper | Trox | XSA200-117-3-PD / 950x350x1500 LBK 9-RETOUR
516 |  | Geluiddemper | Trox | XSA200-117-3-PD / 950x350x1500 LBK 9-TOEVOER
517 |  | Geluiddemper | Trox | MSA200-100-2-PF / 600x400x1500 LBK 10
518 |  | Geluiddemper | Trox
519 |  | Geluiddemper | Trox | MSA100-50-6-PF / 900x450x1500 LBK 11-T
520 |  | Geluiddemper | Trox | MSA100-75-4-PF / 700x600x1500 LBK 11-A
521 |  | Geluiddemper | Trox
522 |  | Geluiddemper | Trox | MSA200-150-2-PF / 700x350x1250 LBK 12-A
523 |  | Geluiddemper | Trox
524 |  | Geluiddemper | Trox
525 |  | Geluiddemper | Trox
526 |  | Brandklep | Trox | FKN-EN afm. 800x350 |  | verzinkt
527 |  | Rook/luchtfilter | Lucom | type: Visionair 1 PRR 695 m3/hr
528 | 1 | Brandklep | Trox | FKN-EN afm. 900x450 |  | verzinkt
529 |  | Brandklep | Trox | FKN-EN afm. 1800x450 (bestaand uit 2 x 900x450) |  | verzinkt
530 |  | Brandklep | Trox | FKN-EN afm. 1500x600 |  | verzinkt
531 |  | Brandklep | Trox | FKN-EN afm. 500x300 |  | verzinkt
532 |  | Brandklep | Trox | FKN-EN afm. 400x400 |  | verzinkt
533 |  | Brandklep | Trox | FKN-EN afm. 850x400 |  | verzinkt
534 |  | Brandklep | Trox | FKN-EN afm. 300x200
535 |  | Brandklep | Trox | FKN-EN afm. 900x350 |  | verzinkt
536 |  | Brandklep | Trox | FKN-EN afm. 1500x450 |  | verzinkt
537 |  | Brandklep | Trox | FKN-EN afm. 800x450 |  | verzinkt
538 | 1 | Brandklep | Trox | FKN-EN afm. 500x350 |  | verzinkt
539 | 1 | Brandklep | Trox | FKN-EN afm. 550x400 |  | verzinkt
540 | 1 | Brandklep | Trox | FKN-EN afm. 1000x400 |  | verzinkt
541 | 2 | Brandklep | Trox | FKN-EN afm. 500x400 |  | verzinkt
542 |  | Brandklep | Trox | FKN-EN afm. 1000x600 |  | verzinkt
543 |  | Brandklep | Trox | FKN-EN afm. 1000x600 |  | verzinkt
544 |  | Brandklep | Trox | FKN-EN afm. 1000x600 |  | verzinkt
545 |  | Aluminium Slang | Trox | Aero-Aluphon flexibele slang ø125 |  | verzinkt
546 |  | Aluminium Slang | Trox | Aero-Aluphon flexibele slang ø160 |  | verzinkt
547 |  | Aluminium Slang | Trox | Aero-Aluphon flexibele slang ø200 |  | verzinkt
548 |  | Aluminium Slang | Trox | Aero-Aluphon flexibele slang ø250 |  | verzinkt
549 |  | Brandklep | Trox | FKR-04-NEN ø250 |  | verzinkt
550 | 4 | Brandklep | Trox | FKRS-04-NEN ø200 |  | verzinkt
551 |  | Brandklep | Trox | FKRS-04-NEN ø100 |  | verzinkt
552 |  | Afsluitklep ø100 | Trox | serie AK inkl. servomotor |  | verzinkt
553 |  | Afsluitklep ø125 | Trox | serie AK inkl. servomotor |  | verzinkt
554 |  | Wandrooster | Interland Techniek | SK 4000x2400 54% doorlaat ( levering derden )
555 |  | Brandklep | Trox | FKR-04-NEN afmeting ø315mm |  | verzinkt
556 |  | Kanaalrooster | Trox | TR-AG afm. 825x125 |  | verzinkt
557 |  | Brandklep | Trox | FKN-EN afmeting 550x300 |  | verzinkt
558 |  | Brandklep | Trox | FKN-EN afm. 650x500 |  | verzinkt
559 |  | Brandklep
560 |  | Blusgasinstallatie | Saval | FM-200 inkl. vieuw early warning detectiesysteem
561 |  | Brandklep | Trox | FKRS-04-NEN afmeting ø160mm |  | verzinkt
562 |  | Brandklep | Trox | FKN-EN afm. 1000×200 |  | verzinkt
563 |  | Brandklep | Trox | FKN-EN afmeting 400mm × 300mm |  | verzinkt
564 |  | Brandklep |  |  |  | verzinkt
565 |  | Brandklep | Trox | FKN-EN afmeting 600mm × 200mm |  | verzinkt
566 |  | Brandklep | Trox | FKR-04-NEN afmeting ø125mm |  | verzinkt
567 |  | Brandklep | Waterloo | FKN-EN afmeting 200x200 |  | verzinkt
568 |  | Brandklep | Waterloo | FKN-EN afmeting 800x200 |  | verzinkt
569 |  | Brandklep | Trox | FKR-04-NEN afmeting Ø 400 |  | verzinkt
570 |  | Brandklep | Waterloo | FKN-EN afmeting 600x400 |  | verzinkt
571 |  | Brandklep | Waterloo | FKN-EN afmeting1200x300 |  | verzinkt
572 |  | Brandklep | Waterloo | CU2+CFTH-72 afmeting:900x250 |  | verzinkt
573 |  | Brandklep | Waterloo | FKN-EN afmeting400x250 |  | verzinkt
574 |  | Brandklep | Waterloo | FKN-EN afmeting800x400 |  | verzinkt
575 |  | Brandklep | Waterloo | FKN-EN afmeting 1100mm × 600mm |  | verzinkt
576 |  | #REF! | #REF! | #REF! | #REF! | #REF!
577 |  | Splitunit | Carrier | type 40KMC048-9comp/38GLP-36G6, Pnom. 9,54kW
578 |  | #REF! | #REF! | #REF! | #REF! | #REF!
579 |  | #REF! | #REF! | #REF! | #REF! | #REF!
580 |  | Constant Volumeregelaar | Trox | RN 250 D2 800 M³/h LBK 01
581 |  | Constant Volumeregelaar | Trox | RN 160 D2 375 M³/h LBK 02
582 |  | Constant Volumeregelaar | Trox | RN 200 D2 675 M³/h LBK 03
583 |  | Constant Volumeregelaar | Trox | RN 160 D2 400 M³/h LBK 04
584 |  | Constant Volumeregelaar | Trox | RN 160 D2 370 M³/h LBK 05
585 |  | Constant Volumeregelaar | Trox | RN 100 D2 120 M³/h LBK 06
586 |  | Constant Volumeregelaar | Trox | RN 100 D2 70 M³/h LBK 07
587 |  | Constant Volumeregelaar | Trox | RN 160 D2 325 M³/h LBK 08
588 |  | Constant Volumeregelaar | Trox | RN 125 D2 250 M³/h LBK 10
589 |  | Open/Dicht klep | Trox | AK 100 D2 voorzien van servomotor
#REF! |  | Open/Dicht klep | Trox | AK 125 D2 voorzien van servomotor
591 |  | Open/Dicht klep | Trox | AK 160 D2 voorzien van servomotor
#REF! |  | Open/Dicht klep | Trox | AK 200 D2 voorzien van servomotor
#REF! |  | Open/Dicht klep | Trox | AK 250 D2 voorzien van servomotor
594 |  | #REF! | #REF! | #REF! | #REF! | #REF!
595 |  | #REF! | #REF! | #REF! | #REF! | #REF!
596 |  | #REF! | #REF! | #REF! | #REF! | #REF!
597 |  | #REF! | #REF! | #REF! | #REF! | #REF!
598 |  | #REF! | #REF! | #REF! | #REF! | #REF!
599 |  | #REF! | #REF! | #REF! | #REF! | #REF!
600 |  | Close Control unit(binnen-unit) | IBK Compac | Toscana D17H
601 |  | Close Control unit(buiten-unit) | IBK Compac | Guntner GFV-052C/1
602 |  | Multisplit systeem (binnen-unit) | Carrier | type 42HQM012
603 |  | Multisplit systeem (buiten-unit) | Carrier | type Inverter 38VYM 028
604 |  | Ventilatorconvector | Carrier | type 42 EM 1.0, 2,37 kW (6/12°C)
605 |  | #REF! | #REF! | #REF! | #REF! | #REF!
606 |  | #REF! | #REF! | #REF! | #REF! | #REF!
607 |  | #REF! | #REF! | #REF! | #REF! | #REF!
#REF! |  | #REF! | #REF! | #REF! | #REF! | #REF!
#REF! |  | #REF! | #REF! | #REF! | #REF! | #REF!
#REF! |  | #REF! | #REF! | #REF! | #REF! | #REF!
#REF! |  | #REF! | #REF! | #REF! | #REF! | #REF!
#REF! |  | #REF! | #REF! | #REF! | #REF! | #REF!
#REF! |  | #REF! | #REF! | #REF! | #REF! | #REF!
614 |  | #REF! | #REF! | #REF! | #REF! | #REF!
615 |  | #REF! | #REF! | #REF! | #REF! | #REF!
616 |  | #REF! | #REF! | #REF! | #REF! | #REF!
617 |  | #REF! | #REF! | #REF! | #REF! | #REF!
618 |  | #REF! | #REF! | #REF! | #REF! | #REF!
#REF! |  | #REF! | #REF! | #REF! | #REF! | #REF!
#REF! |  | #REF! | #REF! | #REF! | #REF! | #REF!
#REF! |  | #REF! | #REF! | #REF! | #REF! | #REF!
#REF! |  | #REF! | #REF! | #REF! | #REF! | #REF!
#REF! |  | #REF! | #REF! | #REF! | #REF! | #REF!
#REF! |  | #REF! | #REF! | #REF! | #REF! | #REF!
#REF! |  | #REF! | #REF! | #REF! | #REF! | #REF!
#REF! |  | #REF! | #REF! | #REF! | #REF! | #REF!
#REF! |  | #REF! | #REF! | #REF! | #REF! | #REF!
#REF! |  | #REF! | #REF! | #REF! | #REF! | #REF!
#REF! |  | #REF! | #REF! | #REF! | #REF! | #REF!
#REF! |  | Brandklep | Trox | FKN-EN afm. 350x200 |  | verzinkt
#REF! |  | #REF! | #REF! | #REF! | #REF! | #REF!
#REF! |  | #REF! | #REF! | #REF! | #REF! | #REF!
#REF! |  | #REF! | #REF! | #REF! | #REF! | #REF!
#REF! |  | #REF! | #REF! | #REF! | #REF! | #REF!
#REF! |  | #REF! | #REF! | #REF! | #REF! | #REF!
#REF! |  | #REF! | #REF! | #REF! | #REF! | #REF!
#REF! |  | #REF! | #REF! | #REF! | #REF! | #REF!
#REF! |  | #REF! | #REF! | #REF! | #REF! | #REF!
#REF! |  | #REF! | #REF! | #REF! | #REF! | #REF!
#REF! |  | #REF! | #REF! | #REF! | #REF! | #REF!
#REF! |  | #REF! | #REF! | #REF! | #REF! | #REF!
#REF! |  | #REF! | #REF! | #REF! | #REF! | #REF!
#REF! |  | #REF! | #REF! | #REF! | #REF! | #REF!
644 |  | #REF! | #REF! | #REF! | #REF! | #REF!
#REF! |  | Brandklep | Trox | FKN-EN afm. 500x300 |  | verzinkt
#REF! |  | Brandklep | Trox | FKN-EN afm. 700x300 |  | verzinkt
#REF! |  | Brandklep | Trox | FKN-EN afm. 800x400 |  | verzinkt
#REF! |  | Brandklep | Trox | FKR-04-NEN ø315 |  | verzinkt
#REF! |  | Brandklep | Trox | FKN-EN afm. 1200x400 |  | verzinkt
#REF! |  | Regelafsluiter 3-weg | M&R levering | type DN65
#REF! |  | Regelafsluiter 3-weg |  | type DN80
#REF! | 5 | Temp./RV Transmitter | Siemens | type QFA3160, levering M&R |  | Ral7001+Ral7035
#REF! | 2 | Multi-Channel Display | KIMO | type ATE300, levering M&R |  | RVS
#REF! |  | Servomotor | Belimo | type ?????? Lev. M&R
#REF! |  | #REF! | #REF! | #REF! | #REF! | #REF!
#REF! |  | Brandklep | Trox | FKS-EN afm. 600x150 |  | verzinkt
#REF! |  | Brandklep | Trox | FKRS-04-NEN ø160 |  | verzinkt
#REF! |  | Brandklep | Trox | FKN-EN afm. 600x300 |  | verzinkt
659 |  | Brandklep | Trox | FKN-EN afm. 900x400 |  | verzinkt
660 |  | Brandklep | Trox | FKN-EN afm. 1500x500 |  | verzinkt
661 |  | Brandklep | Trox | FKRS-04-NEN ø125 |  | verzinkt
662 |  | Terugstroombeveiliging | Watts-Ocean | type EA 55.1, Ф22,levering Klomp
663 |  | Stopkraan | VSH | ø22, PN10
664 |  | #REF! | #REF! | #REF! | #REF! | #REF!
665 |  | Flow-Transmitter(FT) | M&R levering | type DN65
666 |  | Brandslanghaspel | Ajax Brandbeveiliging | type VariGrip Basic met omkasting (levering Klomp)
667 |  | Brandslanghaspel | Ajax Brandbeveiliging | type VariGrip Basic inbouw met omkasting |  | RAL 9010??
668 |  | Brandslanghaspel | Ajax Brandbeveiliging | type VariGrip Basic, muurmontage zonder kast (levering Klomp)
#REF! | 3 | Schuimblusser | Ajax Brandbeveiliging | ES6h-c, 5kg, inhoud 6dm3 (levering Klomp) |  |  | Contract eigen beheer
670 |  | #REF! | #REF! | #REF! | #REF! | #REF!
671 |  | Drukverhogingsunit | Duijvelaar | type: HU2-DPVE4-30MCF, levering Klomp
672 |  | #REF! | #REF! | #REF! | #REF! | #REF!
673 |  | #REF! | #REF! | #REF! | #REF! | #REF!
674 |  | Driedelige koppeling | n.t.b. | 125 PE - DN100
675 |  | Driedelige koppeling | n.t.b. | 50 PE - 1 1/4"
676 |  | #REF! | #REF! | #REF! | #REF! | #REF!
677 |  | Geperforeerd toevoerrooster | Krantz | OC-Q-600/600x600-K-O, Qv=505m3/h, met plenumbox |  | RAL 7038 GRIJS
#REF! |  | Verdringingsrooster | Krantz | Q-R-880x880x200, Qv=220m3/h |  | RAL 7038 GRIJS
679 | 60 | Rond axiaal wervelroosters | Krantz | DD-NK-DN100-4.125-R01-PD, Qv=75m3/h |  | RAL 7038 GRIJS
680 |  | Regelklep |  | levering luchtkanalenleverancier |  | verzinkt
681 |  | Terugslagklep | Watts-Ocean | 55.1 met aftapmogelijkheid, Ф15, PN10
682 |  | Geveltapkraan (met sleutel) | Raminex | type 11202 (levering Klomp)
683 |  | Gevelplaat (rond) | VSH | Gevelplaat type 049160.1 (levering Klomp)
#REF! |  | Beluchterskraan | Raminex | type: 11001 (levering Klomp)
685 |  | Waterdetector | Kuebler | FE/AFE (levering Meet- & Regeltechniek)
#REF! |  | Close-in boiler | Daalderop | inhoud 5 dm3, t.b.v. pantry's (levering Klomp)
#REF! |  | Close-up boiler | Daalderop | inhoud 15 dm3 (t.b.v. uitstortgootsteen) (levering Klomp)
688 |  | Mono-boiler | Daalderop | inhoud 120 dm3,incl. Inlaatcombinatie en trechter (levering Klomp),
689 |  | #REF! | #REF! | #REF! | #REF! | #REF!
#REF! |  | Kanaalrooster | Trox | TRS-KS afm: 625x125 retourrooster | BGA B-30 | Thermisch verzinkt
691 |  | Kanaalrooster | Trox | TRS-KS afm: 425x125 retourrooster | BGA B-30 | Thermisch verzinkt
692 |  | Kanaalrooster | Trox | TRS-KS afm: 625x125 toevoerrooster | BGA B-28 | Thermisch verzinkt
693 |  | Rond wervelrooster | Trox | RFD-R-D-A/250 (toevoerrooster) | BGA B-21 | RAL 9006, aluminium
694 |  | Plafondrooster | Trox | DLQL-P-H/595x400 | BGA B-28 | Thermisch verzinkt
695 |  | Rond wervelrooster | Trox | RFD-R-K/250 (retourrooster), ZONDER PLENUMBOX | BGA B-21 | RAL 9006, aluminium
696 |  | #REF! | #REF! | #REF! | #REF! | #REF!
697 |  | Convector | Jaga | type STRADA TWIN, 65x200t21 133, 1798W (45-35) | BGA B-21 | RAL9010
698 |  | Convector | Jaga | type STRADA TWIN, 65x280t21 133, 2518W (45-35) | BGA B-19 | RAL7005
699 |  | Convector | Jaga | type STRADA TWIN, 65x160t21 133, 1589W (45-35) | BGA B-20 | RAL7005
700 |  | Convector | Jaga | type STRADA TWIN, 65x100t21 133, 1297W (45-35) | 45292 | RAL9010
701 |  | Convector | Jaga | type STRADA TWIN, 65x200t21 133, (45-35) | RUIMTEN 01-22, 01-24 & 01-23 | RAL9010
702 |  | Plafondrooster | Trox | DLQL-P-H/595x300 (toevoer en retourrooster) | BGA B-28 | Thermisch verzinkt
#REF! |  | Convector | Jaga | type STRADA TWIN, 65x280t21 133, 2295W (45-35) | RUIMTE 02-17 | RAL 9010
704 |  | Convector | Jaga | type STRADA TWIN, 65x200t06 133, 716W (45-35) | RUIMTE 02-15 | RAL 9010
705 |  | Convector | Jaga | type STRADA TWIN, 65x280t21 133, 2391W (45-35) | RUIMTE 02-18 & 02-19 | RAL 9010
706 |  | #REF! | #REF! | #REF! | #REF! | #REF!
707 |  | #REF! | #REF! | #REF! | #REF! | #REF!
708
709 |  | #REF! | #REF! | #REF! | #REF! | #REF!
#REF! |  | Droge koeler | Carrier Holland Heating | BDMS804C incl.coating, flenzen en schakelkast, aansl.3" Cu
711 |  | Trillingdemper (lev. CHH) | VCE Techniek | type: 10-GH-1000-H, GM MAUTING
712 |  | Dakkap (afblaaskap) | SMITSAIR | DK 3 Debiet 10.110 M³/h Inw. afm. 1200 × 1200mm |  | RAL 7035
713 |  | Split-unit buitendeel | Carrier | type: 40KMC 048-9, t.b.v techniek ruimte 01-26
714 |  | Gecombineerde rookgasafvoer | Burgerhout/M&G | Skyline 3000 HR AL CC 100-150 ZW, artikelnr. 3759800 |  | RAL 7021
artikelcode: 40.045.27.70
715 |  | Plakplaat | Cox Geelen | Diameter = 150mm platdak, artikelnr. 6338834
artikelcode: 232005
716 |  | Afzuigventilator | Colasit | CMV180 LO, PE, direct, incl. betonvoet 450x450x120mm | AV-01, t.b.v. Spuitcabine
|  | ( kunststof ) |  | incl. trillingdempers, PVC plakplaat rond 225 en
#REF! |  |  |  | kanaaldoorvoering rond 200, qv=600m3/h
#REF! |  |  |  | U=3x400V, P=0,25kW, I=0,81A
717 |  | Afzuigventilator | Colasit | CMV200 LO, PVC, direct, incl. betonvoet 450x450x120mm | AV-02, t.b.v. Zuurkast
#REF! |  | ( kunststof ) |  | incl. trillingdempers, PVC plakplaat rond 280 en
kanaaldoorvoering rond 250, 800m3/h
U=3x400V, P=0,25kW, I=0,81A
718 |  | Afzuigventilator | Colasit | CMV75 LO, PVC, direct, incl. betonvoet 450x225x120mm | AV-03, t.b.v. Chemicalienkast
|  | ( kunststof ) |  | incl. trillingdempers, PVC plakplaat rond 125 en
kanaaldoorvoering rond 110, qv=75m3/h
U=3x400V, P=0,12kW, I=0,45A
719 |  | Afzuigventilator | StorkAir | MX 110D, incl. GDH330, DOS330 en VAP 330-220 | AV-04, t.b.v. Puntafzuiging
kanaaldoorvoering rond 200, qv=240/440m3/h
U=400V, P=0,195kW, I=0,75A
720 |  | Afzuigventilator | StorkAir | MX 210D, incl. GDH450, DOS450 en VAP 450-315 | AV-05, t.b.v. Expeditie
kanaaldoorvoering rond 315, qv=1000m3/h
U=400V, P=0,394kW, I=0,98A
721 |  | Afzuigventilator | StorkAir | MX 210D, incl. GDH450, DOS450 en VAP 450-315 | AV-06, t.b.v. Sanitair
kanaaldoorvoering rond 315, qv=1700m3/h
U=400V, P=0,394kW, I=0,98A
722 |  | Afzuigventilator | StorkAir | MX 110D, incl. GDH330, DOS330 en VAP 330-200 | AV-10, t.b.v. Voorruimte
|  |  |  | kanaaldoorvoering rond 200, qv=300m3/h | klimaatkamer
U=400V, P=0,195kW, I=0,75A
723 |  | Daktrechter Pluvia | Geberit | Pluvia rond 56mm, artikelnr. 359.563.00.1, levering Klomp
incl. alles, levering klomp
724 |  | Bol gaasrooster | Dyka | incl. plakplaat, t.b.v. be-/ontluchting VWA, levering klomp
725 |  | Platdakontluchting | Dyka | traditioneel rond 80 incl. plakplaat, levering Klomp
726 |  | Spuwer |  | hwa spuwer afmeting: 65x325, spuwer, plakplaat etc |  | RAL 7005
727 |  |  |  | zie doorsnede F-F levering OOIJEVAAR
728 |  | #REF! | #REF! | #REF! | #REF! | #REF!
729 |  | #REF! | #REF! | #REF! | #REF! | #REF!
730 |  | Geluiddemper | Colasit | type CRD ø250-1000mm, uitvoering PVC | AV-02, t.b.v. Zuurkast
731 |  | Geluiddemper | Colasit | type CRD ø200-1000mm, uitvoering PVC | AV-01, t.b.v. Spuitcabine
732 |  | #REF! | #REF! | #REF! | #REF! | #REF!
733 |  | #REF! | #REF! | #REF! | #REF! | #REF!
734 |  | #REF! | #REF! | #REF! | #REF! | #REF!
735 |  | #REF! | #REF! | #REF! | #REF! | #REF!
736 |  | #REF! | #REF! | #REF! | #REF! | #REF!
737 |  | #REF! | #REF! | #REF! | #REF! | #REF!
738 |  | #REF! | #REF! | #REF! | #REF! | #REF!
739 |  | #REF! | #REF! | #REF! | #REF! | #REF!
740 |  | Oogdouche |  | (levering Klomp)
741 |  | B-klep | Jeavons | J120, DN15
#REF! |  | Gaskogelafsluiter | Econosto | fig. 1937, DN15
#REF!
744 |  | Snelsluitkoppeling | Atlas Copco | Koppeling: ErgoQIC H13-koppelingen,nippels:ErgoNIP H-13-nippels
745 |  | Persluchtfilter | Creemers | MFR 12
#REF! |  | Kogelafsluiter | Econosto | DN20, PN16
#REF! |  | #REF! | #REF! | #REF! | #REF! | #REF!
#REF! |  | #REF! | #REF! | #REF! | #REF! | #REF!
#REF! |  | #REF! | #REF! | #REF! | #REF! | #REF!
#REF! |  | Terugslagklep luchtafzuig | Bergschenhoek | ø125 | t.b.v. puntafzuiging AV-04
#REF! |  | Proceswatertank | Gems | Wandmontage, ø250-500mm, aansl. 1", vul-aftap 1/2"
#REF! |  |  |  | Materiaal=plaatstaal 5mm, inwendig: gestraald, uitwendig:
#REF! |  |  |  | gestraald en zinkprimer.
754 |  |  |  | Toebehoren: bevestigingsmiddelen, 2x kogelkraan 1/2" vul- en
755 |  |  |  | aftap, 1x kogelkraan 1", 1x inregelafsluiter 1".
756 |  | #REF! | #REF! | #REF! | #REF! | #REF!
757 |  | #REF! | #REF! | #REF! | #REF! | #REF!
758 |  | #REF! | #REF! | #REF! | #REF! | #REF!
759 |  | #REF! | #REF! | #REF! | #REF! | #REF!
760 |  | #REF! | #REF! | #REF! | #REF! | #REF!
#REF! |  | #REF! | #REF! | #REF! | #REF! | #REF!
#REF! |  | #REF! | #REF! | #REF! | #REF! | #REF!
#REF! |  | #REF! | #REF! | #REF! | #REF! | #REF!
764 |  | #REF! | #REF! | #REF! | #REF! | #REF!
765 |  | #REF! | #REF! | #REF! | #REF! | #REF!
766 |  | #REF! | #REF! | #REF! | #REF! | #REF!
767 |  | #REF! | #REF! | #REF! | #REF! | #REF!
768 |  | #REF! | #REF! | #REF! | #REF! | #REF!
769 |  | #REF! | #REF! | #REF! | #REF! | #REF!
#REF! |  | #REF! | #REF! | #REF! | #REF! | #REF!
#REF! |  | #REF! | #REF! | #REF! | #REF! | #REF!
#REF! |  | #REF! | #REF! | #REF! | #REF! | #REF!
#REF! |  | #REF! | #REF! | #REF! | #REF! | #REF!
#REF! |  | #REF! | #REF! | #REF! | #REF! | #REF!
#REF! |  | #REF! | #REF! | #REF! | #REF! | #REF!
#REF! |  | #REF! | #REF! | #REF! | #REF! | #REF!
#REF! |  | #REF! | #REF! | #REF! | #REF! | #REF!
#REF!

## bwd C 2e verd
4.57 | 8 | 19.57 | 47.57 |  | 10
STUKLIJST | [5 empty] | Versie 4.0 (679)
POS | AANTAL | BENAMING | FABRIKAAT | TYPE | CODE | KLEUR | Mededeling Patrick
1 |  | Gasfilter | Econosto | fig.1014 1/2"
2 |  | Gasfilter | Econosto | fig.1014 3/4"
3 |  | Gasfilter | Econosto | fig.1014 1"
4 |  | Gaskogelafsluiter | Econosto | Figuur 1937 1 ½"
5 |  | Gaskogelafsluiter | VSH | Figuur 060431.8 1 1/4" Bin × Bui | TU785162
6 |  | Gaskogelafsluiter | Econosto
7 |  | Gaskogelafsluiter | Econosto | fig.1619 2"
8 |  | Gasklepafsluiter | Econosto | fig.2011 DN100 PN10
9 |  | Gasgebrekklep | Schlumberger
10 |  | Klepafsluiter Rayon Patent | Econosto | fig.2011 DN100
11 |  | Gasmagneetafsluiter NO | Watts Industrie | type ? 3/4"
#REF! |  | #REF! | #REF! | #REF! | #REF! | #REF!
#REF! |  | #REF! | #REF! | #REF! | #REF! | #REF!
#REF! |  | #REF! | #REF! | #REF! | #REF! | #REF!
#REF! |  | #REF! | #REF! | #REF! | #REF! | #REF!
16 |  | Gasfilter | Econosto | fig.1014 1 1/4"
17 |  | Gaskogelafsluiter | Econosto | fig. 1619 1"
#REF! |  | #REF! | #REF! | #REF! | #REF! | #REF!
#REF! |  | #REF! | #REF! | #REF! | #REF! | #REF!
20 |  | Bufffervat 1500 ltr | Horos | Verticaal Buffervat VK 1500 diameter ø990mm × 2470mm | 816 020 070
21 |  |  |  | Uitw. geïsoleerd met 20 mm dampdichte isolatie
22 |  |  |  | Inclusief 2× ¾" voor aftap en beluchting
23 |  | Bufffervat 2000 ltr | Horos | Verticaal Buffervat VK 2000 diameter ø1140mm × 2510mm | 816 020 071
24 |  |  |  | Uitwendig gesioleerd met 20 mm dampdichte isolatie
25 |  |  |  | Inclusief 2× ¾" voor aftap en beluchting
#REF! |  | #REF! | #REF! | #REF! | #REF! | #REF!
#REF! |  | #REF! | #REF! | #REF! | #REF! | #REF!
#REF! |  | #REF! | #REF! | #REF! | #REF! | #REF!
#REF! |  | #REF! | #REF! | #REF! | #REF! | #REF!
#REF! |  | #REF! | #REF! | #REF! | #REF! | #REF!
#REF! |  | #REF! | #REF! | #REF! | #REF! | #REF!
#REF! |  | #REF! | #REF! | #REF! | #REF! | #REF!
#REF! |  | #REF! | #REF! | #REF! | #REF! | #REF!
#REF! |  | #REF! | #REF! | #REF! | #REF! | #REF!
#REF! |  | #REF! | #REF! | #REF! | #REF! | #REF!
#REF! |  | #REF! | #REF! | #REF! | #REF! | #REF!
#REF! |  | #REF! | #REF! | #REF! | #REF! | #REF!
#REF! |  | #REF! | #REF! | #REF! | #REF! | #REF!
#REF! |  | #REF! | #REF! | #REF! | #REF! | #REF!
#REF! |  | Radiator | Veha | type standaard 1600-900-22
#REF! |  | #REF! | #REF! | #REF! | #REF! | #REF!
#REF! |  | #REF! | #REF! | #REF! | #REF! | #REF!
#REF! |  | #REF! | #REF! | #REF! | #REF! | #REF!
#REF! |  | #REF! | #REF! | #REF! | #REF! | #REF!
#REF! |  | #REF! | #REF! | #REF! | #REF! | #REF!
#REF! |  | #REF! | #REF! | #REF! | #REF! | #REF!
#REF! |  | #REF! | #REF! | #REF! | #REF! | #REF!
#REF! |  | #REF! | #REF! | #REF! | #REF! | #REF!
#REF! |  | Radiator | Veha | type Plana 22 afmeting 3000x500
#REF! |  | Radiator | Veha | type Plana 22 afmeting 2000x600 Q=1110 W
#REF! |  | Radiator | Veha | type Plana 22 afmeting 3800x600 Q=2110 W
#REF! |  | Radiator | Veha | type Plana 22 afmeting 1000x600 Q=554 W
#REF! |  | Radiator | Veha | type Plana 22 afmeting 2200x600 Q=1230 W
#REF! |  | Radiator | Henrad | type 22 afmeting 1400x600 Q=990 W
#REF! |  | Radiator | Henrad | type 22 afmeting 1600x600 Q=1131 W
#REF! |  | Radiator | Henrad | type 22 afmeting 2000x600 Q=1414 W
#REF! |  | Radiator | Henrad | type 22 afmeting 1600x600 Q=1131 W
#REF! |  | Radiator | Henrad | type 11 afmeting 1200x600 Q-1200 W
#REF! |  | Radiator | Henrad | type 11 afmeting 1400x600 Q=1400 W
#REF! |  | Radiator | Henrad | type 11 afmeting 800x600 Q=800 W
#REF! |  | Radiator | Henrad | type 22 afmeting 1000x600 Q=707 W
62 |  | Radiator | Henrad | type 33 afmeting 2000x600 Q=1976 W
63 |  | Radiator | Henrad | type 22 afmeting 2200x600 Q=1555 W
64 |  | Radiator | Henrad | type 11 afmeting 1000x600 Q=1000 W
65 |  | Radiator | Henrad | type 11 afmeting 700x600 Q=700 W
66 |  | Radiator | Henrad | type 21 afmeting 900x600 Q=505 W
67 |  | Radiator | Henrad | type 22 afmeting 1000x600 Q=1778 W
68 |  | Radiator | Henrad | type 22 afmeting 500x600 Q=889 W
69 |  | Radiator | Henrad | type 11 afmeting 900x600 Q=900 W
70 |  | Radiator | Henrad | type 221 afmeting 1100x600 Q=1956 W
71 |  | Radiator | Henrad | type 22 afmeting 700x600 Q=495 W
72 |  | Radiator | Henrad | type 33 afmeting 1600x700 Q=1778 W
73 |  | Radiator | Henrad | type 11 afmeting 800x300
74 |  | Radiator | Henrad | type 11 afmeting 800x300
75 |  | Radiator | Henrad | type 11 afmeting 800x300
76 |  | Radiator | Henrad | type 11 afmeting 800x300
77 |  | #REF! | #REF! | #REF! | #REF! | #REF!
78 |  | #REF! | #REF! | #REF! | #REF! | #REF!
79 |  | #REF! | #REF! | #REF! | #REF! | #REF!
80 |  | Plintconvector | Prenger/Instamat | type AC145 Afmeting 700x255 afgifte 425 W
81 |  | Plintconvector | Prenger/Instamat | type AC145 Afmeting 500x255 afgifte 303 W
82 |  | Plintconvector | Prenger/Instamat | type AC145 Afmeting 900x255 afgifte 546 W
83 |  | Plintconvector | Prenger/Instamat | type AC145 Afmeting 1500x255 afgifte 911 W
84 |  | Plintconvector | Prenger/Instamat | type AC145 Afmeting 600x255 afgifte 364 W
85 |  | Plintconvector | Prenger/Instamat | type AC145 Afmeting 1200x255 afgifte 729 W
86 |  | Plintconvector | Prenger/Instamat | type AC145 Afmeting 2200x255 afgifte 1337 W
87 |  | Plintconvector | Prenger/Instamat | type AC285 Afmeting 1800x255 afgifte 1725 W
88 |  | #REF! | #REF! | #REF! | #REF! | #REF!
89 |  | #REF! | #REF! | #REF! | #REF! | #REF!
90 |  | Ribbenbuiskachel | Mecha Heat | type CB600 600 Watt
#REF! |  | #REF! | #REF! | #REF! | #REF! | #REF!
#REF! |  | #REF! | #REF! | #REF! | #REF! | #REF!
#REF! |  | Ribbenbuiskachel | Mecha Heat | type CB1875 1875 Watt
94 |  | Ribbenbuiskachel | Mecha Heat | type CB2500 2500 Watt
95 |  | Stralingspaneel | Enco | type 4-pijps Afmeting 3000 x 925
96 |  | Stralingspaneel | Enco | type 4-pijps Afmeting 2500 x 925
97 |  | #REF! | #REF! | #REF! | #REF! | #REF!
98 |  | #REF! | #REF! | #REF! | #REF! | #REF!
99 |  | #REF! | #REF! | #REF! | #REF! | #REF!
100 |  | #REF! | #REF! | #REF! | #REF! | #REF!
101 |  | #REF! | #REF! | #REF! | #REF! | #REF!
#REF! |  | #REF! | #REF! | #REF! | #REF! | #REF!
#REF! |  | #REF! | #REF! | #REF! | #REF! | #REF!
104 |  | #REF! | #REF! | #REF! | #REF! | #REF!
#REF! |  | #REF! | #REF! | #REF! | #REF! | #REF!
#REF! |  | #REF! | #REF! | #REF! | #REF! | #REF!
107 |  | Luchtverhitter | Mark Klimaattechniek | type MDA 223L, P=11,8 kW+voorzetraam met vertikale schoepen | Heater expeditie B-17
108 |  | Verwarmingsplaat elektrisch | Mecha Heat | type afm. 1000x200 inkl. Thermostaat
109 |  | #REF! | #REF! | #REF! | #REF! | #REF!
110 |  | CV-Ketel | Nefit | Ketel Netfit Topline HR 100 voorzien van EM10 Module
#REF! |  | #REF! | #REF! | #REF! | #REF! | #REF!
#REF! |  | #REF! | #REF! | #REF! | #REF! | #REF!
#REF! |  | #REF! | #REF! | #REF! | #REF! | #REF!
#REF! |  | #REF! | #REF! | #REF! | #REF! | #REF!
#REF! |  | #REF! | #REF! | #REF! | #REF! | #REF!
#REF! |  | #REF! | #REF! | #REF! | #REF! | #REF!
#REF! |  | #REF! | #REF! | #REF! | #REF! | #REF!
#REF! |  | #REF! | #REF! | #REF! | #REF! | #REF!
#REF! |  | #REF! | #REF! | #REF! | #REF! | #REF!
#REF! |  | #REF! | #REF! | #REF! | #REF! | #REF!
121 |  | #REF! | #REF! | #REF! | #REF! | #REF!
122 |  | #REF! | #REF! | #REF! | #REF! | #REF!
#REF! |  | #REF! | #REF! | #REF! | #REF! | #REF!
124 |  | #REF! | #REF! | #REF! | #REF! | #REF!
#REF! |  | #REF! | #REF! | #REF! | #REF! | #REF!
#REF! |  | #REF! | #REF! | #REF! | #REF! | #REF!
#REF! |  | #REF! | #REF! | #REF! | #REF! | #REF!
#REF! |  | #REF! | #REF! | #REF! | #REF! | #REF!
#REF! |  | #REF! | #REF! | #REF! | #REF! | #REF!
#REF! |  | #REF! | #REF! | #REF! | #REF! | #REF!
#REF! |  | #REF! | #REF! | #REF! | #REF! | #REF!
#REF! |  | #REF! | #REF! | #REF! | #REF! | #REF!
#REF! |  | #REF! | #REF! | #REF! | #REF! | #REF!
#REF! |  | #REF! | #REF! | #REF! | #REF! | #REF!
#REF! |  | #REF! | #REF! | #REF! | #REF! | #REF!
#REF! |  | #REF! | #REF! | #REF! | #REF! | #REF!
#REF! |  | #REF! | #REF! | #REF! | #REF! | #REF!
#REF! |  | #REF! | #REF! | #REF! | #REF! | #REF!
#REF! |  | #REF! | #REF! | #REF! | #REF! | #REF!
#REF! |  | #REF! | #REF! | #REF! | #REF! | #REF!
#REF! |  | #REF! | #REF! | #REF! | #REF! | #REF!
#REF! |  | #REF! | #REF! | #REF! | #REF! | #REF!
#REF! |  | #REF! | #REF! | #REF! | #REF! | #REF!
#REF! |  | #REF! | #REF! | #REF! | #REF! | #REF!
#REF! |  | Koelmachine/Warmtepomp | Carrier | 30RW245 koeling 185 kW, verwarming 268 kW
#REF! |  |  |  | Gekoeldwatertraject zomer/winter: 9-3 °C 10-4 °C
#REF! |  |  |  | Warmwatertraject zomer/winter: 42-48 °C 37,7-44 °C
#REF! |  | #REF! | #REF! | #REF! | #REF! | #REF!
#REF! |  | #REF! | #REF! | #REF! | #REF! | #REF!
#REF! |  | ExpansieAutomaat | Flamco | Flamco Flexcon M-K/C 110L 6Bar 23225
#REF! |  | Expansievat | Flamco | Flexcon 18/0,5 3 bar ¾" | TU2121036
#REF! |  | Expansievat | Flamco | Flexcon 35/0,5 3 bar ¾" | TU1800093
#REF! |  | Expansievat | Flamco | Flexcon 80/0,5 3 bar ¾" | TU6535405
#REF! |  | Expansievat | Flamco | Flexcon 110/0,5 3 bar 1" | TU6535454
#REF! |  | Expansievat | Flamco | Flexcon 140/0,5 3 bar 1" | TU6535421
#REF! |  | Expansievat | Flamco | Flexcon 12/0,5 3 bar 1/2"
#REF! |  | Expansievat | Flamco | Flexcon 25/0,5 3 bar ¾"
#REF! |  | Expansievat | Flamco | Flexcon 50/0,5 3 bar ¾"
159 |  | Expansievat | Flamco
160 |  | Expansievat | Flamco
161 |  | Expansievat | Flamco
#REF! |  | Aansluitconsole t.bv. Expansievat | Flamco | Figuur 27910 Flexconsole 8 t/m 25 | TU6535363
#REF! |  | Aansluitgroep met manometer | Flamco | Figuur 27290 ½" × 12mm | TU1783737
164 |  | Aansluitgroep met manometer | Flamco | AANSL. 1"
165 |  | Luchtafscheider | Flamco | type: Flamcovent, messing 1 1/2" binnendraad
166 |  | #REF! | #REF! | #REF! | #REF! | #REF!
167 |  | #REF! | #REF! | #REF! | #REF! | #REF!
168 |  | #REF! | #REF! | #REF! | #REF! | #REF!
169 |  | #REF! | #REF! | #REF! | #REF! | #REF!
170 |  | #REF! | #REF! | #REF! | #REF! | #REF!
171 |  | #REF! | #REF! | #REF! | #REF! | #REF!
172 |  | #REF! | #REF! | #REF! | #REF! | #REF!
173 |  | Circulatiepomp | Wilo | TOP-S 80/10 DM PN6 3~400 Volt 50Hz (Warmtepomp cond. 1) | CP-1
174 |  | Circulatiepomp | Wilo | TOP-S 80/10 DM PN6 3~400 Volt 50Hz (Warmtepomp cond. 2) | CP-2
175 |  | Circulatiepomp | Wilo | Stratos 65/1-12 PN6/10 1~230 Volt 50Hz (Transportpomp CV 1) | CP-3
176 |  | Circulatiepomp | Wilo | Stratos 65/1-12 PN6/10 1~230 Volt 50Hz (Transportpomp CV 2) | CP-4
177 |  | Circulatiepomp | Wilo | RS 25/6 EMK 3~400 Volt 50Hz (Verwarmer LBK 9) | CP-6
178 |  | Circulatiepomp | Wilo | RS 25/6 EMK 1~230 Volt 50Hz (Verwarmer LBK 11) | CP-7
179 |  | Circulatiepomp | Wilo | RS 25/6 EMK 1~230 Volt 50Hz (Verwarmer LBK 12) | CP-8
#REF! |  | Circulatiepomp | Wilo | IP-E 50/130-2,2/2 1~230 Volt 50Hz (TSA 1 secundair ) | CP-9
#REF! |  | Circulatiepomp | Wilo | TOP-S 80/10 DM PN6 3~400 Volt 50Hz (Warmtepomp verd. 1) | CP-10
#REF! |  | Circulatiepomp | Wilo | TOP-S 80/10 DM PN6 3~400 Volt 50Hz (Warmtepomp verd. 2) | CP-11
#REF! |  | Circulatiepomp | Wilo | Stratos 65/1-12 PN6/10 3~400 Volt 50Hz (Laden koude bron) | CP-12
#REF! |  | Circulatiepomp | Wilo | IP-E 50/150-4/2 1~230 Volt 50Hz (Laden-ontladen bron koude) | CP-13
#REF! |  | Circulatiepomp | Wilo | IL 80/210-3/4-S1 3~400 Volt 50Hz (Drycooler Laden koude) | CP-14
#REF! |  | Circulatiepomp | Wilo | Stratos 65/1-12 PN6/10 3~400 Volt 50Hz (GKW 1) | CP-15
187 |  | Circulatiepomp | Wilo | Stratos 65/1-12 PN6/10 1~230 Volt 50Hz (GKW 2) | CP-16
188 |  | #REF! | #REF! | #REF! | #REF! | #REF!
189 |  | Circulatiepomp | Wilo | TOP-S 30/10 DM PN6/10 3~400 Volt 50Hz (Twincoil LBK & AV 11) | CP-18
190 |  | Circulatiepomp | Wilo | TOP-S 25/10 DM PN6/10 3~400 Volt 50Hz (Twincoil LBK & AV 12) | CP-19
191 |  | Circulatiepomp | Wilo | IPL 32/100-0,55/2 3~400 Volt 50Hz (Twincoil LBK & AV 9) | CP-17
192 |  | #REF! | #REF! | #REF! | #REF! | #REF!
193 |  | #REF! | #REF! | #REF! | #REF! | #REF!
194 |  | #REF! | #REF! | #REF! | #REF! | #REF!
195 |  | #REF! | #REF! | #REF! | #REF! | #REF!
196 |  | #REF! | #REF! | #REF! | #REF! | #REF!
197 |  | #REF! | #REF! | #REF! | #REF! | #REF!
198 |  | #REF! | #REF! | #REF! | #REF! | #REF!
199 |  | Schroefcompressorstation | Creemers | RCA 4/200 Compact Air CD met opgebouwde koeldroger en | 1913940
200 |  |  |  | persluchtketel 200 ltr. Luchtopbrensgt bij 10 Bar 470 ltr/min
201 |  |  |  | Afmetingen (L×B×H) 1420 × 550 × 1255mm
#REF! |  | Fijnfilter | Creemers | Eminent fijnfilter EHF 2012 | 4511610
203 |  | Voorfilter | Creemers | Eminent voorfilter EPF 2012 | 4500510
204 |  | Condensaftapper | Creemers | EUM 5 Niveaugestuurd | 7220025
205 |  | Olie- en waterafscheider | Creemers | EUS 5 Eminet | 4380200
#REF! |  | Reiniger-reduceerventiel | Creemers | Euroserie MFR12 ½" | 4410300
#REF! |  | #REF! | #REF! | #REF! | #REF! | #REF!
#REF! |  | #REF! | #REF! | #REF! | #REF! | #REF!
#REF! |  | #REF! | #REF! | #REF! | #REF! | #REF!
#REF! |  | Flow-Transmitter(FT) | Endress & Hauser | 50W80, DN80, levering Imtech M&R
#REF! |  | #REF! | #REF! | #REF! | #REF! | #REF!
#REF! |  | #REF! | #REF! | #REF! | #REF! | #REF!
213 |  | #REF! | #REF! | #REF! | #REF! | #REF!
214 |  | #REF! | #REF! | #REF! | #REF! | #REF!
215 |  | #REF! | #REF! | #REF! | #REF! | #REF!
216 |  | #REF! | #REF! | #REF! | #REF! | #REF!
217 |  | #REF! | #REF! | #REF! | #REF! | #REF!
218 |  | #REF! | #REF! | #REF! | #REF! | #REF!
219 |  | #REF! | #REF! | #REF! | #REF! | #REF!
220 |  | #REF! | #REF! | #REF! | #REF! | #REF!
#REF! |  | #REF! | #REF! | #REF! | #REF! | #REF!
#REF! |  | #REF! | #REF! | #REF! | #REF! | #REF!
#REF! |  | #REF! | #REF! | #REF! | #REF! | #REF!
224 |  | #REF! | #REF! | #REF! | #REF! | #REF!
#REF! |  | Kogelafsluiter | Tour & Andersson | TA 510 NW10 G ⅜" met verlengde spindel | 58 503-610*
#REF! |  | Kogelafsluiter | Tour & Andersson | TA 510 NW15 G ½" met verlengde spindel | 58 503-615*
#REF! |  | Kogelafsluiter | Tour & Andersson | TA 510 NW20 G ¾" met verlengde spindel | 58 503-620*
#REF! |  | Kogelafsluiter | Tour & Andersson | TA 510 NW25 G 1" met verlengde spindel | 58 500-625
#REF! |  | Kogelafsluiter | Tour & Andersson | TA 510 NW32 G 1¼" met verlengde spindel | 58 500-632
#REF! |  | Kogelafsluiter | Tour & Andersson | TA 510 NW40 G 1½" met verlengde spindel | 58 500-640
#REF! |  | Kogelafsluiter | Tour & Andersson | TA 510 NW50 G 2" met verlengde spindel | 58 500-650
#REF! |  | #REF! | #REF! | #REF! | #REF! | #REF!
#REF! |  | Inregelafsluiter | Tour & Andersson | STA-D ½"
#REF! |  | Inregelafsluiter | Tour & Andersson | STA-D ¾"
#REF! |  | Inregelafsluiter | Tour & Andersson | STA-D 1"
#REF! |  | Inregelafsluiter | Tour & Andersson | STA-D 1 ¼"
#REF! |  | Inregelafsluiter | Tour & Andersson | STA-D 1 ½"
#REF! |  | Inregelafsluiter | Tour & Andersson | STA-D 2"
239 |  | Inregelafsluiter | Tour & Andersson | STA-F NW 65
240 |  | Inregelafsluiter | Tour & Andersson | STA-F NW 80
241 |  | Inregelafsluiter | Tour & Andersson | STA-F NW 100
242 |  | Inregelafsluiter | Tour & Andersson | STA-F NW 125
243 |  | Verlengde meetnippel | Tour & Andersson | ¼" lengte 103mm uitvoering recht | TU2390854
244 |  | #REF! | #REF! | #REF! | #REF! | #REF!
245 |  | Kogelafsluiter | Econosto | Figuur 1607 ½" | EC0160701/2E712
#REF! |  | Kogelafsluiter | Econosto | Figuur 1607 ¾" | EC0160703/4E712
247 |  | Kogelafsluiter | Econosto | Figuur 1607 1" | EC016070001E712
248 |  | Kogelafsluiter | Econosto | Figuur 1607 1 ¼" | EC0160711/4E712
249 |  | Kogelafsluiter | Econosto | Figuur 1607 1 ½" | EC0160711/2E712
250 |  | Vlinderklepafsluiter | Tyco Valves & Controls | Figuur 38 DN50
251 |  | Vlinderklepafsluiter | Tyco Valves & Controls | Figuur 38 DN65
252 |  | Vlinderklepafsluiter | Tyco Valves & Controls | Figuur 38 DN80
253 |  | Vlinderklepafsluiter | Tyco Valves & Controls | Figuur 38 DN100
254 |  | Vlinderklepafsluiter | Tyco Valves & Controls | Figuur 38 DN215
255 |  | Vlinderklepafsluiter | Tyco Valves & Controls | Figuur 38 DN150
256 |  | Vlinderklepafsluiter | Tyco Valves & Controls | Figuur 38 DN200
257 |  | Manometer | Econosto | Figuur 330 ½" 0 - 4 Bar kastdiameter ø100mm | EC003301E2C1110
#REF! |  | Manometer sifonpijp | Econosto | Figuur 350 ½"
259 |  | Manometerkraan | Econosto | Figuur 341 ½" | SY0034101/2CAAA
260 |  | #REF! | #REF! | #REF! | #REF! | #REF!
261 |  | #REF! | #REF! | #REF! | #REF! | #REF!
262 |  | Thermometer | Econosto | Figuur 661 -30 °C / 50 °C kastdiameter ø80mm insteek 40mm | EC00661BB0AA2CA
263 |  | Thermometer | Econosto | Figuur 661 -30 °C / 50 °C kastdiameter ø80mm insteek 60mm | EC00661BB0BA2CA
264 |  | Thermometer | Econosto | Figuur 661 -30 °C / 50 °C kastdiameter ø80mm insteek 100mm | EC00661BB0CA2CA
265 |  | Thermometer | Econosto | Figuur 661 0 °C / 120 °C kastdiameter ø80mm insteek 40mm | EC00661BG0AA2CA
266 |  | Thermometer | Econosto | Figuur 661 0 °C / 120 °C kastdiameter ø80mm insteek 60mm | EC00661BG0BA2CA
267 |  | Thermometer | Econosto | Figuur 661 0 °C / 120 °C kastdiameter ø80mm insteek 100mm | EC00661BG0CA2CA
268 |  | Thermometer | Econosto | Figuur 1656 -30°C / +50 °C Staafthermometer insteek 50mm
269 |  | Overstortbeveiliging | Flamco | Prescor DN15
270 |  | #REF! | #REF! | #REF! | #REF! | #REF!
271 |  | Luchtafscheider | Flamco | Flamcovent 50F DN50
272 |  | Luchtafscheider | Flamco | Flamcovent 65F DN65
273 |  | Luchtafscheider | Flamco | Flamcovent 80F DN80
#REF! |  | Luchtafscheider | Flamco | Flamcovent 100F DN100
#REF! |  | Waterfilter | Econosto | figuur 1019 DN100
276 |  | Waterfilter | Econosto | figuur 1019 DN50
277 |  | Waterfilter | Econosto | figuur 1019 DN65
278 |  | Waterfilter | Econosto | figuur 1019 DN80
279 |  | Waterfilter | Econosto | figuur 1019 DN125
280 |  | Compensator | Hibro compensatoren | Dilatoflex Type K Rubberkwaliteit CC NW100 L=140mm | 24CC0125KV
281 |  | #REF! | #REF! | #REF! | #REF! | #REF!
282 |  | #REF! | #REF! | #REF! | #REF! | #REF!
283 |  | #REF! | #REF! | #REF! | #REF! | #REF!
#REF! |  | Vul/aftapkraan | Econosto | figuur 450 ½" | EC0045001/2AB11
285 |  | Vul/aftapkraan | Econosto | figuur 450 ¾" | EC0045003/4AB11
286 |  | Veiligheidsventiel | Flamco | Prescor S700-5/4"
287 |  | Veiligheidsventiel | Flamco | Prescor S700-5/4" insteldruk 5 bar
288 |  | Terugslagklep | MRC Transmark | RK41 - 040 Gestra Disco Messing Korte bouwlengte PN16
289 |  | Terugslagklep | MRC Transmark | RK41 - 050 Gestra Disco Messing Korte bouwlengte PN16
290 |  | Terugslagklep | MRC Transmark | RK41 - 065 Gestra Disco Messing Korte bouwlengte PN16
291 |  | Terugslagklep | MRC Transmark | RK41 - 080 Gestra Disco Messing Korte bouwlengte PN16
292 |  | Terugslagklep | MRC Transmark | RK41 - 100 Gestra Disco Messing Korte bouwlengte PN16
293 |  | #REF! | #REF! | #REF! | #REF! | #REF!
294 |  | #REF! | #REF! | #REF! | #REF! | #REF!
#REF! |  | Radiator Ontluchtingsstop | Hummel | Draaibaar ½" | TU6737241
#REF! |  | Radiator Aftapper/slangtule | Hummel | Draaibaar + Aftappen vernikkeld ½" O-ring | TU6737282
#REF! |  | Radiatorafsluiter | Econosto | Figuur 2480 ½"
298 |  | Radiatorkoppeling | Econosto | Figuur 2490 ½" haaks
299 |  | Jaga ventiel | Comap | 2-pijps
300 |  | Thermostaatkop | Jaga | Chroom Wit |  | Chroom wit
301 |  | Regelafsluiter 2-weg | Siemens (lev. M&R) | VVG44.15-4 + SQS65 (LBK 1 koeler, voor voorverwarmer) | DB-101CV21
302 |  | Regelafsluiter 2-weg | Siemens (lev. M&R) | VVG44.15-2.5 + SQS65 (LBK 2 koeler, voor voorverwarmer) | DB-102CV21
303 |  | Regelafsluiter 2-weg | Siemens (lev. M&R) | VVG44.15-4 + SQS65 (LBK 3 koeler, voor voorverwarmer) | DB-103CV21
304 |  | Regelafsluiter 2-weg | Siemens (lev. M&R) | VVG44.15-2.5 + SQS65 (LBK 4 koeler, voor voorverwarmer) | DB-104CV21
305 |  | Regelafsluiter 2-weg | Siemens (lev. M&R) | VVG44.15-2,5 + SQS65 (LBK 5 koeler, voor voorverwarmer) | DB-105CV21
306 |  | Regelafsluiter 2-weg | Siemens (lev. M&R) | VVG44.15-1 + SQS65 (LBK 6 koeler, voor voorverwarmer) | DB-106CV21
#REF! |  | Regelafsluiter 2-weg | Siemens (lev. M&R) | VVG44.15-1,6 + SQS65 (LBK 7 koeler, voor voorverwarmer) | DB-107CV21
#REF! |  | Regelafsluiter 2-weg | Siemens (lev. M&R) | VVG44.15-2.5 + SQS65 (LBK 8 koeler, voor voorverwarmer) | DB-108CV21
309 |  | Regelafsluiter 2-weg | Siemens (lev. M&R) | VVG44.25-10 + SQS65 (LBK 9 koeler, na voorverwarmer) | DB-109CV21
310 |  | Regelafsluiter 2-weg | Siemens (lev. M&R) | VVG44.15-1 + SQS65 (LBK 10 koeler, voor voorverwarmer) | DB-110CV21
311 |  | Regelafsluiter 2-weg | Siemens (lev. M&R) | VVG44.25-10 + SQS65 (LBK 11 koeler, voor voorverwarmer) | DB-111CV21
312 |  | Regelafsluiter 2-weg | Siemens (lev. M&R) | VVG44.25-10 + SQS65 (LBK 12 koeler, na voorverwarmer) | DB-112CV21
313 |  | Regelafsluiter 2-weg | Siemens (lev. M&R) | VVG44.20-6.3 + SQS65 (LBK 1 verwarmer, na koeler) | DB-101CV11
314 |  | Regelafsluiter 2-weg | Siemens (lev. M&R) | VVG44.15-4 + SQS65 (LBK 2 verwarmer, na koeler) | DB-102CV11
315 |  | Regelafsluiter 2-weg | Siemens (lev. M&R) | VVG44.15-4 + SQS65 (LBK 3 verwarmer, na koeler) | DB-103CV11
316 |  | Regelafsluiter 2-weg | Siemens (lev. M&R) | VVG44.15-2.5 + SQS65 (LBK 4 verwarmer, na koeler) | DB-104CV11
317 |  | Regelafsluiter 2-weg | Siemens (lev. M&R) | VVG44.15-2.5 + SQS65 (LBK 5 verwarmer, na koeler) | DB-105CV11
318 |  | Regelafsluiter 2-weg | Siemens (lev. M&R) | VVG44.15-1.6 + SQS65 (LBK 6 verwarmer, na koeler) | DB-106CV11
319 |  | Regelafsluiter 2-weg | Siemens (lev. M&R) | VVG44.15-1.6 + SQS65 (LBK 7 verwarmer, na koeler) | DB-107CV11
320 |  | Regelafsluiter 2-weg | Siemens (lev. M&R) | VVG44.15-2.5 + SQS65 (LBK 8 verwarmer, na koeler) | DB-108CV11
321 |  | Regelafsluiter 2-weg | Siemens (lev. M&R) | VVG44.15-4 + SQS65 (LBK 9 verwarmer, voor koeler) | DB-109CV11
322 |  | Regelafsluiter 2-weg | Siemens (lev. M&R) | VVG44.15-1.6 + SQS65 (LBK 10 verwarmer, na koeler) | DB-110CV11
323 |  | Regelafsluiter 2-weg | Siemens (lev. M&R) | VVG44.15-4 + SQS65 (LBK 11 verwarmer, na koeler) | DB-111CV11
324 |  | Regelafsluiter 2-weg | Siemens (lev. M&R) | VVG44.15-4 + SQS65 (LBK 12 verwarmer, voor koeler) | DB-112CV11
325 |  | Regelafsluiter 2-weg | Siemens (lev. M&R) | VG44.20-6.3 + SQS65 (Aanvullende Verwarming) | DB-201CV11
326 |  | Regelafsluiter 3-weg | Belimo (lev. M&R) | H765N + AVY24-MTF looptijd 60s (warmtepomp 1 condensorzijde) | DB-11CV11
327 |  | Regelafsluiter 3-weg | Belimo (lev. M&R) | H764N + NVY24-MTF looptijd 35s (warmtepomp 1 verdamperzijde) | DB-11CV21
328 |  | Regelafsluiter 3-weg | Belimo (lev. M&R) | H765N + AVY24-MTF looptijd 60s (warmtepomp 2 condensorzijde) | DB-12CV11
329 |  | Regelafsluiter 3-weg | Belimo (lev. M&R) | H764N + NVY24-MTF looptijd 35s warmtepomp 2 verdamperzijde) | DB-12CV21
330 |  | Regelafsluiter 2-weg | Siemens (lev. M&R) | VKF46,80 + SQL85 (TSA2 laden koude bron verd.zijde | DB-34TV21
331 |  | Regelafsluiter 2-weg | Siemens (lev. M&R) | VVF41.49 + SKB60 (afsl.TSA 1 ontl.koude (afv.cond.w.)bronzijde) | DB-33CV41
332 |  | Regelafsluiter 2-weg | Siemens (lev. M&R) | VVF41.65 + SKC60 (3 afvoer cond.w.naar dryc.cond.zijde ) | DB-32CV11
333 |  | Regelafsluiter 2-weg | Siemens (lev. M&R) | VVF41.65 + SKC60 (4 extra laden met dryc. bronzijde) | DB-31CV41
334 |  | Regelafsluiter 2-weg | Siemens (lev. M&R) | VVF41.50 + SKB60 (afsl.TSA 2 laden koude bron bronzijde) | DB-34CV41
335 |  | O/D Vlinderklep | Siemens (lev. M&R) | VKF46.100 + SQL85 (afsl.TSA 4 extra laden met dryc. dryc. zijde) | DB-31TV31
336 |  | O/D Vlinderklep | Siemens (lev. M&R) | VKF46.100 + SQL85 (afsl.TSA 3 afv. Cond. W. met dryc. dryc. zijde) | DB-32TV31
337 |  | O/D Vlinderklep | Siemens (lev. M&R) | VVF41.49 + SKB60 (afsl.TSA 1 ontl.koude (afv.cond.w.)cond.zijde) | DB-33CV11
338 |  | #REF! | #REF! | #REF! | #REF! | #REF!
339 |  | Inregelafsluiter/2-wegregelklep | Danfoss(levering M&R) | AB-QM 1/2" (t.b.v. CV aansluiting inductie-units)
340 |  | Inregelafsluiter/2-wegregelklep | Danfoss(levering M&R) | AB-QM 1/2" (t.b.v. GKW aansluiting inductie-units)
341 |  | #REF! | #REF! | #REF! | #REF! | #REF!
342 |  | #REF! | #REF! | #REF! | #REF! | #REF!
343 |  | #REF! | #REF! | #REF! | #REF! | #REF!
344 |  | Luchtbehandelingskast 1 | Carrier Holland Heating | 39HQ 08.08 afm. 1378x1378x4258 mm | Depot 1, | RAL 7035
345 |  |  |  | 10.08 afm. 1698x1378x2658 mm | Stellingen B-01 | RAL 7035
346 |  | Luchtbehandelingskast 2 | Carrier Holland Heating | 39HQ 06.06 afm. 1058x1058x2769 mm | Depot 2, | RAL 7035
347 |  |  |  | afm. 1058x1058x3569 mm | Stellingen B-02 | RAL 7035
348 |  | Luchtbehandelingskast 3 | Carrier Holland Heating | 39HQ 07.08 afm. 1218x1378x4098 mm | Depot 3, | RAL 7035
349 |  |  |  | 08.08 afm. 1378x1378x2658 mm | Stellingen 01-03 | RAL 7035
350 |  | Luchtbehandelingskast 4 | Carrier Holland Heating | 39HQ 06.06 afm. 1058x1058x2769 mm | Depot 4 (01-04) & | RAL 7035
351 |  |  |  | afm. 1058x1058x2769 mm | Depot 5 (01-05) | RAL 7035
#REF! |  | Luchtbehandelingskast 5 | Carrier Holland Heating | 39HQ 05.06 afm. 898x1058x3778 mm | Depot 6, | RAL 7035
353 |  |  |  | 06.06 afm. 1058x1058x2498 mm | Textiel 02-06 | RAL 7035
354 |  | Luchtbehandelingskast 6 | Carrier Holland Heating | 39HQ 04.04 afm. 738x738x2769 mm | Depot 7, | RAL 7035
#REF! |  |  |  | afm. 738x738x3098 mm | Papier 02-07 | RAL 7035
#REF! |  | Luchtbehandelingskast 7 | Carrier Holland Heating | 39HQ 04.04 afm. 738x738x3938 mm | Depot 8, | RAL 7035
#REF! |  |  |  | 04.02 afm. 738x498x2498 mm | Fotografie 02-08 | RAL 7035
358 |  | Luchtbehandelingskast 8 | Carrier Holland Heating | 39HQ 05.06 afm. 898x1058x3778 mm | Depot 9, | RAL 7035
359 |  |  |  | 06.06 afm. 1058x1058x2498 mm | Stellingen 02-09 | RAL 7035
360 |  | Luchtbehandelingskast 9 | Carrier Holland Heating | 39HQ 07.04 afm. 1218x738x2178 mm | Atelier + MFR | RAL 7035
361 |  |  |  | afm. 1218x738x4578 mm |  | RAL 7035
362 |  | Luchtbehandelingskast 10 | Carrier Holland Heating | 39HQ 04.04 afm. 738x738x2769 mm | Pakruimte B-30 & | RAL 7035
363 |  |  |  | afm. 738x738x3098 mm | Quarantaine B-28 | RAL 7035
364 |  | Luchtbehandelingskast 11 | Carrier Holland Heating | 39HQ 06.04 afm. 1058x738x3138 mm | Make Up Air | RAL 7035
365 |  |  |  | 39HQ 05.04 afm. 898x738x2018 mm | Centrale afzuiging | RAL 7035
366 |  | Luchtbehandelingskast 12 | Carrier Holland Heating | 39HQ 06.02 afm. 1058x498x2178 mm | Kantoor | RAL 7035
367 |  |  |  | afm. 1058x738x4738 mm |  | RAL 7035
368 |  | Stoombevochtiging (LBK 1) | Geveke | MK5 Visual 5 4,8 kg/h incl. meldingsmodule RFS | 500×437×1057 (lbh)
369 |  | Stoombevochtiging (LBK 2) | Geveke | MK5 Visual 5 2,5 kg/h incl. meldingsmodule RFS | 500×437×1057 (lbh)
370 |  | Stoombevochtiging (LBK 3) | Geveke | MK5 Visual 5 4,1 kg/h incl. meldingsmodule RFS | 500×437×1057 (lbh)
371 |  | Stoombevochtiging (LBK 4) | Geveke | MK5 Visual 5 2,4 kg/h incl. meldingsmodule RFS | 500×437×1057 (lbh)
372 |  | Stoombevochtiging (LBK 5) | Geveke | MK5 Visual 5 2,0 kg/h incl. meldingsmodule RFS | 500×437×1057 (lbh)
373 |  | Stoombevochtiging (LBK 6) | Geveke | MK5 Visual 5 0,9 kg/h incl. meldingsmodule RFS | 500×437×1057 (lbh)
374 |  | Stoombevochtiging (LBK 7) | Geveke | MK5 Visual 5 0,3 kg/h incl. meldingsmodule RFS | 500×437×1057 (lbh)
375 |  | Stoombevochtiging (LBK 8) | Geveke | MK5 Visual 5 2,0 kg/h incl. meldingsmodule RFS | 500×437×1057 (lbh)
376 |  | Stoombevochtiging (LBK 9) | Geveke | MK5 Visual 5 25,8 kg/h incl. meldingsmodule RFS | 500×437×1057 (lbh)
377 |  | Stoombevochtiging (LBK 10) | Geveke | MK5 Visual 5 1,5 kg/h incl. meldingsmodule RFS | 500×437×1057 (lbh)
378 |  | Stoombevochtiging (LBK 12) | Geveke | MK5 Visual 5 21,8 kg/h incl. meldingsmodule RFS | 500×437×1057 (lbh)
379 |  | Stoomverdeelpijp | Geveke | CrNi ø45mm 81-1000 aansluiting 1¼" | CON1109466
380 |  | Stoomverdeelpijp | Geveke | CrNi ø45mm 81-800 aansluiting 1¼" | CON1109466
381 |  | Stoomverdeelpijp | Geveke | CrNi ø45mm 81-650 aansluiting 1¼" | CON1109676
382 |  | Stoomverdeelpijp | Geveke | CrNi ø45mm 81-500 aansluiting 1¼" | CON1109848
383 |  | Waterafsluiter + filter | Geveke | Z25A Messing ½" + Z25F Brons/RVS ½" | UBE220K/ZT-015
384 |  | Stoomslang | Geveke | Z10 ø54/42mm (1¼") | DEF2524800
385 |  | Condensslang | Geveke | KS10 ø12/8mm | CON2524796
386 |  | #REF! | #REF! | #REF! | #REF! | #REF!
387 |  | #REF! | #REF! | #REF! | #REF! | #REF!
388 |  | Dakafzuigventilator | Rucon | IRE 250 B Isolatieklasse IP44 inclusief plakplaat
389 |  | #REF! | #REF! | #REF! | #REF! | #REF!
390 |  | #REF! | #REF! | #REF! | #REF! | #REF!
391 |  | Platenwisselaar | Redenko | TL6-BFG-85 (Laden koude opslag)
392 |  | Platenwisselaar | Redenko | T5-MFG-25 (Ontladen koude) incl. isolatiemantel
393 |  | Platenwisselaar | Redenko | M10-BFM-47 (Afvoeren Condensorwarmte) incl. isolatiemantel
394 |  | Platenwisselaar | Redenko | TL10-BFM-80 (Laden Warmte/koude)
395 |  | #REF! | #REF! | #REF! | #REF! | #REF!
396 |  | #REF! | #REF! | #REF! | #REF! | #REF!
397 |  | #REF! | #REF! | #REF! | #REF! | #REF!
398 |  | #REF! | #REF! | #REF! | #REF! | #REF!
399 |  | #REF! | #REF! | #REF! | #REF! | #REF!
#REF! |  | #REF! | #REF! | #REF! | #REF! | #REF!
#REF! |  | #REF! | #REF! | #REF! | #REF! | #REF!
402 |  | #REF! | #REF! | #REF! | #REF! | #REF!
#REF! |  | #REF! | #REF! | #REF! | #REF! | #REF!
#REF! |  | #REF! | #REF! | #REF! | #REF! | #REF!
405 |  | #REF! | #REF! | #REF! | #REF! | #REF!
406 |  | #REF! | #REF! | #REF! | #REF! | #REF!
407 |  | #REF! | #REF! | #REF! | #REF! | #REF!
408 |  | #REF! | #REF! | #REF! | #REF! | #REF!
#REF! |  | #REF! | #REF! | #REF! | #REF! | #REF!
#REF! |  | #REF! | #REF! | #REF! | #REF! | #REF!
#REF! |  | #REF! | #REF! | #REF! | #REF! | #REF!
#REF! |  | Kanaalrooster | Trox | TRS-K5 afm: 425x125 |  | RAL 9010
#REF! |  | Kanaalrooster | Trox | TRS-K5 afm: 425x125 |  | RAL 9006
#REF! |  | Kanaalrooster | Trox | TRS-K5 afm: 425x125 |  | verzinkt
#REF! |  | Kanaalrooster | Trox | TRS-K5 afm: 325x125 toevoerrooster |  | Blank geanodiseerd aluminium
#REF! |  | Kanaalrooster | Trox | TRS-R5 afm: 525x75 toevoerrooster
#REF! |  | Kanaalrooster | Trox | TRS-K5 afm: 425x125 toevoerrooster
#REF! |  | Kanaalrooster | Trox | TRS-K5 afm: 425x125 toevoerrooster
#REF! |  | Kanaalrooster | Trox | TRS-K5 afm: 425x125 toevoerrooster
#REF! |  | Kanaalrooster | Trox | TRS-K5 afm: 425x125 toevoerrooster
#REF! |  | Kanaalrooster | Trox | TRS-K5 afm: 425x125 toevoerrooster
#REF! |  | Kanaalrooster | Trox | TRS-K5 afm: 425x125 toevoerrooster
#REF! |  | Kanaalrooster | Trox | TRS-K5 afm: 425x125 toevoerrooster
#REF! |  | Kanaalrooster | Trox | TRS-K5 afm: 425x125 toevoerrooster
#REF! |  | Kanaalrooster | Trox | TRS-K5 afm: 425x125 toevoerrooster
426 |  | Kanaalrooster | Trox | TRS-K5 afm: 425x125 toevoerrooster
427 |  | Kanaalrooster | Trox | TRS-K5 afm: 425x125 toevoerrooster
428 |  | Kanaalrooster | Trox | TRS-K5 afm: 425x125 toevoerrooster |  | verzinkt
429 |  | Kanaalrooster | Trox | TRS-RS afm: 525x125 retourrooster |  | verzinkt
430 | 4 | Kanaalrooster | Trox | TRS-KS afm: 1025x325 retourrooster |  | verzinkt
431 |  | Kanaalrooster | Trox | TRS-RS afm: 425x125 retourrooster |  | RAL 9010
432 |  | Kanaalrooster | Trox | TRS-KS afm: 325x125 retourrooster |  | verzinkt
433 |  | Kanaalrooster | Trox | TRS-RS afm: 625x75 retourrooster
434 |  | Kanaalrooster | Trox | TRS-KS afm: 1025x325 retourrooster
435 |  | Kanaalrooster | Trox | TRS-KS afm: 1025x325 retourrooster
436 |  | Kanaalrooster | Trox | TRS-KS afm: 1025x325 retourrooster
437 |  | Kanaalrooster | Trox | TRS-KS afm: 1025x325 retourrooster
438 |  | Kanaalrooster | Trox | TRS-KS afm: 1025x325 retourrooster
439 |  | Kanaalrooster | Trox | TRS-KS afm: 1025x325 retourrooster
440 |  | Kanaalrooster | Trox | TRS-KS afm: 1025x325 retourrooster
441 |  | Kanaalrooster | Trox | TRS-KS afm: 1025x325 retourrooster
442 |  | Kanaalrooster | Trox | TRS-KS afm: 1025x325 retourrooster
443 |  | Plafondrooster | Trox | DLQL-P-H/595x300 (toevoer en retourrooster) |  | RAL 9010
444 |  | Plafondrooster | Interland Techniek | IT559 ø500 | BGA B22 | RAL 9006, aluminium
445 |  | Rond wervelrooster | Trox | RFD-R-D-A/125 (toevoer en retourrooster) | BGA B19 | RAL 9006, aluminium
446 |  | Plafondrooster | Trox | DLQL-P-H/595x400 |  | RAL 9010
447 |  | Plafondrooster | Trox | DLQL-P-H/595x300 (toevoer en retourrooster) | ruimte 01-17 Garderobe
448 |  | Wandvensterbankrooster | Waterloo | ALG15/525x125
449 |  | Plafondrooster | Waterloo | MWVPD-4-315 (ovaal)
450 |  | Beplating om kanalen | ntb | i.o.m. architect, Beplating om kanalen in gangzone 01-11
451 |  | Plafondrooster | Waterloo | MWVPD-R-125
452 |  | Plafondrooster | Waterloo | MWVPD-R-200
453 |  | Plafondrooster | Trox | DLQL-P-H/500 | 1A 01-23 | RAL 9010
454 |  | #REF! | #REF! | #REF! | #REF! | #REF!
455 |  | Kleppenregister | Airpro | type JZB afm.: 1500x600
456 |  | Kleppenregister | Airpro | type JZB afm.: 900x400
457 |  | Kleppenregister | Airpro | type JZB afm.: 1250x400
458 |  | Kleppenregister | Airpro | type JZB afm.: 700x600
459 |  | Kleppenregister | Airpro | type JZB afm.: 650x600
460 |  | Kleppenregister | Airpro | type JZB afm.: 950x400
461 |  | Kleppenregister | Airpro | type JZB afm.: 850x400
462 |  | Kleppenregister | Airpro | type JZB afm.: 800x800
463 |  | Kleppenregister | Airpro | type JZB afm.: 800x600
464 |  | Kleppenregister | Airpro | type JZB afm.: 1000x400
465 |  | Kleppenregister | Airpro | type JZB afm.: 550x200
466 |  | #REF! | #REF! | #REF! | #REF! | #REF!
467 |  | Terugslagklep | Interland Techniek | IT703, afm.500x300, B17 expeditieruimte
#REF! |  | #REF! | #REF! | #REF! | #REF! | #REF!
469 |  | #REF! | #REF! | #REF! | #REF! | #REF!
470 |  | Rozet | Trox | type LVS/125/G1 |  | RAL 9010
471 |  | Rozet | Trox | type LVS/100/G1 |  | RAL 9010
472 |  | Rozet | Interland Techniek | IT ø125
473 |  | Rozet | Interland Techniek | IT ø100
474 |  | Rozet toevoerlucht | Interland Techniek | IT PVT ø125
475 |  | Rozet toevoerlucht | Interland Techniek | IT PVT ø100
476 |  | Buitenluchtrooster | Interland Techniek | IT559 ø200 | BGA B17 | RAL 9006, aluminium
477 |  | Wandrooster | Trox | TRS 600x300 | toevoerlucht expeditie | Thermisch verzinkt
478 |  | Buitenluchtrooster | JAZO | afm. 1500x1000 (aanzuigrooster TR bwd.D)
479 |  | Buitenluchtrooster | JAZO | afm. 600x400
#REF! |  | Buitenluchtrooster | Ducowall 50z | levering derden
481 |  | Buitenluchtrooster | JAZO | afm.: 1225x1225
#REF! |  | Buitenluchtrooster | JAZO | afm.: 1625x1425 (LBK8 publiekshal)
#REF! |  | Buitenluchtrooster | JAZO | afm.: 1225x1025
484 |  | Buitenluchtrooster | JAZO | afm.: 2025x1625 (LBK1/LBK2)
485 |  | Buitenluchtrooster | JAZO | afm.: 1825x1625 (LBK3)
486 |  | Buitenluchtrooster | Waterloo | afm.: 600x600 (Condensor BDD)
487 |  | Buitenluchtrooster | Waterloo | afm.: 1000x1000 (LBK 16)
488 |  | VAV-regelaar | Trox | TVR-Easy / 315 / D2, Gewicht=4,8kg
489 |  | VAV-regelaar | Trox | TVJ-Easy / 600x200, Gewicht=13kg
490 |  | VAV-regelaar | Trox | TVJ-Easy / 300x300, Gewicht=10kg
491 |  | VAV-regelaar | Trox | TVJ-Easy / 1000x800, Gewicht = 32kg
492 |  | #REF! | #REF! | #REF! | #REF! | #REF!
493 |  | #REF! | #REF! | #REF! | #REF! | #REF!
494 |  | #REF! | #REF! | #REF! | #REF! | #REF!
495 |  | #REF! | #REF! | #REF! | #REF! | #REF!
496 |  | #REF! | #REF! | #REF! | #REF! | #REF!
497 |  | #REF! | #REF! | #REF! | #REF! | #REF!
498 |  | ConstantVolumeRegelaar | Trox | type CVR 100
499 |  | Geluiddemper | Trox | XSA100-67-9-WF / 1500x900x1500 LBK 1-T
500 |  | Geluiddemper | Trox | MSA200-200-3-PF / 1200x900x2000 LBK 1-A
501 |  | Geluiddemper | Trox | MSA200-100-3-PF / 900x750x1500 LBK 2
502 |  | Geluiddemper | Trox
503 |  | Geluiddemper | Trox | XSA300-300-2-PF / 1200x900x500 LBK 3-TOEVOER
504 |  | Geluiddemper | Trox | XSA100-83-6-PF / 1100x450x1000 LBK 3-RETOUR
505 |  | Geluiddemper | Trox | XSA200-100-3-PF / 900x600x500 LBK 4 RETOUR
#REF! |  | Geluiddemper | Trox | XSA100-83-62-PF / 1100x600x1250 BUITENLUCHTAANZUIG
#REF! |  | Geluiddemper | Trox | XSA200-100-3-PF / 900x500x500 LBK 5-RETOUR
#REF! |  | Geluiddemper | Trox
#REF! |  | Geluiddemper | Trox | XSA100-50-4-PF / 600x600x500 LBK 6 - TOEVOER
#REF! |  | Geluiddemper | Trox | XSA100-50-4-PF / 600x450x500 LBK 6 - RETOUR
#REF! |  | Geluiddemper | Trox
512 |  | Geluiddemper | Trox
513 |  | Geluiddemper | Trox | XSA200-100-3-PF / 900x400x500 LBK 8-RETOUR
514 |  | Geluiddemper | Trox | MSA200-100-3-PF / 1200x600x1000 LBK 8-TOEVOER
515 |  | Geluiddemper | Trox | XSA200-117-3-PD / 950x350x1500 LBK 9-RETOUR
516 |  | Geluiddemper | Trox | XSA200-117-3-PD / 950x350x1500 LBK 9-TOEVOER
517 |  | Geluiddemper | Trox | MSA200-100-2-PF / 600x400x1500 LBK 10
518 |  | Geluiddemper | Trox
519 |  | Geluiddemper | Trox | MSA100-50-6-PF / 900x450x1500 LBK 11-T
520 |  | Geluiddemper | Trox | MSA100-75-4-PF / 700x600x1500 LBK 11-A
521 |  | Geluiddemper | Trox
522 |  | Geluiddemper | Trox | MSA200-150-2-PF / 700x350x1250 LBK 12-A
523 |  | Geluiddemper | Trox
524 |  | Geluiddemper | Trox
525 |  | Geluiddemper | Trox
526 |  | Brandklep | Trox | FKN-EN afm. 800x350 |  | verzinkt
527 |  | Rook/luchtfilter | Lucom | type: Visionair 1 PRR 695 m3/hr
528 |  | Brandklep | Trox | FKN-EN afm. 900x450 |  | verzinkt
529 |  | Brandklep | Trox | FKN-EN afm. 1800x450 (bestaand uit 2 x 900x450) |  | verzinkt
530 |  | Brandklep | Trox | FKN-EN afm. 1500x600 |  | verzinkt
531 |  | Brandklep | Trox | FKN-EN afm. 500x300 |  | verzinkt
532 |  | Brandklep | Trox | FKN-EN afm. 400x400 |  | verzinkt
533 |  | Brandklep | Trox | FKN-EN afm. 850x400 |  | verzinkt
534 |  | Brandklep | Trox | FKN-EN afm. 300x200
535 |  | Brandklep | Trox | FKN-EN afm. 900x350 |  | verzinkt
536 |  | Brandklep | Trox | FKN-EN afm. 1500x450 |  | verzinkt
537 |  | Brandklep | Trox | FKN-EN afm. 800x450 |  | verzinkt
538 |  | Brandklep | Trox | FKN-EN afm. 500x350 |  | verzinkt
539 |  | Brandklep | Trox | FKN-EN afm. 550x400 |  | verzinkt
540 |  | Brandklep | Trox | FKN-EN afm. 1000x400 |  | verzinkt
541 |  | Brandklep | Trox | FKN-EN afm. 500x400 |  | verzinkt
542 |  | Brandklep | Trox | FKN-EN afm. 1000x600 |  | verzinkt
543 |  | Brandklep | Trox | FKN-EN afm. 1000x600 |  | verzinkt
544 |  | Brandklep | Trox | FKN-EN afm. 1000x600 |  | verzinkt
545 |  | Aluminium Slang | Trox | Aero-Aluphon flexibele slang ø125 |  | verzinkt
546 |  | Aluminium Slang | Trox | Aero-Aluphon flexibele slang ø160 |  | verzinkt
547 |  | Aluminium Slang | Trox | Aero-Aluphon flexibele slang ø200 |  | verzinkt
548 |  | Aluminium Slang | Trox | Aero-Aluphon flexibele slang ø250 |  | verzinkt
549 |  | Brandklep | Trox | FKR-04-NEN ø250 |  | verzinkt
550 |  | Brandklep | Trox | FKRS-04-NEN ø200 |  | verzinkt
551 |  | Brandklep | Trox | FKRS-04-NEN ø100 |  | verzinkt
552 |  | Afsluitklep ø100 | Trox | serie AK inkl. servomotor |  | verzinkt
553 |  | Afsluitklep ø125 | Trox | serie AK inkl. servomotor |  | verzinkt
554 |  | Wandrooster | Interland Techniek | SK 4000x2400 54% doorlaat ( levering derden )
555 |  | Brandklep | Trox | FKR-04-NEN afmeting ø315mm |  | verzinkt
556 |  | Kanaalrooster | Trox | TR-AG afm. 825x125 |  | verzinkt
557 |  | Brandklep | Trox | FKN-EN afmeting 550x300 |  | verzinkt
558 |  | Brandklep | Trox | FKN-EN afm. 650x500 |  | verzinkt
559 |  | Brandklep
560 |  | Blusgasinstallatie | Saval | FM-200 inkl. vieuw early warning detectiesysteem
561 |  | Brandklep | Trox | FKRS-04-NEN afmeting ø160mm |  | verzinkt
562 |  | Brandklep | Trox | FKN-EN afm. 1000×200 |  | verzinkt
563 |  | Brandklep | Trox | FKN-EN afmeting 400mm × 300mm |  | verzinkt
564 |  | Brandklep |  |  |  | verzinkt
565 |  | Brandklep | Trox | FKN-EN afmeting 600mm × 200mm |  | verzinkt
566 |  | Brandklep | Trox | FKR-04-NEN afmeting ø125mm |  | verzinkt
567 |  | Brandklep | Waterloo | FKN-EN afmeting 200x200 |  | verzinkt
568 |  | Brandklep | Waterloo | FKN-EN afmeting 800x200 |  | verzinkt
569 |  | Brandklep | Trox | FKR-04-NEN afmeting Ø 400 |  | verzinkt
570 |  | Brandklep | Waterloo | FKN-EN afmeting 600x400 |  | verzinkt
571 |  | Brandklep | Waterloo | FKN-EN afmeting1200x300 |  | verzinkt
572 |  | Brandklep | Waterloo | CU2+CFTH-72 afmeting:900x250 |  | verzinkt
573 |  | Brandklep | Waterloo | FKN-EN afmeting400x250 |  | verzinkt
574 |  | Brandklep | Waterloo | FKN-EN afmeting800x400 |  | verzinkt
575 |  | Brandklep | Waterloo | FKN-EN afmeting 1100mm × 600mm |  | verzinkt
576 |  | #REF! | #REF! | #REF! | #REF! | #REF!
577 |  | Splitunit | Carrier | type 40KMC048-9comp/38GLP-36G6, Pnom. 9,54kW
578 |  | #REF! | #REF! | #REF! | #REF! | #REF!
579 |  | #REF! | #REF! | #REF! | #REF! | #REF!
580 |  | Constant Volumeregelaar | Trox | RN 250 D2 800 M³/h LBK 01
581 |  | Constant Volumeregelaar | Trox | RN 160 D2 375 M³/h LBK 02
582 |  | Constant Volumeregelaar | Trox | RN 200 D2 675 M³/h LBK 03
583 |  | Constant Volumeregelaar | Trox | RN 160 D2 400 M³/h LBK 04
584 |  | Constant Volumeregelaar | Trox | RN 160 D2 370 M³/h LBK 05
585 |  | Constant Volumeregelaar | Trox | RN 100 D2 120 M³/h LBK 06
586 |  | Constant Volumeregelaar | Trox | RN 100 D2 70 M³/h LBK 07
587 |  | Constant Volumeregelaar | Trox | RN 160 D2 325 M³/h LBK 08
588 |  | Constant Volumeregelaar | Trox | RN 125 D2 250 M³/h LBK 10
589 |  | Open/Dicht klep | Trox | AK 100 D2 voorzien van servomotor
#REF! |  | Open/Dicht klep | Trox | AK 125 D2 voorzien van servomotor
591 |  | Open/Dicht klep | Trox | AK 160 D2 voorzien van servomotor
#REF! |  | Open/Dicht klep | Trox | AK 200 D2 voorzien van servomotor
#REF! |  | Open/Dicht klep | Trox | AK 250 D2 voorzien van servomotor
594 |  | #REF! | #REF! | #REF! | #REF! | #REF!
595 |  | #REF! | #REF! | #REF! | #REF! | #REF!
596 |  | #REF! | #REF! | #REF! | #REF! | #REF!
597 |  | #REF! | #REF! | #REF! | #REF! | #REF!
598 |  | #REF! | #REF! | #REF! | #REF! | #REF!
599 |  | #REF! | #REF! | #REF! | #REF! | #REF!
600 |  | Close Control unit(binnen-unit) | IBK Compac | Toscana D17H
601 |  | Close Control unit(buiten-unit) | IBK Compac | Guntner GFV-052C/1
602 |  | Multisplit systeem (binnen-unit) | Carrier | type 42HQM012
603 |  | Multisplit systeem (buiten-unit) | Carrier | type Inverter 38VYM 028
604 |  | Ventilatorconvector | Carrier | type 42 EM 1.0, 2,37 kW (6/12°C)
605 |  | #REF! | #REF! | #REF! | #REF! | #REF!
606 |  | #REF! | #REF! | #REF! | #REF! | #REF!
607 |  | #REF! | #REF! | #REF! | #REF! | #REF!
#REF! |  | #REF! | #REF! | #REF! | #REF! | #REF!
#REF! |  | #REF! | #REF! | #REF! | #REF! | #REF!
#REF! |  | #REF! | #REF! | #REF! | #REF! | #REF!
#REF! |  | #REF! | #REF! | #REF! | #REF! | #REF!
#REF! |  | #REF! | #REF! | #REF! | #REF! | #REF!
#REF! |  | #REF! | #REF! | #REF! | #REF! | #REF!
614 |  | #REF! | #REF! | #REF! | #REF! | #REF!
615 |  | #REF! | #REF! | #REF! | #REF! | #REF!
616 |  | #REF! | #REF! | #REF! | #REF! | #REF!
617 |  | #REF! | #REF! | #REF! | #REF! | #REF!
618 |  | #REF! | #REF! | #REF! | #REF! | #REF!
#REF! |  | #REF! | #REF! | #REF! | #REF! | #REF!
#REF! |  | #REF! | #REF! | #REF! | #REF! | #REF!
#REF! |  | #REF! | #REF! | #REF! | #REF! | #REF!
#REF! |  | #REF! | #REF! | #REF! | #REF! | #REF!
#REF! |  | #REF! | #REF! | #REF! | #REF! | #REF!
#REF! |  | #REF! | #REF! | #REF! | #REF! | #REF!
#REF! |  | #REF! | #REF! | #REF! | #REF! | #REF!
#REF! |  | #REF! | #REF! | #REF! | #REF! | #REF!
#REF! |  | #REF! | #REF! | #REF! | #REF! | #REF!
#REF! |  | #REF! | #REF! | #REF! | #REF! | #REF!
#REF! |  | #REF! | #REF! | #REF! | #REF! | #REF!
#REF! |  | Brandklep | Trox | FKN-EN afm. 350x200 |  | verzinkt
#REF! |  | #REF! | #REF! | #REF! | #REF! | #REF!
#REF! |  | #REF! | #REF! | #REF! | #REF! | #REF!
#REF! |  | #REF! | #REF! | #REF! | #REF! | #REF!
#REF! |  | #REF! | #REF! | #REF! | #REF! | #REF!
#REF! |  | #REF! | #REF! | #REF! | #REF! | #REF!
#REF! |  | #REF! | #REF! | #REF! | #REF! | #REF!
#REF! |  | #REF! | #REF! | #REF! | #REF! | #REF!
#REF! |  | #REF! | #REF! | #REF! | #REF! | #REF!
#REF! |  | #REF! | #REF! | #REF! | #REF! | #REF!
#REF! |  | #REF! | #REF! | #REF! | #REF! | #REF!
#REF! |  | #REF! | #REF! | #REF! | #REF! | #REF!
#REF! |  | #REF! | #REF! | #REF! | #REF! | #REF!
#REF! |  | #REF! | #REF! | #REF! | #REF! | #REF!
644 |  | #REF! | #REF! | #REF! | #REF! | #REF!
#REF! |  | Brandklep | Trox | FKN-EN afm. 500x300 |  | verzinkt
#REF! |  | Brandklep | Trox | FKN-EN afm. 700x300 |  | verzinkt
#REF! |  | Brandklep | Trox | FKN-EN afm. 800x400 |  | verzinkt
#REF! |  | Brandklep | Trox | FKR-04-NEN ø315 |  | verzinkt
#REF! |  | Brandklep | Trox | FKN-EN afm. 1200x400 |  | verzinkt
#REF! |  | Regelafsluiter 3-weg | M&R levering | type DN65
#REF! |  | Regelafsluiter 3-weg |  | type DN80
#REF! | 5 | Temp./RV Transmitter | Siemens | type QFA3160, levering M&R |  | Ral7001+Ral7035
#REF! | 1 | Multi-Channel Display | KIMO | type ATE300, levering M&R |  | RVS
#REF! |  | Servomotor | Belimo | type ?????? Lev. M&R
#REF! |  | #REF! | #REF! | #REF! | #REF! | #REF!
#REF! |  | Brandklep | Trox | FKS-EN afm. 600x150 |  | verzinkt
#REF! | 2 | Brandklep | Trox | FKRS-04-NEN ø160 |  | verzinkt
#REF! | 2 | Brandklep | Trox | FKN-EN afm. 600x300 |  | verzinkt
659 | 1 | Brandklep | Trox | FKN-EN afm. 900x400 |  | verzinkt
660 |  | Brandklep | Trox | FKN-EN afm. 1500x500 |  | verzinkt
661 |  | Brandklep | Trox | FKRS-04-NEN ø125 |  | verzinkt
662 |  | Terugstroombeveiliging | Watts-Ocean | type EA 55.1, Ф22,levering Klomp
663 |  | Stopkraan | VSH | ø22, PN10
664 |  | #REF! | #REF! | #REF! | #REF! | #REF!
665 |  | Flow-Transmitter(FT) | M&R levering | type DN65
666 |  | Brandslanghaspel | Ajax Brandbeveiliging | type VariGrip Basic met omkasting (levering Klomp)
667 |  | Brandslanghaspel | Ajax Brandbeveiliging | type VariGrip Basic inbouw met omkasting |  | RAL 9010??
668 |  | Brandslanghaspel | Ajax Brandbeveiliging | type VariGrip Basic, muurmontage zonder kast (levering Klomp)
#REF! | 2 | Schuimblusser | Ajax Brandbeveiliging | ES6h-c, 5kg, inhoud 6dm3 (levering Klomp) |  |  | Contract eigen beheer
670 |  | #REF! | #REF! | #REF! | #REF! | #REF!
671 |  | Drukverhogingsunit | Duijvelaar | type: HU2-DPVE4-30MCF, levering Klomp
672 |  | #REF! | #REF! | #REF! | #REF! | #REF!
673 |  | #REF! | #REF! | #REF! | #REF! | #REF!
674 |  | Driedelige koppeling | n.t.b. | 125 PE - DN100
675 |  | Driedelige koppeling | n.t.b. | 50 PE - 1 1/4"
676 |  | #REF! | #REF! | #REF! | #REF! | #REF!
677 | 4 | Geperforeerd toevoerrooster | Krantz | OC-Q-600/600x600-K-O, Qv=505m3/h, met plenumbox |  | RAL 7038 GRIJS
#REF! |  | Verdringingsrooster | Krantz | Q-R-880x880x200, Qv=220m3/h |  | RAL 7038 GRIJS
679 | 48 | Rond axiaal wervelroosters | Krantz | DD-NK-DN100-4.125-R01-PD, Qv=75m3/h |  | RAL 7038 GRIJS
680 |  | Regelklep |  | levering luchtkanalenleverancier |  | verzinkt
681 |  | Terugslagklep | Watts-Ocean | 55.1 met aftapmogelijkheid, Ф15, PN10
682 |  | Geveltapkraan (met sleutel) | Raminex | type 11202 (levering Klomp)
683 |  | Gevelplaat (rond) | VSH | Gevelplaat type 049160.1 (levering Klomp)
#REF! |  | Beluchterskraan | Raminex | type: 11001 (levering Klomp)
685 |  | Waterdetector | Kuebler | FE/AFE (levering Meet- & Regeltechniek)
#REF! |  | Close-in boiler | Daalderop | inhoud 5 dm3, t.b.v. pantry's (levering Klomp)
#REF! |  | Close-up boiler | Daalderop | inhoud 15 dm3 (t.b.v. uitstortgootsteen) (levering Klomp)
688 |  | Mono-boiler | Daalderop | inhoud 120 dm3,incl. Inlaatcombinatie en trechter (levering Klomp),
689 |  | #REF! | #REF! | #REF! | #REF! | #REF!
#REF! |  | Kanaalrooster | Trox | TRS-KS afm: 625x125 retourrooster | BGA B-30 | Thermisch verzinkt
691 |  | Kanaalrooster | Trox | TRS-KS afm: 425x125 retourrooster | BGA B-30 | Thermisch verzinkt
692 |  | Kanaalrooster | Trox | TRS-KS afm: 625x125 toevoerrooster | BGA B-28 | Thermisch verzinkt
693 |  | Rond wervelrooster | Trox | RFD-R-D-A/250 (toevoerrooster) | BGA B-21 | RAL 9006, aluminium
694 |  | Plafondrooster | Trox | DLQL-P-H/595x400 | BGA B-28 | Thermisch verzinkt
695 |  | Rond wervelrooster | Trox | RFD-R-K/250 (retourrooster), ZONDER PLENUMBOX | BGA B-21 | RAL 9006, aluminium
696 |  | #REF! | #REF! | #REF! | #REF! | #REF!
697 |  | Convector | Jaga | type STRADA TWIN, 65x200t21 133, 1798W (45-35) | BGA B-21 | RAL9010
698 |  | Convector | Jaga | type STRADA TWIN, 65x280t21 133, 2518W (45-35) | BGA B-19 | RAL7005
699 |  | Convector | Jaga | type STRADA TWIN, 65x160t21 133, 1589W (45-35) | BGA B-20 | RAL7005
700 |  | Convector | Jaga | type STRADA TWIN, 65x100t21 133, 1297W (45-35) | 45292 | RAL9010
701 |  | Convector | Jaga | type STRADA TWIN, 65x200t21 133, (45-35) | RUIMTEN 01-22, 01-24 & 01-23 | RAL9010
702 |  | Plafondrooster | Trox | DLQL-P-H/595x300 (toevoer en retourrooster) | BGA B-28 | Thermisch verzinkt
#REF! |  | Convector | Jaga | type STRADA TWIN, 65x280t21 133, 2295W (45-35) | RUIMTE 02-17 | RAL 9010
704 |  | Convector | Jaga | type STRADA TWIN, 65x200t06 133, 716W (45-35) | RUIMTE 02-15 | RAL 9010
705 |  | Convector | Jaga | type STRADA TWIN, 65x280t21 133, 2391W (45-35) | RUIMTE 02-18 & 02-19 | RAL 9010
706 |  | #REF! | #REF! | #REF! | #REF! | #REF!
707 |  | #REF! | #REF! | #REF! | #REF! | #REF!
708
709 |  | #REF! | #REF! | #REF! | #REF! | #REF!
#REF! |  | Droge koeler | Carrier Holland Heating | BDMS804C incl.coating, flenzen en schakelkast, aansl.3" Cu
711 |  | Trillingdemper (lev. CHH) | VCE Techniek | type: 10-GH-1000-H, GM MAUTING
712 |  | Dakkap (afblaaskap) | SMITSAIR | DK 3 Debiet 10.110 M³/h Inw. afm. 1200 × 1200mm |  | RAL 7035
713 |  | Split-unit buitendeel | Carrier | type: 40KMC 048-9, t.b.v techniek ruimte 01-26
714 |  | Gecombineerde rookgasafvoer | Burgerhout/M&G | Skyline 3000 HR AL CC 100-150 ZW, artikelnr. 3759800 |  | RAL 7021
artikelcode: 40.045.27.70
715 |  | Plakplaat | Cox Geelen | Diameter = 150mm platdak, artikelnr. 6338834
artikelcode: 232005
716 |  | Afzuigventilator | Colasit | CMV180 LO, PE, direct, incl. betonvoet 450x450x120mm | AV-01, t.b.v. Spuitcabine
|  | ( kunststof ) |  | incl. trillingdempers, PVC plakplaat rond 225 en
#REF! |  |  |  | kanaaldoorvoering rond 200, qv=600m3/h
#REF! |  |  |  | U=3x400V, P=0,25kW, I=0,81A
717 |  | Afzuigventilator | Colasit | CMV200 LO, PVC, direct, incl. betonvoet 450x450x120mm | AV-02, t.b.v. Zuurkast
#REF! |  | ( kunststof ) |  | incl. trillingdempers, PVC plakplaat rond 280 en
kanaaldoorvoering rond 250, 800m3/h
U=3x400V, P=0,25kW, I=0,81A
718 |  | Afzuigventilator | Colasit | CMV75 LO, PVC, direct, incl. betonvoet 450x225x120mm | AV-03, t.b.v. Chemicalienkast
|  | ( kunststof ) |  | incl. trillingdempers, PVC plakplaat rond 125 en
kanaaldoorvoering rond 110, qv=75m3/h
U=3x400V, P=0,12kW, I=0,45A
719 |  | Afzuigventilator | StorkAir | MX 110D, incl. GDH330, DOS330 en VAP 330-220 | AV-04, t.b.v. Puntafzuiging
kanaaldoorvoering rond 200, qv=240/440m3/h
U=400V, P=0,195kW, I=0,75A
720 |  | Afzuigventilator | StorkAir | MX 210D, incl. GDH450, DOS450 en VAP 450-315 | AV-05, t.b.v. Expeditie
kanaaldoorvoering rond 315, qv=1000m3/h
U=400V, P=0,394kW, I=0,98A
721 |  | Afzuigventilator | StorkAir | MX 210D, incl. GDH450, DOS450 en VAP 450-315 | AV-06, t.b.v. Sanitair
kanaaldoorvoering rond 315, qv=1700m3/h
U=400V, P=0,394kW, I=0,98A
722 |  | Afzuigventilator | StorkAir | MX 110D, incl. GDH330, DOS330 en VAP 330-200 | AV-10, t.b.v. Voorruimte
|  |  |  | kanaaldoorvoering rond 200, qv=300m3/h | klimaatkamer
U=400V, P=0,195kW, I=0,75A
723 |  | Daktrechter Pluvia | Geberit | Pluvia rond 56mm, artikelnr. 359.563.00.1, levering Klomp
incl. alles, levering klomp
724 |  | Bol gaasrooster | Dyka | incl. plakplaat, t.b.v. be-/ontluchting VWA, levering klomp
725 |  | Platdakontluchting | Dyka | traditioneel rond 80 incl. plakplaat, levering Klomp
726 |  | Spuwer |  | hwa spuwer afmeting: 65x325, spuwer, plakplaat etc |  | RAL 7005
727 |  |  |  | zie doorsnede F-F levering OOIJEVAAR
728 |  | #REF! | #REF! | #REF! | #REF! | #REF!
729 |  | #REF! | #REF! | #REF! | #REF! | #REF!
730 |  | Geluiddemper | Colasit | type CRD ø250-1000mm, uitvoering PVC | AV-02, t.b.v. Zuurkast
731 |  | Geluiddemper | Colasit | type CRD ø200-1000mm, uitvoering PVC | AV-01, t.b.v. Spuitcabine
732 |  | #REF! | #REF! | #REF! | #REF! | #REF!
733 |  | #REF! | #REF! | #REF! | #REF! | #REF!
734 |  | #REF! | #REF! | #REF! | #REF! | #REF!
735 |  | #REF! | #REF! | #REF! | #REF! | #REF!
736 |  | #REF! | #REF! | #REF! | #REF! | #REF!
737 |  | #REF! | #REF! | #REF! | #REF! | #REF!
738 |  | #REF! | #REF! | #REF! | #REF! | #REF!
739 |  | #REF! | #REF! | #REF! | #REF! | #REF!
740 |  | Oogdouche |  | (levering Klomp)
741 |  | B-klep | Jeavons | J120, DN15
#REF! |  | Gaskogelafsluiter | Econosto | fig. 1937, DN15
#REF!
744 |  | Snelsluitkoppeling | Atlas Copco | Koppeling: ErgoQIC H13-koppelingen,nippels:ErgoNIP H-13-nippels
745 |  | Persluchtfilter | Creemers | MFR 12
#REF! |  | Kogelafsluiter | Econosto | DN20, PN16
#REF! |  | #REF! | #REF! | #REF! | #REF! | #REF!
#REF! |  | #REF! | #REF! | #REF! | #REF! | #REF!
#REF! |  | #REF! | #REF! | #REF! | #REF! | #REF!
#REF! |  | Terugslagklep luchtafzuig | Bergschenhoek | ø125 | t.b.v. puntafzuiging AV-04
#REF! |  | Proceswatertank | Gems | Wandmontage, ø250-500mm, aansl. 1", vul-aftap 1/2"
#REF! |  |  |  | Materiaal=plaatstaal 5mm, inwendig: gestraald, uitwendig:
#REF! |  |  |  | gestraald en zinkprimer.
754 |  |  |  | Toebehoren: bevestigingsmiddelen, 2x kogelkraan 1/2" vul- en
755 |  |  |  | aftap, 1x kogelkraan 1", 1x inregelafsluiter 1".
756 |  | #REF! | #REF! | #REF! | #REF! | #REF!
757 |  | #REF! | #REF! | #REF! | #REF! | #REF!
758 |  | #REF! | #REF! | #REF! | #REF! | #REF!
759 |  | #REF! | #REF! | #REF! | #REF! | #REF!
760 |  | #REF! | #REF! | #REF! | #REF! | #REF!
#REF! |  | #REF! | #REF! | #REF! | #REF! | #REF!
#REF! |  | #REF! | #REF! | #REF! | #REF! | #REF!
#REF! |  | #REF! | #REF! | #REF! | #REF! | #REF!
764 |  | #REF! | #REF! | #REF! | #REF! | #REF!
765 |  | #REF! | #REF! | #REF! | #REF! | #REF!
766 |  | #REF! | #REF! | #REF! | #REF! | #REF!
767 |  | #REF! | #REF! | #REF! | #REF! | #REF!
768 |  | #REF! | #REF! | #REF! | #REF! | #REF!
769 |  | #REF! | #REF! | #REF! | #REF! | #REF!
#REF! |  | #REF! | #REF! | #REF! | #REF! | #REF!
#REF! |  | #REF! | #REF! | #REF! | #REF! | #REF!
#REF! |  | #REF! | #REF! | #REF! | #REF! | #REF!
#REF! |  | #REF! | #REF! | #REF! | #REF! | #REF!
#REF! |  | #REF! | #REF! | #REF! | #REF! | #REF!
#REF! |  | #REF! | #REF! | #REF! | #REF! | #REF!
#REF! |  | #REF! | #REF! | #REF! | #REF! | #REF!
#REF! |  | #REF! | #REF! | #REF! | #REF! | #REF!
#REF!

## bwd C dak
4.57 | 8 | 19.57 | 47.57 |  | 10
STUKLIJST | [5 empty] | Versie 4.0 (778)
POS | AANTAL | BENAMING | FABRIKAAT | TYPE | CODE | KLEUR | mededeling Patrick
1 |  | Gasfilter | Econosto | fig.1014 1/2"
2 |  | Gasfilter | Econosto | fig.1014 3/4"
3 |  | Gasfilter | Econosto | fig.1014 1"
4 |  | Gaskogelafsluiter | Econosto | Figuur 1937 1 ½"
5 |  | Gaskogelafsluiter | VSH | Figuur 060431.8 1 1/4" Bin × Bui | TU785162
6 |  | Gaskogelafsluiter | Econosto
7 |  | Gaskogelafsluiter | Econosto | fig.1619 2"
8 |  | Gasklepafsluiter | Econosto | fig.2011 DN100 PN10
9 |  | Gasgebrekklep | Schlumberger
10 |  | Klepafsluiter Rayon Patent | Econosto | fig.2011 DN100
11 |  | Gasmagneetafsluiter NO | Watts Industrie | type ? 3/4"
#REF! |  | #REF! | #REF! | #REF! | #REF! | #REF!
#REF! |  | #REF! | #REF! | #REF! | #REF! | #REF!
#REF! |  | #REF! | #REF! | #REF! | #REF! | #REF!
#REF! |  | #REF! | #REF! | #REF! | #REF! | #REF!
16 |  | Gasfilter | Econosto | fig.1014 1 1/4"
17 |  | Gaskogelafsluiter | Econosto | fig. 1619 1"
#REF! |  | #REF! | #REF! | #REF! | #REF! | #REF!
#REF! |  | #REF! | #REF! | #REF! | #REF! | #REF!
20 |  | Bufffervat 1500 ltr | Horos | Verticaal Buffervat VK 1500 diameter ø990mm × 2470mm | 816 020 070
21 |  |  |  | Uitw. geïsoleerd met 20 mm dampdichte isolatie
22 |  |  |  | Inclusief 2× ¾" voor aftap en beluchting
23 |  | Bufffervat 2000 ltr | Horos | Verticaal Buffervat VK 2000 diameter ø1140mm × 2510mm | 816 020 071
24 |  |  |  | Uitwendig gesioleerd met 20 mm dampdichte isolatie
25 |  |  |  | Inclusief 2× ¾" voor aftap en beluchting
#REF! |  | #REF! | #REF! | #REF! | #REF! | #REF!
#REF! |  | #REF! | #REF! | #REF! | #REF! | #REF!
#REF! |  | #REF! | #REF! | #REF! | #REF! | #REF!
#REF! |  | #REF! | #REF! | #REF! | #REF! | #REF!
#REF! |  | #REF! | #REF! | #REF! | #REF! | #REF!
#REF! |  | #REF! | #REF! | #REF! | #REF! | #REF!
#REF! |  | #REF! | #REF! | #REF! | #REF! | #REF!
#REF! |  | #REF! | #REF! | #REF! | #REF! | #REF!
#REF! |  | #REF! | #REF! | #REF! | #REF! | #REF!
#REF! |  | #REF! | #REF! | #REF! | #REF! | #REF!
#REF! |  | #REF! | #REF! | #REF! | #REF! | #REF!
#REF! |  | #REF! | #REF! | #REF! | #REF! | #REF!
#REF! |  | #REF! | #REF! | #REF! | #REF! | #REF!
#REF! |  | #REF! | #REF! | #REF! | #REF! | #REF!
#REF! |  | Radiator | Veha | type standaard 1600-900-22
#REF! |  | #REF! | #REF! | #REF! | #REF! | #REF!
#REF! |  | #REF! | #REF! | #REF! | #REF! | #REF!
#REF! |  | #REF! | #REF! | #REF! | #REF! | #REF!
#REF! |  | #REF! | #REF! | #REF! | #REF! | #REF!
#REF! |  | #REF! | #REF! | #REF! | #REF! | #REF!
#REF! |  | #REF! | #REF! | #REF! | #REF! | #REF!
#REF! |  | #REF! | #REF! | #REF! | #REF! | #REF!
#REF! |  | #REF! | #REF! | #REF! | #REF! | #REF!
#REF! |  | Radiator | Veha | type Plana 22 afmeting 3000x500
#REF! |  | Radiator | Veha | type Plana 22 afmeting 2000x600 Q=1110 W
#REF! |  | Radiator | Veha | type Plana 22 afmeting 3800x600 Q=2110 W
#REF! |  | Radiator | Veha | type Plana 22 afmeting 1000x600 Q=554 W
#REF! |  | Radiator | Veha | type Plana 22 afmeting 2200x600 Q=1230 W
#REF! |  | Radiator | Henrad | type 22 afmeting 1400x600 Q=990 W
#REF! |  | Radiator | Henrad | type 22 afmeting 1600x600 Q=1131 W
#REF! |  | Radiator | Henrad | type 22 afmeting 2000x600 Q=1414 W
#REF! |  | Radiator | Henrad | type 22 afmeting 1600x600 Q=1131 W
#REF! |  | Radiator | Henrad | type 11 afmeting 1200x600 Q-1200 W
#REF! |  | Radiator | Henrad | type 11 afmeting 1400x600 Q=1400 W
#REF! |  | Radiator | Henrad | type 11 afmeting 800x600 Q=800 W
#REF! |  | Radiator | Henrad | type 22 afmeting 1000x600 Q=707 W
62 |  | Radiator | Henrad | type 33 afmeting 2000x600 Q=1976 W
63 |  | Radiator | Henrad | type 22 afmeting 2200x600 Q=1555 W
64 |  | Radiator | Henrad | type 11 afmeting 1000x600 Q=1000 W
65 |  | Radiator | Henrad | type 11 afmeting 700x600 Q=700 W
66 |  | Radiator | Henrad | type 21 afmeting 900x600 Q=505 W
67 |  | Radiator | Henrad | type 22 afmeting 1000x600 Q=1778 W
68 |  | Radiator | Henrad | type 22 afmeting 500x600 Q=889 W
69 |  | Radiator | Henrad | type 11 afmeting 900x600 Q=900 W
70 |  | Radiator | Henrad | type 221 afmeting 1100x600 Q=1956 W
71 |  | Radiator | Henrad | type 22 afmeting 700x600 Q=495 W
72 |  | Radiator | Henrad | type 33 afmeting 1600x700 Q=1778 W
73 |  | Radiator | Henrad | type 11 afmeting 800x300
74 |  | Radiator | Henrad | type 11 afmeting 800x300
75 |  | Radiator | Henrad | type 11 afmeting 800x300
76 |  | Radiator | Henrad | type 11 afmeting 800x300
77 |  | #REF! | #REF! | #REF! | #REF! | #REF!
78 |  | #REF! | #REF! | #REF! | #REF! | #REF!
79 |  | #REF! | #REF! | #REF! | #REF! | #REF!
80 |  | Plintconvector | Prenger/Instamat | type AC145 Afmeting 700x255 afgifte 425 W
81 |  | Plintconvector | Prenger/Instamat | type AC145 Afmeting 500x255 afgifte 303 W
82 |  | Plintconvector | Prenger/Instamat | type AC145 Afmeting 900x255 afgifte 546 W
83 |  | Plintconvector | Prenger/Instamat | type AC145 Afmeting 1500x255 afgifte 911 W
84 |  | Plintconvector | Prenger/Instamat | type AC145 Afmeting 600x255 afgifte 364 W
85 |  | Plintconvector | Prenger/Instamat | type AC145 Afmeting 1200x255 afgifte 729 W
86 |  | Plintconvector | Prenger/Instamat | type AC145 Afmeting 2200x255 afgifte 1337 W
87 |  | Plintconvector | Prenger/Instamat | type AC285 Afmeting 1800x255 afgifte 1725 W
88 |  | #REF! | #REF! | #REF! | #REF! | #REF!
89 |  | #REF! | #REF! | #REF! | #REF! | #REF!
90 |  | Ribbenbuiskachel | Mecha Heat | type CB600 600 Watt
#REF! |  | #REF! | #REF! | #REF! | #REF! | #REF!
#REF! |  | #REF! | #REF! | #REF! | #REF! | #REF!
#REF! |  | Ribbenbuiskachel | Mecha Heat | type CB1875 1875 Watt
94 |  | Ribbenbuiskachel | Mecha Heat | type CB2500 2500 Watt
95 |  | Stralingspaneel | Enco | type 4-pijps Afmeting 3000 x 925
96 |  | Stralingspaneel | Enco | type 4-pijps Afmeting 2500 x 925
97 |  | #REF! | #REF! | #REF! | #REF! | #REF!
98 |  | #REF! | #REF! | #REF! | #REF! | #REF!
99 |  | #REF! | #REF! | #REF! | #REF! | #REF!
100 |  | #REF! | #REF! | #REF! | #REF! | #REF!
101 |  | #REF! | #REF! | #REF! | #REF! | #REF!
#REF! |  | #REF! | #REF! | #REF! | #REF! | #REF!
#REF! |  | #REF! | #REF! | #REF! | #REF! | #REF!
104 |  | #REF! | #REF! | #REF! | #REF! | #REF!
#REF! |  | #REF! | #REF! | #REF! | #REF! | #REF!
#REF! |  | #REF! | #REF! | #REF! | #REF! | #REF!
107 |  | Luchtverhitter | Mark Klimaattechniek | type MDA 223L, P=11,8 kW+voorzetraam met vertikale schoepen | Heater expeditie B-17
108 |  | Verwarmingsplaat elektrisch | Mecha Heat | type afm. 1000x200 inkl. Thermostaat
109 |  | #REF! | #REF! | #REF! | #REF! | #REF!
110 |  | CV-Ketel | Nefit | Ketel Netfit Topline HR 100 voorzien van EM10 Module
#REF! |  | #REF! | #REF! | #REF! | #REF! | #REF!
#REF! |  | #REF! | #REF! | #REF! | #REF! | #REF!
#REF! |  | #REF! | #REF! | #REF! | #REF! | #REF!
#REF! |  | #REF! | #REF! | #REF! | #REF! | #REF!
#REF! |  | #REF! | #REF! | #REF! | #REF! | #REF!
#REF! |  | #REF! | #REF! | #REF! | #REF! | #REF!
#REF! |  | #REF! | #REF! | #REF! | #REF! | #REF!
#REF! |  | #REF! | #REF! | #REF! | #REF! | #REF!
#REF! |  | #REF! | #REF! | #REF! | #REF! | #REF!
#REF! |  | #REF! | #REF! | #REF! | #REF! | #REF!
121 |  | #REF! | #REF! | #REF! | #REF! | #REF!
122 |  | #REF! | #REF! | #REF! | #REF! | #REF!
#REF! |  | #REF! | #REF! | #REF! | #REF! | #REF!
124 |  | #REF! | #REF! | #REF! | #REF! | #REF!
#REF! |  | #REF! | #REF! | #REF! | #REF! | #REF!
#REF! |  | #REF! | #REF! | #REF! | #REF! | #REF!
#REF! |  | #REF! | #REF! | #REF! | #REF! | #REF!
#REF! |  | #REF! | #REF! | #REF! | #REF! | #REF!
#REF! |  | #REF! | #REF! | #REF! | #REF! | #REF!
#REF! |  | #REF! | #REF! | #REF! | #REF! | #REF!
#REF! |  | #REF! | #REF! | #REF! | #REF! | #REF!
#REF! |  | #REF! | #REF! | #REF! | #REF! | #REF!
#REF! |  | #REF! | #REF! | #REF! | #REF! | #REF!
#REF! |  | #REF! | #REF! | #REF! | #REF! | #REF!
#REF! |  | #REF! | #REF! | #REF! | #REF! | #REF!
#REF! |  | #REF! | #REF! | #REF! | #REF! | #REF!
#REF! |  | #REF! | #REF! | #REF! | #REF! | #REF!
#REF! |  | #REF! | #REF! | #REF! | #REF! | #REF!
#REF! |  | #REF! | #REF! | #REF! | #REF! | #REF!
#REF! |  | #REF! | #REF! | #REF! | #REF! | #REF!
#REF! |  | #REF! | #REF! | #REF! | #REF! | #REF!
#REF! |  | #REF! | #REF! | #REF! | #REF! | #REF!
#REF! |  | #REF! | #REF! | #REF! | #REF! | #REF!
#REF! |  | #REF! | #REF! | #REF! | #REF! | #REF!
#REF! |  | Koelmachine/Warmtepomp | Carrier | 30RW245 koeling 185 kW, verwarming 268 kW
#REF! |  |  |  | Gekoeldwatertraject zomer/winter: 9-3 °C 10-4 °C
#REF! |  |  |  | Warmwatertraject zomer/winter: 42-48 °C 37,7-44 °C
#REF! |  | #REF! | #REF! | #REF! | #REF! | #REF!
#REF! |  | #REF! | #REF! | #REF! | #REF! | #REF!
#REF! |  | ExpansieAutomaat | Flamco | Flamco Flexcon M-K/C 110L 6Bar 23225
#REF! |  | Expansievat | Flamco | Flexcon 18/0,5 3 bar ¾" | TU2121036 |  | Nalopen
#REF! |  | Expansievat | Flamco | Flexcon 35/0,5 3 bar ¾" | TU1800093 |  | Nalopen
#REF! |  | Expansievat | Flamco | Flexcon 80/0,5 3 bar ¾" | TU6535405 |  | Nalopen
#REF! |  | Expansievat | Flamco | Flexcon 110/0,5 3 bar 1" | TU6535454 |  | Nalopen
#REF! |  | Expansievat | Flamco | Flexcon 140/0,5 3 bar 1" | TU6535421 |  | Nalopen
#REF! |  | Expansievat | Flamco | Flexcon 12/0,5 3 bar 1/2" |  |  | Nalopen
#REF! |  | Expansievat | Flamco | Flexcon 25/0,5 3 bar ¾" |  |  | Nalopen
#REF! |  | Expansievat | Flamco | Flexcon 50/0,5 3 bar ¾" |  |  | Nalopen
159 |  | Expansievat | Flamco |  |  |  | Nalopen
160 |  | Expansievat | Flamco |  |  |  | Nalopen
161 |  | Expansievat | Flamco |  |  |  | Nalopen
#REF! |  | Aansluitconsole t.bv. Expansievat | Flamco | Figuur 27910 Flexconsole 8 t/m 25 | TU6535363
#REF! |  | Aansluitgroep met manometer | Flamco | Figuur 27290 ½" × 12mm | TU1783737
164 |  | Aansluitgroep met manometer | Flamco | AANSL. 1"
165 |  | Luchtafscheider | Flamco | type: Flamcovent, messing 1 1/2" binnendraad
166 |  | #REF! | #REF! | #REF! | #REF! | #REF!
167 |  | #REF! | #REF! | #REF! | #REF! | #REF!
168 |  | #REF! | #REF! | #REF! | #REF! | #REF!
169 |  | #REF! | #REF! | #REF! | #REF! | #REF!
170 |  | #REF! | #REF! | #REF! | #REF! | #REF!
171 |  | #REF! | #REF! | #REF! | #REF! | #REF!
172 |  | #REF! | #REF! | #REF! | #REF! | #REF!
173 |  | Circulatiepomp | Wilo | TOP-S 80/10 DM PN6 3~400 Volt 50Hz (Warmtepomp cond. 1) | CP-1
174 |  | Circulatiepomp | Wilo | TOP-S 80/10 DM PN6 3~400 Volt 50Hz (Warmtepomp cond. 2) | CP-2
175 |  | Circulatiepomp | Wilo | Stratos 65/1-12 PN6/10 1~230 Volt 50Hz (Transportpomp CV 1) | CP-3
176 |  | Circulatiepomp | Wilo | Stratos 65/1-12 PN6/10 1~230 Volt 50Hz (Transportpomp CV 2) | CP-4
177 |  | Circulatiepomp | Wilo | RS 25/6 EMK 3~400 Volt 50Hz (Verwarmer LBK 9) | CP-6
178 |  | Circulatiepomp | Wilo | RS 25/6 EMK 1~230 Volt 50Hz (Verwarmer LBK 11) | CP-7
179 |  | Circulatiepomp | Wilo | RS 25/6 EMK 1~230 Volt 50Hz (Verwarmer LBK 12) | CP-8
#REF! |  | Circulatiepomp | Wilo | IP-E 50/130-2,2/2 1~230 Volt 50Hz (TSA 1 secundair ) | CP-9
#REF! |  | Circulatiepomp | Wilo | TOP-S 80/10 DM PN6 3~400 Volt 50Hz (Warmtepomp verd. 1) | CP-10
#REF! |  | Circulatiepomp | Wilo | TOP-S 80/10 DM PN6 3~400 Volt 50Hz (Warmtepomp verd. 2) | CP-11
#REF! |  | Circulatiepomp | Wilo | Stratos 65/1-12 PN6/10 3~400 Volt 50Hz (Laden koude bron) | CP-12
#REF! |  | Circulatiepomp | Wilo | IP-E 50/150-4/2 1~230 Volt 50Hz (Laden-ontladen bron koude) | CP-13
#REF! |  | Circulatiepomp | Wilo | IL 80/210-3/4-S1 3~400 Volt 50Hz (Drycooler Laden koude) | CP-14
#REF! |  | Circulatiepomp | Wilo | Stratos 65/1-12 PN6/10 3~400 Volt 50Hz (GKW 1) | CP-15
187 |  | Circulatiepomp | Wilo | Stratos 65/1-12 PN6/10 1~230 Volt 50Hz (GKW 2) | CP-16
188 |  | #REF! | #REF! | #REF! | #REF! | #REF!
189 |  | Circulatiepomp | Wilo | TOP-S 30/10 DM PN6/10 3~400 Volt 50Hz (Twincoil LBK & AV 11) | CP-18
190 |  | Circulatiepomp | Wilo | TOP-S 25/10 DM PN6/10 3~400 Volt 50Hz (Twincoil LBK & AV 12) | CP-19
191 |  | Circulatiepomp | Wilo | IPL 32/100-0,55/2 3~400 Volt 50Hz (Twincoil LBK & AV 9) | CP-17
192 |  | #REF! | #REF! | #REF! | #REF! | #REF!
193 |  | #REF! | #REF! | #REF! | #REF! | #REF!
194 |  | #REF! | #REF! | #REF! | #REF! | #REF!
195 |  | #REF! | #REF! | #REF! | #REF! | #REF!
196 |  | #REF! | #REF! | #REF! | #REF! | #REF!
197 |  | #REF! | #REF! | #REF! | #REF! | #REF!
198 |  | #REF! | #REF! | #REF! | #REF! | #REF!
199 |  | Schroefcompressorstation | Creemers | RCA 4/200 Compact Air CD met opgebouwde koeldroger en | 1913940
200 |  |  |  | persluchtketel 200 ltr. Luchtopbrensgt bij 10 Bar 470 ltr/min
201 |  |  |  | Afmetingen (L×B×H) 1420 × 550 × 1255mm
#REF! |  | Fijnfilter | Creemers | Eminent fijnfilter EHF 2012 | 4511610 |  | in contract
203 |  | Voorfilter | Creemers | Eminent voorfilter EPF 2012 | 4500510
204 |  | Condensaftapper | Creemers | EUM 5 Niveaugestuurd | 7220025
205 |  | Olie- en waterafscheider | Creemers | EUS 5 Eminet | 4380200
#REF! |  | Reiniger-reduceerventiel | Creemers | Euroserie MFR12 ½" | 4410300
#REF! |  | #REF! | #REF! | #REF! | #REF! | #REF!
#REF! |  | #REF! | #REF! | #REF! | #REF! | #REF!
#REF! |  | #REF! | #REF! | #REF! | #REF! | #REF!
#REF! |  | Flow-Transmitter(FT) | Endress & Hauser | 50W80, DN80, levering Imtech M&R
#REF! |  | #REF! | #REF! | #REF! | #REF! | #REF!
#REF! |  | #REF! | #REF! | #REF! | #REF! | #REF!
213 |  | #REF! | #REF! | #REF! | #REF! | #REF!
214 |  | #REF! | #REF! | #REF! | #REF! | #REF!
215 |  | #REF! | #REF! | #REF! | #REF! | #REF!
216 |  | #REF! | #REF! | #REF! | #REF! | #REF!
217 |  | #REF! | #REF! | #REF! | #REF! | #REF!
218 |  | #REF! | #REF! | #REF! | #REF! | #REF!
219 |  | #REF! | #REF! | #REF! | #REF! | #REF!
220 |  | #REF! | #REF! | #REF! | #REF! | #REF!
#REF! |  | #REF! | #REF! | #REF! | #REF! | #REF!
#REF! |  | #REF! | #REF! | #REF! | #REF! | #REF!
#REF! |  | #REF! | #REF! | #REF! | #REF! | #REF!
224 |  | #REF! | #REF! | #REF! | #REF! | #REF!
#REF! |  | Kogelafsluiter | Tour & Andersson | TA 510 NW10 G ⅜" met verlengde spindel | 58 503-610*
#REF! |  | Kogelafsluiter | Tour & Andersson | TA 510 NW15 G ½" met verlengde spindel | 58 503-615*
#REF! |  | Kogelafsluiter | Tour & Andersson | TA 510 NW20 G ¾" met verlengde spindel | 58 503-620*
#REF! |  | Kogelafsluiter | Tour & Andersson | TA 510 NW25 G 1" met verlengde spindel | 58 500-625
#REF! |  | Kogelafsluiter | Tour & Andersson | TA 510 NW32 G 1¼" met verlengde spindel | 58 500-632
#REF! |  | Kogelafsluiter | Tour & Andersson | TA 510 NW40 G 1½" met verlengde spindel | 58 500-640
#REF! |  | Kogelafsluiter | Tour & Andersson | TA 510 NW50 G 2" met verlengde spindel | 58 500-650
#REF! |  | #REF! | #REF! | #REF! | #REF! | #REF!
#REF! |  | Inregelafsluiter | Tour & Andersson | STA-D ½"
#REF! |  | Inregelafsluiter | Tour & Andersson | STA-D ¾"
#REF! |  | Inregelafsluiter | Tour & Andersson | STA-D 1"
#REF! |  | Inregelafsluiter | Tour & Andersson | STA-D 1 ¼"
#REF! |  | Inregelafsluiter | Tour & Andersson | STA-D 1 ½"
#REF! |  | Inregelafsluiter | Tour & Andersson | STA-D 2"
239 |  | Inregelafsluiter | Tour & Andersson | STA-F NW 65
240 |  | Inregelafsluiter | Tour & Andersson | STA-F NW 80
241 |  | Inregelafsluiter | Tour & Andersson | STA-F NW 100
242 |  | Inregelafsluiter | Tour & Andersson | STA-F NW 125
243 |  | Verlengde meetnippel | Tour & Andersson | ¼" lengte 103mm uitvoering recht | TU2390854
244 |  | #REF! | #REF! | #REF! | #REF! | #REF!
245 |  | Kogelafsluiter | Econosto | Figuur 1607 ½" | EC0160701/2E712
#REF! |  | Kogelafsluiter | Econosto | Figuur 1607 ¾" | EC0160703/4E712
247 |  | Kogelafsluiter | Econosto | Figuur 1607 1" | EC016070001E712
248 |  | Kogelafsluiter | Econosto | Figuur 1607 1 ¼" | EC0160711/4E712
249 |  | Kogelafsluiter | Econosto | Figuur 1607 1 ½" | EC0160711/2E712
250 |  | Vlinderklepafsluiter | Tyco Valves & Controls | Figuur 38 DN50
251 |  | Vlinderklepafsluiter | Tyco Valves & Controls | Figuur 38 DN65
252 |  | Vlinderklepafsluiter | Tyco Valves & Controls | Figuur 38 DN80
253 |  | Vlinderklepafsluiter | Tyco Valves & Controls | Figuur 38 DN100
254 |  | Vlinderklepafsluiter | Tyco Valves & Controls | Figuur 38 DN215
255 |  | Vlinderklepafsluiter | Tyco Valves & Controls | Figuur 38 DN150
256 |  | Vlinderklepafsluiter | Tyco Valves & Controls | Figuur 38 DN200
257 |  | Manometer | Econosto | Figuur 330 ½" 0 - 4 Bar kastdiameter ø100mm | EC003301E2C1110
#REF! |  | Manometer sifonpijp | Econosto | Figuur 350 ½"
259 |  | Manometerkraan | Econosto | Figuur 341 ½" | SY0034101/2CAAA
260 |  | #REF! | #REF! | #REF! | #REF! | #REF!
261 |  | #REF! | #REF! | #REF! | #REF! | #REF!
262 |  | Thermometer | Econosto | Figuur 661 -30 °C / 50 °C kastdiameter ø80mm insteek 40mm | EC00661BB0AA2CA |  | Nalopen
263 |  | Thermometer | Econosto | Figuur 661 -30 °C / 50 °C kastdiameter ø80mm insteek 60mm | EC00661BB0BA2CA |  | Nalopen
264 |  | Thermometer | Econosto | Figuur 661 -30 °C / 50 °C kastdiameter ø80mm insteek 100mm | EC00661BB0CA2CA |  | Nalopen
265 |  | Thermometer | Econosto | Figuur 661 0 °C / 120 °C kastdiameter ø80mm insteek 40mm | EC00661BG0AA2CA |  | Nalopen
266 |  | Thermometer | Econosto | Figuur 661 0 °C / 120 °C kastdiameter ø80mm insteek 60mm | EC00661BG0BA2CA |  | Nalopen
267 |  | Thermometer | Econosto | Figuur 661 0 °C / 120 °C kastdiameter ø80mm insteek 100mm | EC00661BG0CA2CA |  | Nalopen
268 |  | Thermometer | Econosto | Figuur 1656 -30°C / +50 °C Staafthermometer insteek 50mm |  |  | Nalopen
269 |  | Overstortbeveiliging | Flamco | Prescor DN15
270 |  | #REF! | #REF! | #REF! | #REF! | #REF!
271 |  | Luchtafscheider | Flamco | Flamcovent 50F DN50
272 |  | Luchtafscheider | Flamco | Flamcovent 65F DN65
273 |  | Luchtafscheider | Flamco | Flamcovent 80F DN80
#REF! |  | Luchtafscheider | Flamco | Flamcovent 100F DN100
#REF! |  | Waterfilter | Econosto | figuur 1019 DN100
276 |  | Waterfilter | Econosto | figuur 1019 DN50
277 |  | Waterfilter | Econosto | figuur 1019 DN65
278 |  | Waterfilter | Econosto | figuur 1019 DN80
279 |  | Waterfilter | Econosto | figuur 1019 DN125
280 |  | Compensator | Hibro compensatoren | Dilatoflex Type K Rubberkwaliteit CC NW100 L=140mm | 24CC0125KV
281 |  | #REF! | #REF! | #REF! | #REF! | #REF!
282 |  | #REF! | #REF! | #REF! | #REF! | #REF!
283 |  | #REF! | #REF! | #REF! | #REF! | #REF!
#REF! |  | Vul/aftapkraan | Econosto | figuur 450 ½" | EC0045001/2AB11
285 |  | Vul/aftapkraan | Econosto | figuur 450 ¾" | EC0045003/4AB11
286 |  | Veiligheidsventiel | Flamco | Prescor S700-5/4"
287 |  | Veiligheidsventiel | Flamco | Prescor S700-5/4" insteldruk 5 bar
288 |  | Terugslagklep | MRC Transmark | RK41 - 040 Gestra Disco Messing Korte bouwlengte PN16
289 |  | Terugslagklep | MRC Transmark | RK41 - 050 Gestra Disco Messing Korte bouwlengte PN16
290 |  | Terugslagklep | MRC Transmark | RK41 - 065 Gestra Disco Messing Korte bouwlengte PN16
291 |  | Terugslagklep | MRC Transmark | RK41 - 080 Gestra Disco Messing Korte bouwlengte PN16
292 |  | Terugslagklep | MRC Transmark | RK41 - 100 Gestra Disco Messing Korte bouwlengte PN16
293 |  | #REF! | #REF! | #REF! | #REF! | #REF!
294 |  | #REF! | #REF! | #REF! | #REF! | #REF!
#REF! |  | Radiator Ontluchtingsstop | Hummel | Draaibaar ½" | TU6737241
#REF! |  | Radiator Aftapper/slangtule | Hummel | Draaibaar + Aftappen vernikkeld ½" O-ring | TU6737282
#REF! |  | Radiatorafsluiter | Econosto | Figuur 2480 ½"
298 |  | Radiatorkoppeling | Econosto | Figuur 2490 ½" haaks
299 |  | Jaga ventiel | Comap | 2-pijps
300 |  | Thermostaatkop | Jaga | Chroom Wit |  | Chroom wit
301 |  | Regelafsluiter 2-weg | Siemens (lev. M&R) | VVG44.15-4 + SQS65 (LBK 1 koeler, voor voorverwarmer) | DB-101CV21
302 |  | Regelafsluiter 2-weg | Siemens (lev. M&R) | VVG44.15-2.5 + SQS65 (LBK 2 koeler, voor voorverwarmer) | DB-102CV21
303 |  | Regelafsluiter 2-weg | Siemens (lev. M&R) | VVG44.15-4 + SQS65 (LBK 3 koeler, voor voorverwarmer) | DB-103CV21
304 |  | Regelafsluiter 2-weg | Siemens (lev. M&R) | VVG44.15-2.5 + SQS65 (LBK 4 koeler, voor voorverwarmer) | DB-104CV21
305 |  | Regelafsluiter 2-weg | Siemens (lev. M&R) | VVG44.15-2,5 + SQS65 (LBK 5 koeler, voor voorverwarmer) | DB-105CV21
306 |  | Regelafsluiter 2-weg | Siemens (lev. M&R) | VVG44.15-1 + SQS65 (LBK 6 koeler, voor voorverwarmer) | DB-106CV21
#REF! |  | Regelafsluiter 2-weg | Siemens (lev. M&R) | VVG44.15-1,6 + SQS65 (LBK 7 koeler, voor voorverwarmer) | DB-107CV21
#REF! |  | Regelafsluiter 2-weg | Siemens (lev. M&R) | VVG44.15-2.5 + SQS65 (LBK 8 koeler, voor voorverwarmer) | DB-108CV21
309 |  | Regelafsluiter 2-weg | Siemens (lev. M&R) | VVG44.25-10 + SQS65 (LBK 9 koeler, na voorverwarmer) | DB-109CV21
310 |  | Regelafsluiter 2-weg | Siemens (lev. M&R) | VVG44.15-1 + SQS65 (LBK 10 koeler, voor voorverwarmer) | DB-110CV21
311 |  | Regelafsluiter 2-weg | Siemens (lev. M&R) | VVG44.25-10 + SQS65 (LBK 11 koeler, voor voorverwarmer) | DB-111CV21
312 |  | Regelafsluiter 2-weg | Siemens (lev. M&R) | VVG44.25-10 + SQS65 (LBK 12 koeler, na voorverwarmer) | DB-112CV21
313 |  | Regelafsluiter 2-weg | Siemens (lev. M&R) | VVG44.20-6.3 + SQS65 (LBK 1 verwarmer, na koeler) | DB-101CV11
314 |  | Regelafsluiter 2-weg | Siemens (lev. M&R) | VVG44.15-4 + SQS65 (LBK 2 verwarmer, na koeler) | DB-102CV11
315 |  | Regelafsluiter 2-weg | Siemens (lev. M&R) | VVG44.15-4 + SQS65 (LBK 3 verwarmer, na koeler) | DB-103CV11
316 |  | Regelafsluiter 2-weg | Siemens (lev. M&R) | VVG44.15-2.5 + SQS65 (LBK 4 verwarmer, na koeler) | DB-104CV11
317 |  | Regelafsluiter 2-weg | Siemens (lev. M&R) | VVG44.15-2.5 + SQS65 (LBK 5 verwarmer, na koeler) | DB-105CV11
318 |  | Regelafsluiter 2-weg | Siemens (lev. M&R) | VVG44.15-1.6 + SQS65 (LBK 6 verwarmer, na koeler) | DB-106CV11
319 |  | Regelafsluiter 2-weg | Siemens (lev. M&R) | VVG44.15-1.6 + SQS65 (LBK 7 verwarmer, na koeler) | DB-107CV11
320 |  | Regelafsluiter 2-weg | Siemens (lev. M&R) | VVG44.15-2.5 + SQS65 (LBK 8 verwarmer, na koeler) | DB-108CV11
321 |  | Regelafsluiter 2-weg | Siemens (lev. M&R) | VVG44.15-4 + SQS65 (LBK 9 verwarmer, voor koeler) | DB-109CV11
322 |  | Regelafsluiter 2-weg | Siemens (lev. M&R) | VVG44.15-1.6 + SQS65 (LBK 10 verwarmer, na koeler) | DB-110CV11
323 |  | Regelafsluiter 2-weg | Siemens (lev. M&R) | VVG44.15-4 + SQS65 (LBK 11 verwarmer, na koeler) | DB-111CV11
324 |  | Regelafsluiter 2-weg | Siemens (lev. M&R) | VVG44.15-4 + SQS65 (LBK 12 verwarmer, voor koeler) | DB-112CV11
325 |  | Regelafsluiter 2-weg | Siemens (lev. M&R) | VG44.20-6.3 + SQS65 (Aanvullende Verwarming) | DB-201CV11
326 |  | Regelafsluiter 3-weg | Belimo (lev. M&R) | H765N + AVY24-MTF looptijd 60s (warmtepomp 1 condensorzijde) | DB-11CV11
327 |  | Regelafsluiter 3-weg | Belimo (lev. M&R) | H764N + NVY24-MTF looptijd 35s (warmtepomp 1 verdamperzijde) | DB-11CV21
328 |  | Regelafsluiter 3-weg | Belimo (lev. M&R) | H765N + AVY24-MTF looptijd 60s (warmtepomp 2 condensorzijde) | DB-12CV11
329 |  | Regelafsluiter 3-weg | Belimo (lev. M&R) | H764N + NVY24-MTF looptijd 35s warmtepomp 2 verdamperzijde) | DB-12CV21
330 |  | Regelafsluiter 2-weg | Siemens (lev. M&R) | VKF46,80 + SQL85 (TSA2 laden koude bron verd.zijde | DB-34TV21
331 |  | Regelafsluiter 2-weg | Siemens (lev. M&R) | VVF41.49 + SKB60 (afsl.TSA 1 ontl.koude (afv.cond.w.)bronzijde) | DB-33CV41
332 |  | Regelafsluiter 2-weg | Siemens (lev. M&R) | VVF41.65 + SKC60 (3 afvoer cond.w.naar dryc.cond.zijde ) | DB-32CV11
333 |  | Regelafsluiter 2-weg | Siemens (lev. M&R) | VVF41.65 + SKC60 (4 extra laden met dryc. bronzijde) | DB-31CV41
334 |  | Regelafsluiter 2-weg | Siemens (lev. M&R) | VVF41.50 + SKB60 (afsl.TSA 2 laden koude bron bronzijde) | DB-34CV41
335 |  | O/D Vlinderklep | Siemens (lev. M&R) | VKF46.100 + SQL85 (afsl.TSA 4 extra laden met dryc. dryc. zijde) | DB-31TV31
336 |  | O/D Vlinderklep | Siemens (lev. M&R) | VKF46.100 + SQL85 (afsl.TSA 3 afv. Cond. W. met dryc. dryc. zijde) | DB-32TV31
337 |  | O/D Vlinderklep | Siemens (lev. M&R) | VVF41.49 + SKB60 (afsl.TSA 1 ontl.koude (afv.cond.w.)cond.zijde) | DB-33CV11
338 |  | #REF! | #REF! | #REF! | #REF! | #REF!
339 |  | Inregelafsluiter/2-wegregelklep | Danfoss(levering M&R) | AB-QM 1/2" (t.b.v. CV aansluiting inductie-units)
340 |  | Inregelafsluiter/2-wegregelklep | Danfoss(levering M&R) | AB-QM 1/2" (t.b.v. GKW aansluiting inductie-units)
341 |  | #REF! | #REF! | #REF! | #REF! | #REF!
342 |  | #REF! | #REF! | #REF! | #REF! | #REF!
343 |  | #REF! | #REF! | #REF! | #REF! | #REF!
344 |  | Luchtbehandelingskast 1 | Carrier Holland Heating | 39HQ 08.08 afm. 1378x1378x4258 mm | Depot 1, | RAL 7035 | Direct aangestuurde ventialtoren geplaatst
345 |  |  |  | 10.08 afm. 1698x1378x2658 mm | Stellingen B-01 | RAL 7035
346 |  | Luchtbehandelingskast 2 | Carrier Holland Heating | 39HQ 06.06 afm. 1058x1058x2769 mm | Depot 2, | RAL 7035 | Direct aangestuurde ventialtoren geplaatst
347 |  |  |  | afm. 1058x1058x3569 mm | Stellingen B-02 | RAL 7035
348 |  | Luchtbehandelingskast 3 | Carrier Holland Heating | 39HQ 07.08 afm. 1218x1378x4098 mm | Depot 3, | RAL 7035 | Direct aangestuurde ventialtoren geplaatst
349 |  |  |  | 08.08 afm. 1378x1378x2658 mm | Stellingen 01-03 | RAL 7035
350 |  | Luchtbehandelingskast 4 | Carrier Holland Heating | 39HQ 06.06 afm. 1058x1058x2769 mm | Depot 4 (01-04) & | RAL 7035 | Direct aangestuurde ventialtoren geplaatst
351 |  |  |  | afm. 1058x1058x2769 mm | Depot 5 (01-05) | RAL 7035
#REF! |  | Luchtbehandelingskast 5 | Carrier Holland Heating | 39HQ 05.06 afm. 898x1058x3778 mm | Depot 6, | RAL 7035 | Direct aangestuurde ventialtoren geplaatst
353 |  |  |  | 06.06 afm. 1058x1058x2498 mm | Textiel 02-06 | RAL 7035
354 |  | Luchtbehandelingskast 6 | Carrier Holland Heating | 39HQ 04.04 afm. 738x738x2769 mm | Depot 7, | RAL 7035 | Direct aangestuurde ventialtoren geplaatst
#REF! |  |  |  | afm. 738x738x3098 mm | Papier 02-07 | RAL 7035
#REF! |  | Luchtbehandelingskast 7 | Carrier Holland Heating | 39HQ 04.04 afm. 738x738x3938 mm | Depot 8, | RAL 7035 | Direct aangestuurde ventialtoren geplaatst
#REF! |  |  |  | 04.02 afm. 738x498x2498 mm | Fotografie 02-08 | RAL 7035
358 |  | Luchtbehandelingskast 8 | Carrier Holland Heating | 39HQ 05.06 afm. 898x1058x3778 mm | Depot 9, | RAL 7035 | Direct aangestuurde ventialtoren geplaatst
359 |  |  |  | 06.06 afm. 1058x1058x2498 mm | Stellingen 02-09 | RAL 7035
360 |  | Luchtbehandelingskast 9 | Carrier Holland Heating | 39HQ 07.04 afm. 1218x738x2178 mm | Atelier + MFR | RAL 7035 | Direct aangestuurde ventialtoren geplaatst
361 |  |  |  | afm. 1218x738x4578 mm |  | RAL 7035
362 |  | Luchtbehandelingskast 10 | Carrier Holland Heating | 39HQ 04.04 afm. 738x738x2769 mm | Pakruimte B-30 & | RAL 7035 | Direct aangestuurde ventialtoren geplaatst
363 |  |  |  | afm. 738x738x3098 mm | Quarantaine B-28 | RAL 7035
364 |  | Luchtbehandelingskast 11 | Carrier Holland Heating | 39HQ 06.04 afm. 1058x738x3138 mm | Make Up Air | RAL 7035 | Direct aangestuurde ventialtoren geplaatst
365 |  |  |  | 39HQ 05.04 afm. 898x738x2018 mm | Centrale afzuiging | RAL 7035
366 |  | Luchtbehandelingskast 12 | Carrier Holland Heating | 39HQ 06.02 afm. 1058x498x2178 mm | Kantoor | RAL 7035 | Direct aangestuurde ventialtoren geplaatst
367 |  |  |  | afm. 1058x738x4738 mm |  | RAL 7035
368 |  | Stoombevochtiging (LBK 1) | Geveke | MK5 Visual 5 4,8 kg/h incl. meldingsmodule RFS | 500×437×1057 (lbh) |  | Einde Productie 2026
369 |  | Stoombevochtiging (LBK 2) | Geveke | MK5 Visual 5 2,5 kg/h incl. meldingsmodule RFS | 500×437×1057 (lbh) |  | Einde Productie 2027
370 |  | Stoombevochtiging (LBK 3) | Geveke | MK5 Visual 5 4,1 kg/h incl. meldingsmodule RFS | 500×437×1057 (lbh) |  | Einde Productie 2028
371 |  | Stoombevochtiging (LBK 4) | Geveke | MK5 Visual 5 2,4 kg/h incl. meldingsmodule RFS | 500×437×1057 (lbh) |  | Einde Productie 2029
372 |  | Stoombevochtiging (LBK 5) | Geveke | MK5 Visual 5 2,0 kg/h incl. meldingsmodule RFS | 500×437×1057 (lbh) |  | Einde Productie 2030
373 |  | Stoombevochtiging (LBK 6) | Geveke | MK5 Visual 5 0,9 kg/h incl. meldingsmodule RFS | 500×437×1057 (lbh) |  | Einde Productie 2031
374 |  | Stoombevochtiging (LBK 7) | Geveke | MK5 Visual 5 0,3 kg/h incl. meldingsmodule RFS | 500×437×1057 (lbh) |  | Einde Productie 2032
375 |  | Stoombevochtiging (LBK 8) | Geveke | MK5 Visual 5 2,0 kg/h incl. meldingsmodule RFS | 500×437×1057 (lbh) |  | Einde Productie 2033
376 |  | Stoombevochtiging (LBK 9) | Geveke | MK5 Visual 5 25,8 kg/h incl. meldingsmodule RFS | 500×437×1057 (lbh) |  | Einde Productie 2034
377 |  | Stoombevochtiging (LBK 10) | Geveke | MK5 Visual 5 1,5 kg/h incl. meldingsmodule RFS | 500×437×1057 (lbh) |  | Einde Productie 2035
378 |  | Stoombevochtiging (LBK 12) | Geveke | MK5 Visual 5 21,8 kg/h incl. meldingsmodule RFS | 500×437×1057 (lbh) |  | Einde Productie 2036
379 |  | Stoomverdeelpijp | Geveke | CrNi ø45mm 81-1000 aansluiting 1¼" | CON1109466
380 |  | Stoomverdeelpijp | Geveke | CrNi ø45mm 81-800 aansluiting 1¼" | CON1109466
381 |  | Stoomverdeelpijp | Geveke | CrNi ø45mm 81-650 aansluiting 1¼" | CON1109676
382 |  | Stoomverdeelpijp | Geveke | CrNi ø45mm 81-500 aansluiting 1¼" | CON1109848
383 |  | Waterafsluiter + filter | Geveke | Z25A Messing ½" + Z25F Brons/RVS ½" | UBE220K/ZT-015
384 |  | Stoomslang | Geveke | Z10 ø54/42mm (1¼") | DEF2524800
385 |  | Condensslang | Geveke | KS10 ø12/8mm | CON2524796
386 |  | #REF! | #REF! | #REF! | #REF! | #REF!
387 |  | #REF! | #REF! | #REF! | #REF! | #REF!
388 |  | Dakafzuigventilator | Rucon | IRE 250 B Isolatieklasse IP44 inclusief plakplaat
389 |  | #REF! | #REF! | #REF! | #REF! | #REF!
390 |  | #REF! | #REF! | #REF! | #REF! | #REF!
391 |  | Platenwisselaar | Redenko | TL6-BFG-85 (Laden koude opslag)
392 |  | Platenwisselaar | Redenko | T5-MFG-25 (Ontladen koude) incl. isolatiemantel
393 |  | Platenwisselaar | Redenko | M10-BFM-47 (Afvoeren Condensorwarmte) incl. isolatiemantel
394 |  | Platenwisselaar | Redenko | TL10-BFM-80 (Laden Warmte/koude)
395 |  | #REF! | #REF! | #REF! | #REF! | #REF!
396 |  | #REF! | #REF! | #REF! | #REF! | #REF!
397 |  | #REF! | #REF! | #REF! | #REF! | #REF!
398 |  | #REF! | #REF! | #REF! | #REF! | #REF!
399 |  | #REF! | #REF! | #REF! | #REF! | #REF!
#REF! |  | #REF! | #REF! | #REF! | #REF! | #REF!
#REF! |  | #REF! | #REF! | #REF! | #REF! | #REF!
402 |  | #REF! | #REF! | #REF! | #REF! | #REF!
#REF! |  | #REF! | #REF! | #REF! | #REF! | #REF!
#REF! |  | #REF! | #REF! | #REF! | #REF! | #REF!
405 |  | #REF! | #REF! | #REF! | #REF! | #REF!
406 |  | #REF! | #REF! | #REF! | #REF! | #REF!
407 |  | #REF! | #REF! | #REF! | #REF! | #REF!
408 |  | #REF! | #REF! | #REF! | #REF! | #REF!
#REF! |  | #REF! | #REF! | #REF! | #REF! | #REF!
#REF! |  | #REF! | #REF! | #REF! | #REF! | #REF!
#REF! |  | #REF! | #REF! | #REF! | #REF! | #REF!
#REF! |  | Kanaalrooster | Trox | TRS-K5 afm: 425x125 |  | RAL 9010
#REF! |  | Kanaalrooster | Trox | TRS-K5 afm: 425x125 |  | RAL 9006
#REF! |  | Kanaalrooster | Trox | TRS-K5 afm: 425x125 |  | verzinkt
#REF! |  | Kanaalrooster | Trox | TRS-K5 afm: 325x125 toevoerrooster |  | Blank geanodiseerd aluminium
#REF! |  | Kanaalrooster | Trox | TRS-R5 afm: 525x75 toevoerrooster
#REF! |  | Kanaalrooster | Trox | TRS-K5 afm: 425x125 toevoerrooster
#REF! |  | Kanaalrooster | Trox | TRS-K5 afm: 425x125 toevoerrooster
#REF! |  | Kanaalrooster | Trox | TRS-K5 afm: 425x125 toevoerrooster
#REF! |  | Kanaalrooster | Trox | TRS-K5 afm: 425x125 toevoerrooster
#REF! |  | Kanaalrooster | Trox | TRS-K5 afm: 425x125 toevoerrooster
#REF! |  | Kanaalrooster | Trox | TRS-K5 afm: 425x125 toevoerrooster
#REF! |  | Kanaalrooster | Trox | TRS-K5 afm: 425x125 toevoerrooster
#REF! |  | Kanaalrooster | Trox | TRS-K5 afm: 425x125 toevoerrooster
#REF! |  | Kanaalrooster | Trox | TRS-K5 afm: 425x125 toevoerrooster
426 |  | Kanaalrooster | Trox | TRS-K5 afm: 425x125 toevoerrooster
427 |  | Kanaalrooster | Trox | TRS-K5 afm: 425x125 toevoerrooster
428 |  | Kanaalrooster | Trox | TRS-K5 afm: 425x125 toevoerrooster |  | verzinkt
429 |  | Kanaalrooster | Trox | TRS-RS afm: 525x125 retourrooster |  | verzinkt
430 |  | Kanaalrooster | Trox | TRS-KS afm: 1025x325 retourrooster |  | verzinkt
431 |  | Kanaalrooster | Trox | TRS-RS afm: 425x125 retourrooster |  | RAL 9010
432 |  | Kanaalrooster | Trox | TRS-KS afm: 325x125 retourrooster |  | verzinkt
433 |  | Kanaalrooster | Trox | TRS-RS afm: 625x75 retourrooster
434 |  | Kanaalrooster | Trox | TRS-KS afm: 1025x325 retourrooster
435 |  | Kanaalrooster | Trox | TRS-KS afm: 1025x325 retourrooster
436 |  | Kanaalrooster | Trox | TRS-KS afm: 1025x325 retourrooster
437 |  | Kanaalrooster | Trox | TRS-KS afm: 1025x325 retourrooster
438 |  | Kanaalrooster | Trox | TRS-KS afm: 1025x325 retourrooster
439 |  | Kanaalrooster | Trox | TRS-KS afm: 1025x325 retourrooster
440 |  | Kanaalrooster | Trox | TRS-KS afm: 1025x325 retourrooster
441 |  | Kanaalrooster | Trox | TRS-KS afm: 1025x325 retourrooster
442 |  | Kanaalrooster | Trox | TRS-KS afm: 1025x325 retourrooster
443 |  | Plafondrooster | Trox | DLQL-P-H/595x300 (toevoer en retourrooster) |  | RAL 9010
444 |  | Plafondrooster | Interland Techniek | IT559 ø500 | BGA B22 | RAL 9006, aluminium
445 |  | Rond wervelrooster | Trox | RFD-R-D-A/125 (toevoer en retourrooster) | BGA B19 | RAL 9006, aluminium
446 |  | Plafondrooster | Trox | DLQL-P-H/595x400 |  | RAL 9010
447 |  | Plafondrooster | Trox | DLQL-P-H/595x300 (toevoer en retourrooster) | ruimte 01-17 Garderobe
448 |  | Wandvensterbankrooster | Waterloo | ALG15/525x125
449 |  | Plafondrooster | Waterloo | MWVPD-4-315 (ovaal)
450 |  | Beplating om kanalen | ntb | i.o.m. architect, Beplating om kanalen in gangzone 01-11
451 |  | Plafondrooster | Waterloo | MWVPD-R-125
452 |  | Plafondrooster | Waterloo | MWVPD-R-200
453 |  | Plafondrooster | Trox | DLQL-P-H/500 | 1A 01-23 | RAL 9010
454 |  | #REF! | #REF! | #REF! | #REF! | #REF!
455 |  | Kleppenregister | Airpro | type JZB afm.: 1500x600
456 |  | Kleppenregister | Airpro | type JZB afm.: 900x400
457 |  | Kleppenregister | Airpro | type JZB afm.: 1250x400
458 |  | Kleppenregister | Airpro | type JZB afm.: 700x600
459 |  | Kleppenregister | Airpro | type JZB afm.: 650x600
460 |  | Kleppenregister | Airpro | type JZB afm.: 950x400
461 |  | Kleppenregister | Airpro | type JZB afm.: 850x400
462 |  | Kleppenregister | Airpro | type JZB afm.: 800x800
463 |  | Kleppenregister | Airpro | type JZB afm.: 800x600
464 |  | Kleppenregister | Airpro | type JZB afm.: 1000x400
465 |  | Kleppenregister | Airpro | type JZB afm.: 550x200
466 |  | #REF! | #REF! | #REF! | #REF! | #REF!
467 |  | Terugslagklep | Interland Techniek | IT703, afm.500x300, B17 expeditieruimte
#REF! |  | #REF! | #REF! | #REF! | #REF! | #REF!
469 |  | #REF! | #REF! | #REF! | #REF! | #REF!
470 |  | Rozet | Trox | type LVS/125/G1 |  | RAL 9010
471 |  | Rozet | Trox | type LVS/100/G1 |  | RAL 9010
472 |  | Rozet | Interland Techniek | IT ø125
473 |  | Rozet | Interland Techniek | IT ø100
474 |  | Rozet toevoerlucht | Interland Techniek | IT PVT ø125
475 |  | Rozet toevoerlucht | Interland Techniek | IT PVT ø100
476 |  | Buitenluchtrooster | Interland Techniek | IT559 ø200 | BGA B17 | RAL 9006, aluminium
477 |  | Wandrooster | Trox | TRS 600x300 | toevoerlucht expeditie | Thermisch verzinkt
478 |  | Buitenluchtrooster | JAZO | afm. 1500x1000 (aanzuigrooster TR bwd.D)
479 |  | Buitenluchtrooster | JAZO | afm. 600x400
#REF! |  | Buitenluchtrooster | Ducowall 50z | levering derden
481 |  | Buitenluchtrooster | JAZO | afm.: 1225x1225
#REF! |  | Buitenluchtrooster | JAZO | afm.: 1625x1425 (LBK8 publiekshal)
#REF! |  | Buitenluchtrooster | JAZO | afm.: 1225x1025
484 |  | Buitenluchtrooster | JAZO | afm.: 2025x1625 (LBK1/LBK2)
485 |  | Buitenluchtrooster | JAZO | afm.: 1825x1625 (LBK3)
486 |  | Buitenluchtrooster | Waterloo | afm.: 600x600 (Condensor BDD)
487 |  | Buitenluchtrooster | Waterloo | afm.: 1000x1000 (LBK 16)
488 |  | VAV-regelaar | Trox | TVR-Easy / 315 / D2, Gewicht=4,8kg
489 |  | VAV-regelaar | Trox | TVJ-Easy / 600x200, Gewicht=13kg
490 |  | VAV-regelaar | Trox | TVJ-Easy / 300x300, Gewicht=10kg
491 |  | VAV-regelaar | Trox | TVJ-Easy / 1000x800, Gewicht = 32kg
492 |  | #REF! | #REF! | #REF! | #REF! | #REF!
493 |  | #REF! | #REF! | #REF! | #REF! | #REF!
494 |  | #REF! | #REF! | #REF! | #REF! | #REF!
495 |  | #REF! | #REF! | #REF! | #REF! | #REF!
496 |  | #REF! | #REF! | #REF! | #REF! | #REF!
497 |  | #REF! | #REF! | #REF! | #REF! | #REF!
498 |  | ConstantVolumeRegelaar | Trox | type CVR 100
499 |  | Geluiddemper | Trox | XSA100-67-9-WF / 1500x900x1500 LBK 1-T
500 |  | Geluiddemper | Trox | MSA200-200-3-PF / 1200x900x2000 LBK 1-A
501 |  | Geluiddemper | Trox | MSA200-100-3-PF / 900x750x1500 LBK 2
502 |  | Geluiddemper | Trox
503 |  | Geluiddemper | Trox | XSA300-300-2-PF / 1200x900x500 LBK 3-TOEVOER
504 |  | Geluiddemper | Trox | XSA100-83-6-PF / 1100x450x1000 LBK 3-RETOUR
505 |  | Geluiddemper | Trox | XSA200-100-3-PF / 900x600x500 LBK 4 RETOUR
#REF! |  | Geluiddemper | Trox | XSA100-83-62-PF / 1100x600x1250 BUITENLUCHTAANZUIG
#REF! |  | Geluiddemper | Trox | XSA200-100-3-PF / 900x500x500 LBK 5-RETOUR
#REF! |  | Geluiddemper | Trox
#REF! |  | Geluiddemper | Trox | XSA100-50-4-PF / 600x600x500 LBK 6 - TOEVOER
#REF! |  | Geluiddemper | Trox | XSA100-50-4-PF / 600x450x500 LBK 6 - RETOUR
#REF! |  | Geluiddemper | Trox
512 |  | Geluiddemper | Trox
513 |  | Geluiddemper | Trox | XSA200-100-3-PF / 900x400x500 LBK 8-RETOUR
514 |  | Geluiddemper | Trox | MSA200-100-3-PF / 1200x600x1000 LBK 8-TOEVOER
515 |  | Geluiddemper | Trox | XSA200-117-3-PD / 950x350x1500 LBK 9-RETOUR
516 |  | Geluiddemper | Trox | XSA200-117-3-PD / 950x350x1500 LBK 9-TOEVOER
517 |  | Geluiddemper | Trox | MSA200-100-2-PF / 600x400x1500 LBK 10
518 |  | Geluiddemper | Trox
519 |  | Geluiddemper | Trox | MSA100-50-6-PF / 900x450x1500 LBK 11-T
520 |  | Geluiddemper | Trox | MSA100-75-4-PF / 700x600x1500 LBK 11-A
521 |  | Geluiddemper | Trox
522 |  | Geluiddemper | Trox | MSA200-150-2-PF / 700x350x1250 LBK 12-A
523 |  | Geluiddemper | Trox
524 |  | Geluiddemper | Trox
525 |  | Geluiddemper | Trox
526 |  | Brandklep | Trox | FKN-EN afm. 800x350 |  | verzinkt
527 |  | Rook/luchtfilter | Lucom | type: Visionair 1 PRR 695 m3/hr
528 |  | Brandklep | Trox | FKN-EN afm. 900x450 |  | verzinkt
529 |  | Brandklep | Trox | FKN-EN afm. 1800x450 (bestaand uit 2 x 900x450) |  | verzinkt
530 |  | Brandklep | Trox | FKN-EN afm. 1500x600 |  | verzinkt
531 |  | Brandklep | Trox | FKN-EN afm. 500x300 |  | verzinkt
532 |  | Brandklep | Trox | FKN-EN afm. 400x400 |  | verzinkt
533 |  | Brandklep | Trox | FKN-EN afm. 850x400 |  | verzinkt
534 |  | Brandklep | Trox | FKN-EN afm. 300x200
535 |  | Brandklep | Trox | FKN-EN afm. 900x350 |  | verzinkt
536 |  | Brandklep | Trox | FKN-EN afm. 1500x450 |  | verzinkt
537 |  | Brandklep | Trox | FKN-EN afm. 800x450 |  | verzinkt
538 |  | Brandklep | Trox | FKN-EN afm. 500x350 |  | verzinkt
539 |  | Brandklep | Trox | FKN-EN afm. 550x400 |  | verzinkt
540 |  | Brandklep | Trox | FKN-EN afm. 1000x400 |  | verzinkt
541 |  | Brandklep | Trox | FKN-EN afm. 500x400 |  | verzinkt
542 |  | Brandklep | Trox | FKN-EN afm. 1000x600 |  | verzinkt
543 |  | Brandklep | Trox | FKN-EN afm. 1000x600 |  | verzinkt
544 |  | Brandklep | Trox | FKN-EN afm. 1000x600 |  | verzinkt
545 |  | Aluminium Slang | Trox | Aero-Aluphon flexibele slang ø125 |  | verzinkt
546 |  | Aluminium Slang | Trox | Aero-Aluphon flexibele slang ø160 |  | verzinkt
547 |  | Aluminium Slang | Trox | Aero-Aluphon flexibele slang ø200 |  | verzinkt
548 |  | Aluminium Slang | Trox | Aero-Aluphon flexibele slang ø250 |  | verzinkt
549 |  | Brandklep | Trox | FKR-04-NEN ø250 |  | verzinkt
550 |  | Brandklep | Trox | FKRS-04-NEN ø200 |  | verzinkt
551 |  | Brandklep | Trox | FKRS-04-NEN ø100 |  | verzinkt
552 |  | Afsluitklep ø100 | Trox | serie AK inkl. servomotor |  | verzinkt
553 |  | Afsluitklep ø125 | Trox | serie AK inkl. servomotor |  | verzinkt
554 |  | Wandrooster | Interland Techniek | SK 4000x2400 54% doorlaat ( levering derden )
555 |  | Brandklep | Trox | FKR-04-NEN afmeting ø315mm |  | verzinkt
556 |  | Kanaalrooster | Trox | TR-AG afm. 825x125 |  | verzinkt
557 |  | Brandklep | Trox | FKN-EN afmeting 550x300 |  | verzinkt
558 |  | Brandklep | Trox | FKN-EN afm. 650x500 |  | verzinkt
559 |  | Brandklep
560 |  | Blusgasinstallatie | Saval | FM-200 inkl. vieuw early warning detectiesysteem
561 |  | Brandklep | Trox | FKRS-04-NEN afmeting ø160mm |  | verzinkt
562 |  | Brandklep | Trox | FKN-EN afm. 1000×200 |  | verzinkt
563 |  | Brandklep | Trox | FKN-EN afmeting 400mm × 300mm |  | verzinkt
564 |  | Brandklep |  |  |  | verzinkt
565 |  | Brandklep | Trox | FKN-EN afmeting 600mm × 200mm |  | verzinkt
566 |  | Brandklep | Trox | FKR-04-NEN afmeting ø125mm |  | verzinkt
567 |  | Brandklep | Waterloo | FKN-EN afmeting 200x200 |  | verzinkt
568 |  | Brandklep | Waterloo | FKN-EN afmeting 800x200 |  | verzinkt
569 |  | Brandklep | Trox | FKR-04-NEN afmeting Ø 400 |  | verzinkt
570 |  | Brandklep | Waterloo | FKN-EN afmeting 600x400 |  | verzinkt
571 |  | Brandklep | Waterloo | FKN-EN afmeting1200x300 |  | verzinkt
572 |  | Brandklep | Waterloo | CU2+CFTH-72 afmeting:900x250 |  | verzinkt
573 |  | Brandklep | Waterloo | FKN-EN afmeting400x250 |  | verzinkt
574 |  | Brandklep | Waterloo | FKN-EN afmeting800x400 |  | verzinkt
575 |  | Brandklep | Waterloo | FKN-EN afmeting 1100mm × 600mm |  | verzinkt
576 |  | #REF! | #REF! | #REF! | #REF! | #REF!
577 |  | Splitunit | Carrier | type 40KMC048-9comp/38GLP-36G6, Pnom. 9,54kW
578 |  | #REF! | #REF! | #REF! | #REF! | #REF!
579 |  | #REF! | #REF! | #REF! | #REF! | #REF!
580 |  | Constant Volumeregelaar | Trox | RN 250 D2 800 M³/h LBK 01
581 |  | Constant Volumeregelaar | Trox | RN 160 D2 375 M³/h LBK 02
582 |  | Constant Volumeregelaar | Trox | RN 200 D2 675 M³/h LBK 03
583 |  | Constant Volumeregelaar | Trox | RN 160 D2 400 M³/h LBK 04
584 |  | Constant Volumeregelaar | Trox | RN 160 D2 370 M³/h LBK 05
585 |  | Constant Volumeregelaar | Trox | RN 100 D2 120 M³/h LBK 06
586 |  | Constant Volumeregelaar | Trox | RN 100 D2 70 M³/h LBK 07
587 |  | Constant Volumeregelaar | Trox | RN 160 D2 325 M³/h LBK 08
588 |  | Constant Volumeregelaar | Trox | RN 125 D2 250 M³/h LBK 10
589 |  | Open/Dicht klep | Trox | AK 100 D2 voorzien van servomotor
#REF! |  | Open/Dicht klep | Trox | AK 125 D2 voorzien van servomotor
591 |  | Open/Dicht klep | Trox | AK 160 D2 voorzien van servomotor
#REF! |  | Open/Dicht klep | Trox | AK 200 D2 voorzien van servomotor
#REF! |  | Open/Dicht klep | Trox | AK 250 D2 voorzien van servomotor
594 |  | #REF! | #REF! | #REF! | #REF! | #REF!
595 |  | #REF! | #REF! | #REF! | #REF! | #REF!
596 |  | #REF! | #REF! | #REF! | #REF! | #REF!
597 |  | #REF! | #REF! | #REF! | #REF! | #REF!
598 |  | #REF! | #REF! | #REF! | #REF! | #REF!
599 |  | #REF! | #REF! | #REF! | #REF! | #REF!
600 |  | Close Control unit(binnen-unit) | IBK Compac | Toscana D17H
601 |  | Close Control unit(buiten-unit) | IBK Compac | Guntner GFV-052C/1
602 |  | Multisplit systeem (binnen-unit) | Carrier | type 42HQM012
603 |  | Multisplit systeem (buiten-unit) | Carrier | type Inverter 38VYM 028
604 |  | Ventilatorconvector | Carrier | type 42 EM 1.0, 2,37 kW (6/12°C)
605 |  | #REF! | #REF! | #REF! | #REF! | #REF!
606 |  | #REF! | #REF! | #REF! | #REF! | #REF!
607 |  | #REF! | #REF! | #REF! | #REF! | #REF!
#REF! |  | #REF! | #REF! | #REF! | #REF! | #REF!
#REF! |  | #REF! | #REF! | #REF! | #REF! | #REF!
#REF! |  | #REF! | #REF! | #REF! | #REF! | #REF!
#REF! |  | #REF! | #REF! | #REF! | #REF! | #REF!
#REF! |  | #REF! | #REF! | #REF! | #REF! | #REF!
#REF! |  | #REF! | #REF! | #REF! | #REF! | #REF!
614 |  | #REF! | #REF! | #REF! | #REF! | #REF!
615 |  | #REF! | #REF! | #REF! | #REF! | #REF!
616 |  | #REF! | #REF! | #REF! | #REF! | #REF!
617 |  | #REF! | #REF! | #REF! | #REF! | #REF!
618 |  | #REF! | #REF! | #REF! | #REF! | #REF!
#REF! |  | #REF! | #REF! | #REF! | #REF! | #REF!
#REF! |  | #REF! | #REF! | #REF! | #REF! | #REF!
#REF! |  | #REF! | #REF! | #REF! | #REF! | #REF!
#REF! |  | #REF! | #REF! | #REF! | #REF! | #REF!
#REF! |  | #REF! | #REF! | #REF! | #REF! | #REF!
#REF! |  | #REF! | #REF! | #REF! | #REF! | #REF!
#REF! |  | #REF! | #REF! | #REF! | #REF! | #REF!
#REF! |  | #REF! | #REF! | #REF! | #REF! | #REF!
#REF! |  | #REF! | #REF! | #REF! | #REF! | #REF!
#REF! |  | #REF! | #REF! | #REF! | #REF! | #REF!
#REF! |  | #REF! | #REF! | #REF! | #REF! | #REF!
#REF! |  | Brandklep | Trox | FKN-EN afm. 350x200 |  | verzinkt
#REF! |  | #REF! | #REF! | #REF! | #REF! | #REF!
#REF! |  | #REF! | #REF! | #REF! | #REF! | #REF!
#REF! |  | #REF! | #REF! | #REF! | #REF! | #REF!
#REF! |  | #REF! | #REF! | #REF! | #REF! | #REF!
#REF! |  | #REF! | #REF! | #REF! | #REF! | #REF!
#REF! |  | #REF! | #REF! | #REF! | #REF! | #REF!
#REF! |  | #REF! | #REF! | #REF! | #REF! | #REF!
#REF! |  | #REF! | #REF! | #REF! | #REF! | #REF!
#REF! |  | #REF! | #REF! | #REF! | #REF! | #REF!
#REF! |  | #REF! | #REF! | #REF! | #REF! | #REF!
#REF! |  | #REF! | #REF! | #REF! | #REF! | #REF!
#REF! |  | #REF! | #REF! | #REF! | #REF! | #REF!
#REF! |  | #REF! | #REF! | #REF! | #REF! | #REF!
644 |  | #REF! | #REF! | #REF! | #REF! | #REF!
#REF! |  | Brandklep | Trox | FKN-EN afm. 500x300 |  | verzinkt
#REF! |  | Brandklep | Trox | FKN-EN afm. 700x300 |  | verzinkt
#REF! |  | Brandklep | Trox | FKN-EN afm. 800x400 |  | verzinkt
#REF! |  | Brandklep | Trox | FKR-04-NEN ø315 |  | verzinkt
#REF! |  | Brandklep | Trox | FKN-EN afm. 1200x400 |  | verzinkt
#REF! |  | Regelafsluiter 3-weg | M&R levering | type DN65
#REF! |  | Regelafsluiter 3-weg |  | type DN80
#REF! |  | Temp./RV Transmitter | Siemens | type QFA3160, levering M&R |  | Ral7001+Ral7035
#REF! |  | Multi-Channel Display | KIMO | type ATE300, levering M&R |  | RVS
#REF! |  | Servomotor | Belimo | type ?????? Lev. M&R
#REF! |  | #REF! | #REF! | #REF! | #REF! | #REF!
#REF! |  | Brandklep | Trox | FKS-EN afm. 600x150 |  | verzinkt
#REF! |  | Brandklep | Trox | FKRS-04-NEN ø160 |  | verzinkt
#REF! |  | Brandklep | Trox | FKN-EN afm. 600x300 |  | verzinkt
659 |  | Brandklep | Trox | FKN-EN afm. 900x400 |  | verzinkt
660 |  | Brandklep | Trox | FKN-EN afm. 1500x500 |  | verzinkt
661 |  | Brandklep | Trox | FKRS-04-NEN ø125 |  | verzinkt
662 |  | Terugstroombeveiliging | Watts-Ocean | type EA 55.1, Ф22,levering Klomp
663 |  | Stopkraan | VSH | ø22, PN10
664 |  | #REF! | #REF! | #REF! | #REF! | #REF!
665 |  | Flow-Transmitter(FT) | M&R levering | type DN65
666 |  | Brandslanghaspel | Ajax Brandbeveiliging | type VariGrip Basic met omkasting (levering Klomp)
667 |  | Brandslanghaspel | Ajax Brandbeveiliging | type VariGrip Basic inbouw met omkasting |  | RAL 9010??
668 |  | Brandslanghaspel | Ajax Brandbeveiliging | type VariGrip Basic, muurmontage zonder kast (levering Klomp)
#REF! |  | Schuimblusser | Ajax Brandbeveiliging | ES6h-c, 5kg, inhoud 6dm3 (levering Klomp)
670 |  | #REF! | #REF! | #REF! | #REF! | #REF!
671 |  | Drukverhogingsunit | Duijvelaar | type: HU2-DPVE4-30MCF, levering Klomp
672 |  | #REF! | #REF! | #REF! | #REF! | #REF!
673 |  | #REF! | #REF! | #REF! | #REF! | #REF!
674 |  | Driedelige koppeling | n.t.b. | 125 PE - DN100
675 |  | Driedelige koppeling | n.t.b. | 50 PE - 1 1/4"
676 |  | #REF! | #REF! | #REF! | #REF! | #REF!
677 |  | Geperforeerd toevoerrooster | Krantz | OC-Q-600/600x600-K-O, Qv=505m3/h, met plenumbox |  | RAL 7038 GRIJS
#REF! |  | Verdringingsrooster | Krantz | Q-R-880x880x200, Qv=220m3/h |  | RAL 7038 GRIJS
679 |  | Rond axiaal wervelroosters | Krantz | DD-NK-DN100-4.125-R01-PD, Qv=75m3/h |  | RAL 7038 GRIJS
680 |  | Regelklep |  | levering luchtkanalenleverancier |  | verzinkt
681 |  | Terugslagklep | Watts-Ocean | 55.1 met aftapmogelijkheid, Ф15, PN10
682 |  | Geveltapkraan (met sleutel) | Raminex | type 11202 (levering Klomp)
683 |  | Gevelplaat (rond) | VSH | Gevelplaat type 049160.1 (levering Klomp)
#REF! |  | Beluchterskraan | Raminex | type: 11001 (levering Klomp)
685 |  | Waterdetector | Kuebler | FE/AFE (levering Meet- & Regeltechniek)
#REF! |  | Close-in boiler | Daalderop | inhoud 5 dm3, t.b.v. pantry's (levering Klomp)
#REF! |  | Close-up boiler | Daalderop | inhoud 15 dm3 (t.b.v. uitstortgootsteen) (levering Klomp)
688 |  | Mono-boiler | Daalderop | inhoud 120 dm3,incl. Inlaatcombinatie en trechter (levering Klomp),
689 |  | #REF! | #REF! | #REF! | #REF! | #REF!
#REF! |  | Kanaalrooster | Trox | TRS-KS afm: 625x125 retourrooster | BGA B-30 | Thermisch verzinkt
691 |  | Kanaalrooster | Trox | TRS-KS afm: 425x125 retourrooster | BGA B-30 | Thermisch verzinkt
692 |  | Kanaalrooster | Trox | TRS-KS afm: 625x125 toevoerrooster | BGA B-28 | Thermisch verzinkt
693 |  | Rond wervelrooster | Trox | RFD-R-D-A/250 (toevoerrooster) | BGA B-21 | RAL 9006, aluminium
694 |  | Plafondrooster | Trox | DLQL-P-H/595x400 | BGA B-28 | Thermisch verzinkt
695 |  | Rond wervelrooster | Trox | RFD-R-K/250 (retourrooster), ZONDER PLENUMBOX | BGA B-21 | RAL 9006, aluminium
696 |  | #REF! | #REF! | #REF! | #REF! | #REF!
697 |  | Convector | Jaga | type STRADA TWIN, 65x200t21 133, 1798W (45-35) | BGA B-21 | RAL9010
698 |  | Convector | Jaga | type STRADA TWIN, 65x280t21 133, 2518W (45-35) | BGA B-19 | RAL7005
699 |  | Convector | Jaga | type STRADA TWIN, 65x160t21 133, 1589W (45-35) | BGA B-20 | RAL7005
700 |  | Convector | Jaga | type STRADA TWIN, 65x100t21 133, 1297W (45-35) | 45292 | RAL9010
701 |  | Convector | Jaga | type STRADA TWIN, 65x200t21 133, (45-35) | RUIMTEN 01-22, 01-24 & 01-23 | RAL9010
702 |  | Plafondrooster | Trox | DLQL-P-H/595x300 (toevoer en retourrooster) | BGA B-28 | Thermisch verzinkt
#REF! |  | Convector | Jaga | type STRADA TWIN, 65x280t21 133, 2295W (45-35) | RUIMTE 02-17 | RAL 9010
704 |  | Convector | Jaga | type STRADA TWIN, 65x200t06 133, 716W (45-35) | RUIMTE 02-15 | RAL 9010
705 |  | Convector | Jaga | type STRADA TWIN, 65x280t21 133, 2391W (45-35) | RUIMTE 02-18 & 02-19 | RAL 9010
706 |  | #REF! | #REF! | #REF! | #REF! | #REF!
707 |  | #REF! | #REF! | #REF! | #REF! | #REF!
708
709 |  | #REF! | #REF! | #REF! | #REF! | #REF!
#REF! |  | Droge koeler | Carrier Holland Heating | BDMS804C incl.coating, flenzen en schakelkast, aansl.3" Cu |  |  | 1 ventilator herwikkeld
711 |  | Trillingdemper (lev. CHH) | VCE Techniek | type: 10-GH-1000-H, GM MAUTING
712 |  | Dakkap (afblaaskap) | SMITSAIR | DK 3 Debiet 10.110 M³/h Inw. afm. 1200 × 1200mm |  | RAL 7035
713 |  | Split-unit buitendeel | Carrier | type: 40KMC 048-9, t.b.v techniek ruimte 01-26
714 |  | Gecombineerde rookgasafvoer | Burgerhout/M&G | Skyline 3000 HR AL CC 100-150 ZW, artikelnr. 3759800 |  | RAL 7021
artikelcode: 40.045.27.70
715 |  | Plakplaat | Cox Geelen | Diameter = 150mm platdak, artikelnr. 6338834
artikelcode: 232005
716 |  | Afzuigventilator | Colasit | CMV180 LO, PE, direct, incl. betonvoet 450x450x120mm | AV-01, t.b.v. Spuitcabine
|  | ( kunststof ) |  | incl. trillingdempers, PVC plakplaat rond 225 en
#REF! |  |  |  | kanaaldoorvoering rond 200, qv=600m3/h
#REF! |  |  |  | U=3x400V, P=0,25kW, I=0,81A
717 |  | Afzuigventilator | Colasit | CMV200 LO, PVC, direct, incl. betonvoet 450x450x120mm | AV-02, t.b.v. Zuurkast
#REF! |  | ( kunststof ) |  | incl. trillingdempers, PVC plakplaat rond 280 en
kanaaldoorvoering rond 250, 800m3/h
U=3x400V, P=0,25kW, I=0,81A
718 |  | Afzuigventilator | Colasit | CMV75 LO, PVC, direct, incl. betonvoet 450x225x120mm | AV-03, t.b.v. Chemicalienkast
|  | ( kunststof ) |  | incl. trillingdempers, PVC plakplaat rond 125 en
kanaaldoorvoering rond 110, qv=75m3/h
U=3x400V, P=0,12kW, I=0,45A
719 |  | Afzuigventilator | StorkAir | MX 110D, incl. GDH330, DOS330 en VAP 330-220 | AV-04, t.b.v. Puntafzuiging
kanaaldoorvoering rond 200, qv=240/440m3/h
U=400V, P=0,195kW, I=0,75A
720 |  | Afzuigventilator | StorkAir | MX 210D, incl. GDH450, DOS450 en VAP 450-315 | AV-05, t.b.v. Expeditie
kanaaldoorvoering rond 315, qv=1000m3/h
U=400V, P=0,394kW, I=0,98A
721 |  | Afzuigventilator | StorkAir | MX 210D, incl. GDH450, DOS450 en VAP 450-315 | AV-06, t.b.v. Sanitair
kanaaldoorvoering rond 315, qv=1700m3/h
U=400V, P=0,394kW, I=0,98A
722 |  | Afzuigventilator | StorkAir | MX 110D, incl. GDH330, DOS330 en VAP 330-200 | AV-10, t.b.v. Voorruimte
|  |  |  | kanaaldoorvoering rond 200, qv=300m3/h | klimaatkamer
U=400V, P=0,195kW, I=0,75A
723 |  | Daktrechter Pluvia | Geberit | Pluvia rond 56mm, artikelnr. 359.563.00.1, levering Klomp
incl. alles, levering klomp
724 |  | Bol gaasrooster | Dyka | incl. plakplaat, t.b.v. be-/ontluchting VWA, levering klomp
725 |  | Platdakontluchting | Dyka | traditioneel rond 80 incl. plakplaat, levering Klomp
726 |  | Spuwer |  | hwa spuwer afmeting: 65x325, spuwer, plakplaat etc |  | RAL 7005
727 |  |  |  | zie doorsnede F-F levering OOIJEVAAR
728 |  | #REF! | #REF! | #REF! | #REF! | #REF!
729 |  | #REF! | #REF! | #REF! | #REF! | #REF!
730 |  | Geluiddemper | Colasit | type CRD ø250-1000mm, uitvoering PVC | AV-02, t.b.v. Zuurkast
731 |  | Geluiddemper | Colasit | type CRD ø200-1000mm, uitvoering PVC | AV-01, t.b.v. Spuitcabine
732 |  | #REF! | #REF! | #REF! | #REF! | #REF!
733 |  | #REF! | #REF! | #REF! | #REF! | #REF!
734 |  | #REF! | #REF! | #REF! | #REF! | #REF!
735 |  | #REF! | #REF! | #REF! | #REF! | #REF!
736 |  | #REF! | #REF! | #REF! | #REF! | #REF!
737 |  | #REF! | #REF! | #REF! | #REF! | #REF!
738 |  | #REF! | #REF! | #REF! | #REF! | #REF!
739 |  | #REF! | #REF! | #REF! | #REF! | #REF!
740 |  | Oogdouche |  | (levering Klomp)
741 |  | B-klep | Jeavons | J120, DN15
#REF! |  | Gaskogelafsluiter | Econosto | fig. 1937, DN15
#REF!
744 |  | Snelsluitkoppeling | Atlas Copco | Koppeling: ErgoQIC H13-koppelingen,nippels:ErgoNIP H-13-nippels
745 |  | Persluchtfilter | Creemers | MFR 12
#REF! |  | Kogelafsluiter | Econosto | DN20, PN16
#REF! |  | #REF! | #REF! | #REF! | #REF! | #REF!
#REF! |  | #REF! | #REF! | #REF! | #REF! | #REF!
#REF! |  | #REF! | #REF! | #REF! | #REF! | #REF!
#REF! |  | Terugslagklep luchtafzuig | Bergschenhoek | ø125 | t.b.v. puntafzuiging AV-04
#REF! |  | Proceswatertank | Gems | Wandmontage, ø250-500mm, aansl. 1", vul-aftap 1/2"
#REF! |  |  |  | Materiaal=plaatstaal 5mm, inwendig: gestraald, uitwendig:
#REF! |  |  |  | gestraald en zinkprimer.
754 |  |  |  | Toebehoren: bevestigingsmiddelen, 2x kogelkraan 1/2" vul- en
755 |  |  |  | aftap, 1x kogelkraan 1", 1x inregelafsluiter 1".
756 |  | #REF! | #REF! | #REF! | #REF! | #REF!
757 |  | #REF! | #REF! | #REF! | #REF! | #REF!
758 |  | #REF! | #REF! | #REF! | #REF! | #REF!
759 |  | #REF! | #REF! | #REF! | #REF! | #REF!
760 |  | #REF! | #REF! | #REF! | #REF! | #REF!
#REF! |  | #REF! | #REF! | #REF! | #REF! | #REF!
#REF! |  | #REF! | #REF! | #REF! | #REF! | #REF!
#REF! |  | #REF! | #REF! | #REF! | #REF! | #REF!
764 |  | #REF! | #REF! | #REF! | #REF! | #REF!
765 |  | #REF! | #REF! | #REF! | #REF! | #REF!
766 |  | #REF! | #REF! | #REF! | #REF! | #REF!
767 |  | #REF! | #REF! | #REF! | #REF! | #REF!
768 |  | #REF! | #REF! | #REF! | #REF! | #REF!
769 |  | #REF! | #REF! | #REF! | #REF! | #REF!
#REF! |  | #REF! | #REF! | #REF! | #REF! | #REF!
#REF! |  | #REF! | #REF! | #REF! | #REF! | #REF!
#REF! |  | #REF! | #REF! | #REF! | #REF! | #REF!
#REF! |  | #REF! | #REF! | #REF! | #REF! | #REF!
#REF! |  | #REF! | #REF! | #REF! | #REF! | #REF!
#REF! |  | #REF! | #REF! | #REF! | #REF! | #REF!
#REF! |  | #REF! | #REF! | #REF! | #REF! | #REF!
#REF! |  | #REF! | #REF! | #REF! | #REF! | #REF!
#REF!