## LAMPWW (hidden)
|  |  |  | CDM-T 150W | CDM C | 150 | 0 | 167 | 0.167 | 684.7 | 68.47 | 40.4 | 20.2 | 0 | 3 | 9.4 | 9.4 | CDO-T 150W | LED 150W | 250
Rijlabels | Aantal van Lamp |  | verv | CDM-T 35W | CDM C | 35 | 0 | 47 | 0.047 | 192.7 | 19.27 | 40.4 | 20.2 | 0 | 3 | 10.7333 | 10.7333 | CDO-T 35W | LED 35W | 150
100W GLOEI | 2 | overig | 0 | CDM-T 70W | CDM C | 70 | 0 | 86 | 0.086 | 352.6 | 35.26 | 40.4 | 20.2 | 0 | 3 | 9.4 | 9.4 | CDO-T 70W | LED 70W | 250
100W SON-T | 3 | SON-T 100W | 0 | CDM-TD 150W | CDM HF | 150 | 0 | 167 | 0.167 | 684.7 | 68.47 | 34.25 | 17.125 | 86.25 | 4 | 10.5938 | 14.9062 | CDM-TD 150W | LED 150W | 250
11W PLL 4P HF 840 | 3 | PL-L 18W | 0 | CDM-TD 70W | CDM HF | 70 | 0 | 85 | 0.085 | 348.5 | 34.85 | 32.45 | 16.225 | 86.25 | 4 | 10.3688 | 14.6813 | CDM-TD 70W | LED 70W | 250
125W HPL-N E27 | 15 | HPLN 125W | 1 | CDO-T 150W | CDO HF | 150 | 1 | 169 | 0.169 | 692.9 | 69.29 | 62.05 | 31.025 | 86.25 | 3 | 17.3208 | 16.4133 | CDO-T 150W | LED 150W | 250
135W SOX | 19 | SOX 135W | 0 | CDO-T 250W | CDO HF | 250 | 1 | 276 | 0.276 | 1131.6 | 113.16 | 111.95 | 55.975 | 86.25 | 3 | 25.6375 | 24.1497 | CDO-T 250W | LED 250W | 250
150W SON-T | 2 | SON-T 150W | 0 | CDO-T 50W | CDO HF | 50 | 1 | 61 | 0.061 | 250.1 | 25.01 | 55.25 | 27.625 | 86.25 | 3 | 16.1875 | 15.359 | CDO-T 50W | LED 50W | 250
150W SON-T PLUS | 4 | SON-T 150W | 0 | CDO-T 100W | CPO HF | 100 | 1 | 114 | 0.114 | 467.4 | 46.74 | 58.65 | 29.325 | 86.25 | 3 | 16.7542 | 15.8861 | CDO-T 100W | LED 100W | 250
16W STELA LED WIT 5700K | 20 | LED 15W | 0 | CDO-T 70W | CPO HF | 55 | 1 | 55 | 0.055 | 225.5 | 22.55 | 55.25 | 27.625 | 86.25 | 3 | 16.1875 | 15.359 | CDO-T 70W | LED 55W | 250
18W PLL 4P 840 | 12 | PL-L 18W | 0 | CPO-T 140W | CPO HF | 140 | 1 | 153 | 0.153 | 627.3 | 62.73 | 106.45 | 53.225 | 86.25 | 3 | 24.7208 | 23.297 | CPO-T 140W | LED 140W | 250
18W PLL 4P HF 830 | 1 | PL-L 18W | 0 | CPO-T 45W | CPO HF | 45 | 1 | 51 | 0.051 | 209.1 | 20.91 | 89.25 | 44.625 | 86.25 | 3 | 21.8542 | 20.6303 | CPO-T 45W | LED 45W | 250
18W PLL 4P HF 840 | 5 | PL-L 18W | 0 | CPO-T 60W | CPO HF | 60 | 1 | 67 | 0.067 | 274.7 | 27.47 | 89.25 | 44.625 | 86.25 | 3 | 21.8542 | 20.6303 | CPO-T 60W | LED 60W | 250
18W PLL UNIQUE-L 4P ES 830 LONG LIFE | 1 | PL-L 18W | 0 | CPO-T 90W | CPO HF | 90 | 1 | 100 | 0.1 | 410 | 41 | 97.85 | 48.925 | 86.25 | 3 | 23.2875 | 21.9637 | CPO-T 90W | LED 90W | 250
18W SL | 146 | overig | 0 | HPI-T 150W | HPL | 150 |  | 175 | 0.175 | 717.5 | 71.75 | 100 | 50 | 0 | 1.5 | 38.6667 | 38.6667 | CPO-T 90W | LED 90W | 250
18W SOX-E | 1 | SOX-E 18W | 0 | HPI-T 250W | HPL | 250 | 0 | 175 | 0.175 | 717.5 | 71.75 | 70.35 | 35.175 | 0 | 1.5 | 28.7833 | 28.7833 | HPI-T 250W | LED 150W | 250
18W TL 840 | 1 | TL-D 18W | 0 | HPI-T 400W | HPL | 400 | 0 | 489 | 0.489 | 2004.9 | 200.49 | 71.9 | 35.95 | 0 | 1.5 | 29.3 | 29.3 | HPI-T 400W | LED 240W | 250
20W PLE MASTER 827 E27 | 21 | overig | 0 | HPLN 125W | HPL | 125 | 0 | 142 | 0.142 | 582.2 | 58.22 | 20 | 10 | 0 | 1.5 | 12 | 12 | SON-T 70W | LED 75W | 250
20W TLS 830 | 1224 | TL-S 20W | 1 | HPLN 50W | HPL | 50 | 0 | 59 | 0.059 | 241.9 | 24.19 | 15 | 7.5 | 0 | 1.5 | 10.3333 | 10.3333 | PL-L 24W | LED 30W | 250
24W PLL 4P 2G11 | 2 | PL-L 24W C | 0 | HPLN 80W | HPL | 80 | 0 | 94 | 0.094 | 385.4 | 38.54 | 16 | 8 | 0 | 1.5 | 10.6667 | 10.6667 | PL-L 36W | LED 50W | 250
24W PLL 4P 827 | 10 | PL-L 24W C | 0 | LED 100W | led | 100 | 1 | 100 | 0.1 | 410 | 41 | 250 | 125 | 0 | 15 | 3.3333 | 3.1008 | LED 100W | LED 100W | 0
24W PLL 4P 830 | 3 | PL-L 24W C | 0 | LED 10W | led | 10 | 0 | 10 | 0.01 | 41 | 4.1 | 250 | 125 | 0 | 15 | 3.3333 | 3.3333 | LED 10W | LED 10W | 0
24W PLL 4P 840 | 203 | PL-L 24W C | 0 | LED 145W | led | 145 | 1 | 145 | 0.145 | 594.5 | 59.45 | 250 | 125 | 0 | 15 | 3.3333 | 3.1008 | LED 145W | LED 145W | 0
24W PLL 4P HF 827 | 103 | PL-L 24W | 0 | LED 150W | led | 150 | 1 | 150 | 0.15 | 615 | 61.5 | 250 | 125 | 0 | 15 | 3.3333 | 3.1008 | LED 150W | LED 150W | 0
24W PLL 4P HF 830 | 300 | PL-L 24W | 0 | LED 15W | led | 15 | 0 | 15 | 0.015 | 61.5 | 6.15 | 250 | 125 | 0 | 15 | 3.3333 | 3.3333 | LED 15W | LED 15W | 0
24W PLL 4P HF 840 | 582 | PL-L 24W | 0 | LED 20W | led | 20 | 0 | 20 | 0.02 | 82 | 8.2 | 250 | 125 | 0 | 15 | 3.3333 | 3.3333 | LED 20W | LED 20W | 0
24W PLL POLAR 4P 830 | 1 | PL-L 24W C | 0 | LED 250W | led | 250 | 1 | 250 | 0.25 | 1025 | 102.5 | 250 | 125 | 0 | 15 | 3.3333 | 3.1008 | LED 250W | LED 250W | 0
24W PLL POLAR 4P HF 830 | 5 | PL-L 24W | 0 | LED 25W | led | 25 | 0 | 25 | 0.025 | 102.5 | 10.25 | 250 | 125 | 0 | 15 | 3.3333 | 3.3333 | LED 25W | LED 25W | 0
24W PLL POLAR 4P HF 840 | 1 | PL-L 24W | 0 | LED 30W | led | 30 | 0 | 30 | 0.03 | 123 | 12.3 | 250 | 125 | 0 | 15 | 3.3333 | 3.3333 | LED 30W | LED 30W | 0
35W CDM-T | 1 | CDM-T 35W | 0 | LED 35W | led | 35 | 1 | 35 | 0.035 | 143.5 | 14.35 | 250 | 125 | 0 | 15 | 3.3333 | 3.1008 | LED 35W | LED 35W | 0
35W CDM-T 830 | 23 | CDM-T 35W | 0 | LED 40W | led | 40 | 1 | 40 | 0.04 | 164 | 16.4 | 250 | 125 | 0 | 15 | 3.3333 | 3.1008 | LED 40W | LED 40W | 0
35W SOX | 41 | SOX 35W | 0 | LED 45W | led | 45 | 1 | 45 | 0.045 | 184.5 | 18.45 | 250 | 125 | 0 | 15 | 3.3333 | 3.1008 | LED 45W | LED 45W | 0
36W PLL 4P 2G11 | 4 | PL-L 36W | 0 | LED 50W | led | 50 | 1 | 50 | 0.05 | 205 | 20.5 | 250 | 125 | 0 | 15 | 3.3333 | 3.1008 | LED 50W | LED 50W | 0
36W PLL 4P 830 | 1 | PL-L 36W | 0 | LED 55W | led | 55 | 1 | 55 | 0.055 | 225.5 | 22.55 | 250 | 125 | 0 | 15 | 3.3333 | 3.1008 | LED 55W | LED 55W | 0
36W PLL 4P 840 | 493 | PL-L 36W | 0 | LED 5W | led | 5 | 1 | 5 | 0.005 | 20.5 | 2.05 | 250 | 125 | 0 | 15 | 3.3333 | 3.1008 | LED 5W | LED 5W | 0
36W PLL 4P HF 827 | 81 | PL-L 36W | 0 | LED 60W | led | 60 | 1 | 60 | 0.06 | 246 | 24.6 | 250 | 125 | 0 | 15 | 3.3333 | 3.1008 | LED 60W | LED 60W | 0
36W PLL 4P HF 830 | 246 | PL-L 36W | 0 | LED 65W | led | 65 | 1 | 65 | 0.065 | 266.5 | 26.65 | 250 | 125 | 0 | 15 | 3.3333 | 3.1008 | LED 65W | LED 65W | 0
36W PLL 4P HF 840 | 992 | PL-L 36W | 0 | LED 70W | led | 70 | 1 | 70 | 0.07 | 287 | 28.7 | 250 | 125 | 0 | 15 | 3.3333 | 3.1008 | LED 70W | LED 70W | 0
36W PLL 4P HF DIM 840 | 17 | PL-L 36W | 0 | LED 85W | led | 85 | 1 | 85 | 0.085 | 348.5 | 34.85 | 250 | 125 | 0 | 15 | 3.3333 | 3.1008 | LED 85W | LED 85W | 0
36W PLL POLAR 4P 830 | 1 | PL-L 36W | 0 | LED 90W | led | 90 | 1 | 90 | 0.09 | 369 | 36.9 | 250 | 125 | 0 | 15 | 3.3333 | 3.1008 | LED 90W | LED 90W | 0
36W PLL POLAR 4P 840 | 1 | PL-L 36W | 0 | LED 95W | led | 95 | 1 | 95 | 0.095 | 389.5 | 38.95 | 250 | 125 | 0 | 15 | 3.3333 | 3.1008 | LED 95W | LED 95W | 0
36W PLL POLAR 4P HF 830 | 7 | PL-L 36W | 0 | QL 55W | led | 55 | 0 | 55 | 0.055 | 225.5 | 22.55 | 636 | 318 | 0 | 15 | 3.3333 | 3.3333 | QL 55W | LED 55W | 0
36W PLL POLAR 4P HF 840 | 5 | PL-L 36W | 0 | PL-L 18W C | PLL C | 18 | 0 | 27 | 0.027 | 110.7 | 11.07 | 11.65 | 5.825 | 0 | 3 | 5.9417 | 5.9417 | PL-L 18W | LED 10W | 150
36W PLL UNIQUE-L 4P HF 840 LONG LIFE | 2 | PL-L ll 36W | 0 | PL-L 24W C | PLL C | 24 | 0 | 32 | 0.032 | 131.2 | 13.12 | 11.65 | 5.825 | 0 | 3 | 5.9417 | 5.9417 | PL-L 24W | LED 15W | 150
36WPLL | 9 | PL-L ll 36W | 0 | PL-L 36W C | PLL C | 36 | 1 | 45 | 0.045 | 184.5 | 18.45 | 11.65 | 5.825 | 0 | 3 | 5.9417 | 5.5271 | PL-L 36W | LED 20W | 150
40W TLEM | 27 | TL-M 40W | 0 | SDW 100W | PLL C | 100 | 1 | 112 | 0.112 | 459.2 | 45.92 | 93.5 | 46.75 | 0 | 3 | 18.25 | 16.9767 | SDW 100W | LED 60W | 250
40W TLF | 57 | TL-M 40W | 0 | PL-C 10W | PLL HF | 9 | 1 | 15 | 0.015 | 61.5 | 6.15 | 7.5 | 3.75 | 48.75 | 4 | 6.375 | 6.1003 | PL-C 10W | LED 5W | 150
40W TLX | 8 | TL-M 40W | 0 | PL-C 18W | PLL HF | 18 | 1 | 25 | 0.025 | 102.5 | 10.25 | 7.5 | 3.75 | 48.75 | 4 | 6.375 | 6.1003 | PL-C 18W | LED 10W | 150
50W HPLN | 53 | HPLN 50W | 1 | PL-C 26W | PLL HF | 26 | 1 | 35 | 0.035 | 143.5 | 14.35 | 7.5 | 3.75 | 48.75 | 4 | 6.375 | 6.1003 | PL-C 26W | LED 15W | 150
50W SON | 94 | SON-T 50W | 0 | PL-E 15W | PLL HF | 15 | 1 | 17 | 0.017 | 69.7 | 6.97 | 16.35 | 8.175 | 48.75 | 4 | 7.4813 | 7.1294 | PL-E 15W | LED 10W | 150
50W SON-INT | 1 | SON-T 50W | 0 | PL-E 20W | PLL HF | 20 | 1 | 22 | 0.022 | 90.2 | 9.02 | 16.35 | 8.175 | 48.75 | 4 | 7.4813 | 7.1294 | PL-E 20W | LED 10W | 150
50W SON-T | 81 | SON-T 50W | 0 | PL-L 18W | PLL HF | 18 | 1 | 22 | 0.022 | 90.2 | 9.02 | 11.65 | 5.825 | 48.75 | 4 | 6.8937 | 6.5828 | PL-L 18W | LED 10W | 150
50W SON-T PLUS | 2 | SON-T 50W | 0 | PL-L 24W | PLL HF | 24 | 1 | 27 | 0.027 | 110.7 | 11.07 | 11.65 | 5.825 | 48.75 | 4 | 6.8937 | 6.5828 | PL-L 24W | LED 15W | 150
55W PLL 4P HF 830 | 9 | PL-L ll 55W | 0 | PL-L 36W | PLL HF | 36 | 1 | 36 | 0.036 | 147.6 | 14.76 | 11.65 | 5.825 | 48.75 | 4 | 6.8937 | 6.5828 | PL-L 36W | LED 20W | 150
55W PLL 4P HF 840 | 268 | PL-L ll 55W | 0 | PL-L 40W | PLL HF | 40 | 1 | 45 | 0.045 | 184.5 | 18.45 | 16.7 | 8.35 | 48.75 | 4 | 6.525 | 6.2398 | PL-L 40W | LED 25W | 250
55W PLL 4P HF DIM 840 | 12 | PL-L ll 55W | 0 | PL-L 55W | PLL HF | 55 | 1 | 64 | 0.064 | 262.4 | 26.24 | 16.5 | 8.25 | 48.75 | 4 | 6.5 | 6.2166 | PL-L 55W | LED 35W | 250
55W PLL POLAR 4P HF 840 | 1 | PL-L ll 55W | 0 | PL-L 80W | PLL HF | 80 | 1 | 88 | 0.088 | 360.8 | 36.08 | 20.1 | 10.05 | 48.75 | 4 | 6.95 | 6.6352 | PL-L 80W | LED 50W | 250
55W PLL UNIQUE-L 4P HF 840 LONG LIFE | 1 | PL-L ll 55W | 0 | PL-S 9W | PLL HF | 9 | 1 | 13 | 0.013 | 53.3 | 5.33 | 4.5 | 2.25 | 48.75 | 4 | 6 | 5.7515 | PL-S 9W | LED 5W | 150
55W SOX | 275 | SOX 55W | 0 | PL-T 18W | PLL HF | 18 | 1 | 27 | 0.027 | 110.7 | 11.07 | 12.2 | 6.1 | 48.75 | 4 | 6.9625 | 6.6468 | PL-T 18W | LED 10W | 150
55W SOX HF | 9 | SOX 55W HF | 0 | PL-T 26W | PLL HF | 26 | 1 | 35 | 0.035 | 143.5 | 14.35 | 12.2 | 6.1 | 48.75 | 4 | 6.9625 | 6.6468 | PL-T 26W | LED 15W | 150
65W TL 830 | 7 | TL-M 65W | 0 | PL-T 32W | PLL HF | 32 | 1 | 36 | 0.036 | 147.6 | 14.76 | 15.65 | 7.825 | 48.75 | 4 | 7.3937 | 7.048 | PL-T 32W | LED 20W | 150
70W CDM-T 830 | 7 | CDM-T 70W | 0 | PL-T 42W | PLL HF | 42 | 1 | 51 | 0.051 | 209.1 | 20.91 | 15.65 | 7.825 | 48.75 | 4 | 6.3937 | 6.1177 | PL-T 42W | LED 25W | 250
70W CDO ET | 1 | CDO-T 70W | 0 | PL-L LL 18W | PLL LL | 18 | 1 | 20 | 0.02 | 82 | 8.2 | 18.05 | 9.025 | 48.75 | 10 | 4.54 | 4.3933 | PL-L LL 18W | LED 10W | 150
70W SON | 40 | SON-T 70W | 0 | PL-L LL 24W | PLL LL | 24 | 1 | 27 | 0.027 | 110.7 | 11.07 | 18.05 | 9.025 | 48.75 | 10 | 4.54 | 4.3933 | PL-L LL 24W | LED 15W | 150
70W SON-INT | 21 | SON-T 70W | 0 | PL-L LL 36W | PLL LL | 36 | 1 | 36 | 0.036 | 147.6 | 14.76 | 18.05 | 9.025 | 48.75 | 10 | 4.54 | 4.3933 | PL-L LL 36W | LED 20W | 150
70W SONT E27 | 2 | SON-T 70W | 0 | PL-L LL 55W | PLL LL | 55 | 1 | 64 | 0.064 | 262.4 | 26.24 | 26.4 | 13.2 | 48.75 | 10 | 4.5575 | 4.4096 | PL-L LL 55W | LED 35W | 250
70W SON-T PLUS | 132 | SON-T 70W | 0 | SON 250W | SON C | 250 | 1 | 278 | 0.278 | 1139.8 | 113.98 | 72.55 | 36.275 | 0 | 4 | 11.0687 | 10.2965 | SON-T 250W | LED 150W | 250
80W HPLN | 10 | HPLN 80W | 1 | SON-T 100W C | SON C | 100 | 1 | 116 | 0.116 | 475.6 | 47.56 | 41.95 | 20.975 | 0 | 4 | 7.2438 | 6.7384 | SON-T 100W | LED 60W | 250
90W SOX | 81 | SOX 90W | 0 | SON-T 150W C | SON C | 150 | 1 | 170 | 0.17 | 697 | 69.7 | 48.2 | 24.1 | 0 | 4 | 8.025 | 7.4651 | SON-T 150W | LED 90W | 250
90W SOX HF | 5 | SOX 90W HF | 0 | SON-T 250W C | SON C | 250 | 1 | 278 | 0.278 | 1139.8 | 113.98 | 72.55 | 36.275 | 0 | 4 | 11.0687 | 10.2965 | SON-T 250W | LED 150W | 250
91W SOX-E | 9 | SOX 90W | 0 | SON-T 400W C | SON C | 400 | 1 | 433 | 0.433 | 1775.3 | 177.53 | 80.5 | 40.25 | 0 | 4 | 12.0625 | 11.2209 | SON-T 400W | LED 240W | 250
LAMP PLE 20W 827 E27 | 1 | overig | 0 | SON-T 50W C | SON C | 50 | 1 | 64.5 | 0.0645 | 264.45 | 26.445 | 32.3 | 16.15 | 0 | 4 | 6.0375 | 5.6163 | PL-L 55W | LED 30W | 250
LAMP PLL 24W 830 2G11 4P | 1 | PL-L 24W C | 0 | SON-T 70W C | SON C | 70 | 1 | 86 | 0.086 | 352.6 | 35.26 | 32.3 | 16.15 | 0 | 4 | 6.0375 | 5.6163 | SON-T 70W | LED 40W | 250
LAMP PLL 24W 830 2G11 4P Polar | 4 | PL-L 24W C | 0 | SON 100W | SON HF | 100 | 1 | 109 | 0.109 | 446.9 | 44.69 | 41.95 | 20.975 | 86.25 | 4 | 11.5563 | 11.0509 | SON 100W | LED 60W | 250
LAMP PLL 36W 830 2G11 4P | 1 | PL-L 24W C | 0 | SON 50W | SON HF | 50 | 1 | 61 | 0.061 | 250.1 | 25.01 | 37.95 | 18.975 | 86.25 | 4 | 11.0563 | 10.5858 | PL-L 55W | LED 30W | 250
LAMP PLL 36W 830 2G11 4P Pola | 1 | PL-L 24W C | 0 | SON 70W | SON HF | 70 | 1 | 72 | 0.072 | 295.2 | 29.52 | 37.95 | 18.975 | 86.25 | 4 | 11.0563 | 10.5858 | SON 70W | LED 40W | 250
LAMP PLL 36W 830 2G11 4P Polar | 1 | PL-L 24W C | 0 | SON-T 100W | SON HF | 100 | 1 | 109 | 0.109 | 446.9 | 44.69 | 41.95 | 20.975 | 86.25 | 4 | 11.5563 | 11.0509 | SON-T 100W | LED 60W | 250
LAMP PLL 36W 830 HF 2G11 4P Polar | 2 | PL-L 24W | 0 | SON-T 150W | SON HF | 150 | 1 | 169 | 0.169 | 692.9 | 69.29 | 48.2 | 24.1 | 86.25 | 4 | 12.3375 | 11.7776 | SON-T 150W | LED 90W | 250
LAMP PLL 36W 840 2G11 4P | 3 | PL-L 24W C | 0 | SON-T 250W | SON HF | 250 | 1 | 270 | 0.27 | 1107 | 110.7 | 72.55 | 36.275 | 86.25 | 4 | 15.3812 | 14.609 | SON-T 250W | LED 150W | 250
LAMP PLL 55W 830 HF 2G11 4P Polar | 2 | PL-L 24W | 0 | SON-T 400W | SON HF | 400 | 1 | 440 | 0.44 | 1804 | 180.4 | 80.5 | 40.25 | 86.25 | 4 | 16.375 | 15.5334 | SON-T 400W | LED 240W | 250
LAMP SONT 70W E27 PLUS | 1 | SON-T 70W | 0 | SON-T 50W | SON HF | 50 | 1 | 61 | 0.061 | 250.1 | 25.01 | 32.3 | 16.15 | 86.25 | 4 | 10.35 | 9.9288 | PL-L 55W | LED 30W | 250
Onbekend | 6 | overig | 0 | SON-T 70W | SON HF | 70 | 1 | 72 | 0.072 | 295.2 | 29.52 | 32.3 | 16.15 | 86.25 | 4 | 10.35 | 9.9288 | SON-T 70W | LED 40W | 250
ONBEKENDE LAMP | 3 | overig | 0 | SON-T LL 70W | SON HF | 70 | 1 | 72 | 0.072 | 295.2 | 29.52 | 51.3 | 25.65 | 86.25 | 4 | 12.725 | 12.1381 | SON-T LL 70W | LED 40W | 250
PL-L 24 W 830 evsa | 1 | PL-L 24W | 0 | SOX 135W | SOX | 135 | 0 | 154 | 0.154 | 631.4 | 63.14 | 130.55 | 65.275 | 0 | 2 | 36.6375 | 36.6375 | SON-T 150W | LED 105W | 250
PL-L 36 W 830 evsa | 9 | PL-L 36W | 0 | SOX 24W | SOX | 24 | 0 | 32 | 0.032 | 131.2 | 13.12 | 36.8 | 18.4 | 0 | 2 | 15.2 | 15.2 | PL-L 24W | LED 20W | 150
SON-T 70 W PIA PLUS | 5 | SON-T 70W | 0 | SOX 24W | SOX HF | 24 | 0 | 27 | 0.027 | 110.7 | 11.07 | 36.8 | 18.4 | 86.25 | 2.5 | 16.4725 | 20.785 | PL-L 24W | LED 20W | 150
SOX 55 W | 1 | SOX 55W | 0 | SOX 35W | SOX | 35 | 0 | 49 | 0.049 | 200.9 | 20.09 | 69.35 | 34.675 | 0 | 2 | 23.3375 | 23.3375 | PL-L 36W | LED 25W | 150
(leeg) |  |  |  | SOX 35W HF | SOX HF | 35 | 0 | 37 | 0.037 | 151.7 | 15.17 | 69.35 | 34.675 | 86.25 | 2.5 | 22.9825 | 27.295 | PL-L 36W | LED 25W | 150
Eindtotaal | 5869 |  |  | SOX 55W | SOX | 55 | 0 | 76 | 0.076 | 311.6 | 31.16 | 63.05 | 31.525 | 0 | 2 | 19.7625 | 19.7625 | PL-L 55W | LED 45W | 250
|  |  |  | SOX 55W HF | SOX HF | 55 | 0 | 57 | 0.057 | 233.7 | 23.37 | 63.05 | 31.525 | 86.25 | 2.5 | 20.1225 | 24.435 | PL-L 55W | LED 45W | 250
|  |  |  | SOX 90W | SOX | 90 | 0 | 109 | 0.109 | 446.9 | 44.69 | 88.2 | 44.1 | 0 | 2 | 26.05 | 26.05 | SON-T 100W | LED 70W | 250
|  |  |  | SOX 90W HF | SOX HF | 90 | 0 | 92 | 0.092 | 377.2 | 37.72 | 88.2 | 44.1 | 86.25 | 2.5 | 25.1525 | 29.465 | SON-T 100W | LED 70W | 250
|  |  |  | SOX-E 18W | SOX | 18 | 0 | 26 | 0.026 | 106.6 | 10.66 | 63.2 | 31.6 | 0 | 2 | 21.8 | 21.8 | PL-L 24W | LED 15W | 150
|  |  |  | SOX-E 26W | SOX | 26 | 0 | 31 | 0.031 | 127.1 | 12.71 | 72.55 | 36.275 | 0 | 2 | 24.1375 | 24.1375 | PL-L 40W | LED 20W | 150
|  |  |  | SOX-E 26W HF | SOX HF | 26 | 0 | 28 | 0.028 | 114.8 | 11.48 | 73.55 | 36.775 | 86.25 | 2.5 | 23.8225 | 28.135 | PL-L 40W | LED 20W | 150
|  |  |  | SOX-E 36W | SOX | 36 | 0 | 47 | 0.047 | 192.7 | 19.27 | 72.7 | 36.35 | 0 | 2 | 24.175 | 24.175 | PL-L 55W | LED 30W | 150
|  |  |  | SOX-E 36W HF | SOX HF | 36 | 0 | 38 | 0.038 | 155.8 | 15.58 | 72.7 | 36.35 | 86.25 | 2.5 | 23.6525 | 27.965 | PL-L 55W | LED 30W | 150
|  |  |  | SOX-E 66W | SOX | 66 | 0 | 81 | 0.081 | 332.1 | 33.21 | 97.55 | 48.775 | 0 | 2 | 28.3875 | 28.3875 | SON-T 100W | LED 50W | 250
|  |  |  | SOX-E 66W HF | SOX HF | 66 | 0 | 68 | 0.068 | 278.8 | 27.88 | 97.55 | 48.775 | 86.25 | 2.5 | 27.0225 | 31.335 | SON-T 100W | LED 50W | 250
|  |  |  | SOX-E 91W | SOX | 91 | 0 | 107 | 0.107 | 438.7 | 43.87 | 142.25 | 71.125 | 0 | 2 | 39.5625 | 39.5625 | SON-T 150W | LED 70W | 250
|  |  |  | TL-D 14W | TLX HF | 13 | 0 | 18 | 0.018 | 73.8 | 7.38 | 10.85 | 5.425 | 86.25 | 2 | 13.025 | 17.3375 | PL-L 18W | LED 10W | 150
|  |  |  | TL-D 18W | TLX HF | 18 | 0 | 26.5 | 0.0265 | 108.65 | 10.865 | 6.8 | 3.4 | 86.25 | 2 | 12.0125 | 16.325 | PL-L 24W | LED 10W | 150
|  |  |  | TL-D 30W | TLX HF | 30 | 0 | 40 | 0.04 | 164 | 16.4 | 11.35 | 5.675 | 86.25 | 2 | 13.15 | 17.4625 | PL-L 24W | LED 20W | 150
|  |  |  | TL-D 36W | TLX HF | 36 | 0 | 44 | 0.044 | 180.4 | 18.04 | 6.8 | 3.4 | 86.25 | 2 | 12.0125 | 16.325 | PL-L 24W | LED 20W | 150
|  |  |  | TL-D 58W | TLX HF | 58 | 0 | 68.5 | 0.0685 | 280.85 | 28.085 | 7.75 | 3.875 | 86.25 | 2 | 10.25 | 14.5625 | PL-L 55W | LED 35W | 250
|  |  |  | TL-E 32W | TLX HF | 32 | 0 | 40 | 0.04 | 164 | 16.4 | 35.4 | 17.7 | 86.25 | 2 | 19.1625 | 23.475 | PL-L 24W | LED 20W | 150
|  |  |  | TL-M 40W | TLX HF | 40 | 0 | 49 | 0.049 | 200.9 | 20.09 | 20 | 10 | 86.25 | 2 | 13.3125 | 17.625 | PL-L 36W | LED 25W | 250
|  |  |  | TL-M 65W | TLX HF | 65 | 0 | 87 | 0.087 | 356.7 | 35.67 | 20 | 10 | 86.25 | 2 | 13.3125 | 17.625 | PL-L 55W | LED 40W | 250
|  |  |  | TL-S 20W | TLX HF | 20 | 0 | 29 | 0.029 | 118.9 | 11.89 | 20 | 10 | 86.25 | 2 | 15.3125 | 19.625 | PL-L 24W | LED 10W | 150
|  |  |  | TL-D XTRA-LL 18W | TLX LL HF | 18 | 0 | 20 | 0.02 | 82 | 8.2 | 12.7 | 6.35 | 86.25 | 10 | 6.1475 | 10.46 | PL-L 24W | LED 10W | 150
|  |  |  | TL-D XTRA-LL 36W | TLX LL HF | 36 | 0 | 44 | 0.044 | 180.4 | 18.04 | 12.7 | 6.35 | 86.25 | 10 | 6.1475 | 10.46 | PL-L 36W | LED 20W | 150
|  |  |  | TL-D XTRA-LL 58W | TLX LL HF | 58 | 0 | 68.5 | 0.0685 | 280.85 | 28.085 | 15.3 | 7.65 | 86.25 | 10 | 5.8775 | 10.19 | PL-L 55W | LED 35W | 250
|  |  |  | OVERIG | PLL c | 30 | 0 | 40 | 0.04 | 164 | 16.4 | 50 | 25 | 0 | 3 | 12.3333 | 12.3333 | PL-L 36W | LED 20W | 150
|  |  |  | geenlamp | 0 | 0 | 0 | 0 | 0 | 0 | 0 | 0 | 0 | 0 | #N/A | #N/A | #N/A | 0

## Maatregelen_bestekspost
Besteksposten
|  |  | LPH |  |  | Levering
| Vervangen armatuur | Armatuurtype | oud | nieuw | Handeling | Armatuur | Mast
|  | Brisa Plus | lph>=8,5 | lph>=8,5 | 132040 | 711030 |  | 13
|  | Town Guide | lph < =4,5 | lph < =4,5 | 132010 | 711010 |  | 83
|  | Town Guide | lph < =4,5 | lph < =4,5 | 132010 | 711010 |  | 1
|  | Town Guide | lph < =4,5 | lph < =4,5 | 132010 | 711010 |  | 62
|  | Luma Mini | 4,5< lph <=6,5 | 4,5< lph <=6,5 | 132020 | 711020 |  | 3
|  | Luma Mini | 4,5< lph <=6,5 | 4,5< lph <=6,5 | 132020 | 711020 |  | 8
|  | Luma Mini | 4,5< lph <=6,5 | 4,5< lph <=6,5 | 132020 | 711020 |  | 223
|  | Brisa Plus | 6,5< lph <=8,5 | 6,5< lph <=8,5 | 132030 | 711030 |  | 1
|  | Brisa Plus | 6,5< lph <=8,5 | 6,5< lph <=8,5 | 132030 | 711030 |  | 141
|  | Luma Mini | 6,5< lph <=8,5 | 6,5< lph <=8,5 | 132030 | 711020 |  | 21
| Vervangen complete lichtmast | Town Guide | lph < =4,5 | lph < =4,5 | 134010 | 711010 | 721210 | 1
KOMT NIET VOOR |  | Brisa Plus | lph>=8,5 | 6,5< lph <=8,5 | 134060 | 711030 | 721230 | 2
|  | Town Guide | 4,5< lph <=6,5 | lph < =4,5 | 134040 | 711010 | 721210 | 1
|  | Town Guide | lph < =4,5 | lph < =4,5 | 134010 | 711010 | 721210 | 1
|  | Town Guide | lph < =4,5 | lph < =4,5 | 134010 | 711010 | 721210 | 4
|  | Town Guide | lph < =4,5 | lph < =4,5 | 134010 | 711010 | 721210 | 12
|  | Town Guide | lph < =4,5 | lph < =4,5 | 134010 | 711010 | 721210 | 5
|  | Luma Mini | lph < =4,5 | 4,5< lph <=6,5 | 134080 | 711020 | 721220 | 2
|  | Town Guide | 4,5< lph <=6,5 | lph < =4,5 | 134040 | 711010 | 721210 | 40
|  | Town Guide | 4,5< lph <=6,5 | lph < =4,5 | 134040 | 711010 | 721210 | 1
|  | Luma Mini | 4,5< lph <=6,5 | 4,5< lph <=6,5 | 134020 | 711020 | 721220 | 197
|  | Brisa Plus | 4,5< lph <=6,5 | 6,5< lph <=8,5 | 134090 | 711030 | 721230 | 8
|  | Town Guide | 4,5< lph <=6,5 | lph < =4,5 | 134040 | 711010 | 721210 | 2
|  | Luma Mini | 4,5< lph <=6,5 | 4,5< lph <=6,5 | 134020 | 711020 | 721220 | 89
|  | Brisa Plus | 4,5< lph <=6,5 | 6,5< lph <=8,5 | 134090 | 711030 | 721230 | 2
|  | Luma Mini | 6,5< lph <=8,5 | 4,5< lph <=6,5 | 134050 | 711020 | 721220 | 32
|  | Brisa Plus | 6,5< lph <=8,5 | 6,5< lph <=8,5 | 134030 | 711030 | 721230 | 12
|  | Luma Mini | 6,5< lph <=8,5 | 4,5< lph <=6,5 | 134050 | 711020 | 721220 | 5
|  | Brisa Plus | 6,5< lph <=8,5 | 6,5< lph <=8,5 | 134030 | 711030 | 721230 | 2
|  | Luma Mini | lph>=8,5 | 4,5< lph <=6,5 | 134070 | 711020 | 721220 | 1
|  | Town Guide | lph < =4,5 | lph < =4,5 | 134010 | 711010 | 721210 | 2

## RENOV v2
[7 empty] | hergebruik armaturen | #REF! |  |  |  |  | ehp
[5 empty] | armatuurvervangingen | #REF! |  |  |  |  | MV | #REF! | #REF! | #REF!
|  |  |  | mastvervangingen | #REF! | [5 empty] | AV | #REF! | 550 | #REF!
plaats | straat | [11 empty] | grove indicatie / raming | #REF!
Kern | straat | kern&straat | M | A | MV | AV | helestraat | a-hergebruik
AALTEN | Abel Tasmanstraat | AALTENAbel Tasmanstraat | #REF! | #REF! | #REF! | #REF! | #REF! | #REF!
AALTEN | Acaciastraat | AALTENAcaciastraat | #REF! | #REF! | #REF! | #REF! | #REF! | #REF!
AALTEN | Admiraal de Ruyterstraat | AALTENAdmiraal de Ruyterstraat | #REF! | #REF! | #REF! | #REF! | #REF! | #REF!
AALTEN | Ahavestraat | AALTENAhavestraat | #REF! | #REF! | #REF! | #REF! | #REF! | #REF!
AALTEN | Akkermateweg | AALTENAkkermateweg | #REF! | #REF! | #REF! | #REF! | #REF! | #REF!
AALTEN | Aladnaweg | AALTENAladnaweg | #REF! | #REF! | #REF! | #REF! | #REF! | #REF!
AALTEN | Ambachtsstraat | AALTENAmbachtsstraat | #REF! | #REF! | #REF! | #REF! | #REF! | #REF!
AALTEN | Andromeda | AALTENAndromeda | #REF! | #REF! | #REF! | #REF! | #REF! | #REF!
AALTEN | Barloseweg | AALTENBarloseweg | #REF! | #REF! | #REF! | #REF! | #REF! | #REF!
AALTEN | Batavenstraat | AALTENBatavenstraat | #REF! | #REF! | #REF! | #REF! | #REF! | #REF!
AALTEN | Batenweg | AALTENBatenweg | #REF! | #REF! | #REF! | #REF! | #REF! | #REF!
AALTEN | Beatrixplantsoen | AALTENBeatrixplantsoen | #REF! | #REF! | #REF! | #REF! | #REF! | #REF!
AALTEN | Beeklaan | AALTENBeeklaan | #REF! | #REF! | #REF! | #REF! | #REF! | #REF!
AALTEN | Beerninkweg | AALTENBeerninkweg | #REF! | #REF! | #REF! | #REF! | #REF! | #REF!
AALTEN | Berkenhovestraat | AALTENBerkenhovestraat | #REF! | #REF! | #REF! | #REF! | #REF! | #REF!
AALTEN | Beunkdijk | AALTENBeunkdijk | #REF! | #REF! | #REF! | #REF! | #REF! | #REF!
AALTEN | Bevrijding | AALTENBevrijding | #REF! | #REF! | #REF! | #REF! | #REF! | #REF!
AALTEN | Bijnenweg | AALTENBijnenweg | #REF! | #REF! | #REF! | #REF! | #REF! | #REF!
AALTEN | Bilderdijkstraat | AALTENBilderdijkstraat | #REF! | #REF! | #REF! | #REF! | #REF! | #REF!
AALTEN | Bocholtsestraatweg | AALTENBocholtsestraatweg | #REF! | #REF! | #REF! | #REF! | #REF! | #REF!
AALTEN | Bodendijk | AALTENBodendijk | #REF! | #REF! | #REF! | #REF! | #REF! | #REF!
AALTEN | Bodenvoor | AALTENBodenvoor | #REF! | #REF! | #REF! | #REF! | #REF! | #REF!
AALTEN | Bolwerkweg | AALTENBolwerkweg | #REF! | #REF! | #REF! | #REF! | #REF! | #REF!
AALTEN | Bongenkamp | AALTENBongenkamp | #REF! | #REF! | #REF! | #REF! | #REF! | #REF!
AALTEN | Bonifaciusstraat | AALTENBonifaciusstraat | #REF! | #REF! | #REF! | #REF! | #REF! | #REF!
AALTEN | Boomkampstraat | AALTENBoomkampstraat | #REF! | #REF! | #REF! | #REF! | #REF! | #REF!
AALTEN | Bosweg | AALTENBosweg | #REF! | #REF! | #REF! | #REF! | #REF! | #REF!
AALTEN | Boterdijk | AALTENBoterdijk | #REF! | #REF! | #REF! | #REF! | #REF! | #REF!
AALTEN | Brakenweg | AALTENBrakenweg | #REF! | #REF! | #REF! | #REF! | #REF! | #REF!
AALTEN | Brederostraat | AALTENBrederostraat | #REF! | #REF! | #REF! | #REF! | #REF! | #REF!
AALTEN | Bredevoortsestraatweg | AALTENBredevoortsestraatweg | #REF! | #REF! | #REF! | #REF! | #REF! | #REF!
AALTEN | Brethouwerweg | AALTENBrethouwerweg | #REF! | #REF! | #REF! | #REF! | #REF! | #REF!
AALTEN | Breukelaarplein | AALTENBreukelaarplein | #REF! | #REF! | #REF! | #REF! | #REF! | #REF!
AALTEN | Broekstraat | AALTENBroekstraat | #REF! | #REF! | #REF! | #REF! | #REF! | #REF!
AALTEN | Brukterenstraat | AALTENBrukterenstraat | #REF! | #REF! | #REF! | #REF! | #REF! | #REF!
AALTEN | Bullenssteeg | AALTENBullenssteeg | #REF! | #REF! | #REF! | #REF! | #REF! | #REF!
AALTEN | Buninkdijk | AALTENBuninkdijk | #REF! | #REF! | #REF! | #REF! | #REF! | #REF!
AALTEN | Dalweg | AALTENDalweg | #REF! | #REF! | #REF! | #REF! | #REF! | #REF!
AALTEN | Damstraat | AALTENDamstraat | #REF! | #REF! | #REF! | #REF! | #REF! | #REF!
AALTEN | De Hare | AALTENDe Hare | #REF! | #REF! | #REF! | #REF! | #REF! | #REF!
AALTEN | De Heurnseweg | AALTENDe Heurnseweg | #REF! | #REF! | #REF! | #REF! | #REF! | #REF!
AALTEN | De Hoven | AALTENDe Hoven | #REF! | #REF! | #REF! | #REF! | #REF! | #REF!
AALTEN | De Miggelt | AALTENDe Miggelt | #REF! | #REF! | #REF! | #REF! | #REF! | #REF!
AALTEN | De Pas | AALTENDe Pas | #REF! | #REF! | #REF! | #REF! | #REF! | #REF!
AALTEN | Dennenoord | AALTENDennenoord | #REF! | #REF! | #REF! | #REF! | #REF! | #REF!
AALTEN | Derde Broekdijk | AALTENDerde Broekdijk | #REF! | #REF! | #REF! | #REF! | #REF! | #REF!
AALTEN | Dijkstraat | AALTENDijkstraat | #REF! | #REF! | #REF! | #REF! | #REF! | #REF!
AALTEN | Dillenburgstraat | AALTENDillenburgstraat | #REF! | #REF! | #REF! | #REF! | #REF! | #REF!
AALTEN | Dinxperlosestraatweg | AALTENDinxperlosestraatweg | #REF! | #REF! | #REF! | #REF! | #REF! | #REF!
AALTEN | Driehonderdmeterweg | AALTENDriehonderdmeterweg | #REF! | #REF! | #REF! | #REF! | #REF! | #REF!
AALTEN | Driessenshof | AALTENDriessenshof | #REF! | #REF! | #REF! | #REF! | #REF! | #REF!
AALTEN | Eerste Broekdijk | AALTENEerste Broekdijk | #REF! | #REF! | #REF! | #REF! | #REF! | #REF!
AALTEN | Eligiusstraat | AALTENEligiusstraat | #REF! | #REF! | #REF! | #REF! | #REF! | #REF!
AALTEN | Elshoekweg | AALTENElshoekweg | #REF! | #REF! | #REF! | #REF! | #REF! | #REF!
AALTEN | Emmastraat | AALTENEmmastraat | #REF! | #REF! | #REF! | #REF! | #REF! | #REF!
AALTEN | Essinkweg | AALTENEssinkweg | #REF! | #REF! | #REF! | #REF! | #REF! | #REF!
AALTEN | Europaweg | AALTENEuropaweg | #REF! | #REF! | #REF! | #REF! | #REF! | #REF!
AALTEN | Frankenstraat | AALTENFrankenstraat | #REF! | #REF! | #REF! | #REF! | #REF! | #REF!
AALTEN | Gendringseweg | AALTENGendringseweg | #REF! | #REF! | #REF! | #REF! | #REF! | #REF!
AALTEN | Geurdenstraat | AALTENGeurdenstraat | #REF! | #REF! | #REF! | #REF! | #REF! | #REF!
AALTEN | Goudenregenplein | AALTENGoudenregenplein | #REF! | #REF! | #REF! | #REF! | #REF! | #REF!
AALTEN | Grevinkweg | AALTENGrevinkweg | #REF! | #REF! | #REF! | #REF! | #REF! | #REF!
AALTEN | Groot Deunkweg | AALTENGroot Deunkweg | #REF! | #REF! | #REF! | #REF! | #REF! | #REF!
AALTEN | Grote Maote | AALTENGrote Maote | #REF! | #REF! | #REF! | #REF! | #REF! | #REF!
AALTEN | Haartsestraat | AALTENHaartsestraat | #REF! | #REF! | #REF! | #REF! | #REF! | #REF!
AALTEN | Haartseweg | AALTENHaartseweg | #REF! | #REF! | #REF! | #REF! | #REF! | #REF!
AALTEN | Haermansweijde | AALTENHaermansweijde | #REF! | #REF! | #REF! | #REF! | #REF! | #REF!
AALTEN | Hagtweg | AALTENHagtweg | #REF! | #REF! | #REF! | #REF! | #REF! | #REF!
AALTEN | Halteweg | AALTENHalteweg | #REF! | #REF! | #REF! | #REF! | #REF! | #REF!
AALTEN | Hamelandroute | AALTENHamelandroute | #REF! | #REF! | #REF! | #REF! | #REF! | #REF!
AALTEN | Harberskamp | AALTENHarberskamp | #REF! | #REF! | #REF! | #REF! | #REF! | #REF!
AALTEN | Heegtweg | AALTENHeegtweg | #REF! | #REF! | #REF! | #REF! | #REF! | #REF!
AALTEN | Heidedijk | AALTENHeidedijk | #REF! | #REF! | #REF! | #REF! | #REF! | #REF!
AALTEN | Helfrichstraat | AALTENHelfrichstraat | #REF! | #REF! | #REF! | #REF! | #REF! | #REF!
AALTEN | Herenstraat | AALTENHerenstraat | #REF! | #REF! | #REF! | #REF! | #REF! | #REF!
AALTEN | Hessenweg | AALTENHessenweg | #REF! | #REF! | #REF! | #REF! | #REF! | #REF!
AALTEN | Het Verzet | AALTENHet Verzet | #REF! | #REF! | #REF! | #REF! | #REF! | #REF!
AALTEN | Hoekstraat | AALTENHoekstraat | #REF! | #REF! | #REF! | #REF! | #REF! | #REF!
AALTEN | Hoeninkdijk | AALTENHoeninkdijk | #REF! | #REF! | #REF! | #REF! | #REF! | #REF!
AALTEN | Hofstedeweg | AALTENHofstedeweg | #REF! | #REF! | #REF! | #REF! | #REF! | #REF!
AALTEN | Hofstraat | AALTENHofstraat | #REF! | #REF! | #REF! | #REF! | #REF! | #REF!
AALTEN | Hoge Blik | AALTENHoge Blik | #REF! | #REF! | #REF! | #REF! | #REF! | #REF!
AALTEN | Hoge Veld | AALTENHoge Veld | #REF! | #REF! | #REF! | #REF! | #REF! | #REF!
AALTEN | Hogestraat | AALTENHogestraat | #REF! | #REF! | #REF! | #REF! | #REF! | #REF!
AALTEN | Hondorpweg | AALTENHondorpweg | #REF! | #REF! | #REF! | #REF! | #REF! | #REF!
AALTEN | Huiskermatedijk | AALTENHuiskermatedijk | #REF! | #REF! | #REF! | #REF! | #REF! | #REF!
AALTEN | Huisstededijk | AALTENHuisstededijk | #REF! | #REF! | #REF! | #REF! | #REF! | #REF!
AALTEN | Huygensstraat | AALTENHuygensstraat | #REF! | #REF! | #REF! | #REF! | #REF! | #REF!
AALTEN | Industriestraat | AALTENIndustriestraat | #REF! | #REF! | #REF! | #REF! | #REF! | #REF!
AALTEN | Jacob Catsstraat | AALTENJacob Catsstraat | #REF! | #REF! | #REF! | #REF! | #REF! | #REF!
AALTEN | Jan van Galenstraat | AALTENJan van Galenstraat | #REF! | #REF! | #REF! | #REF! | #REF! | #REF!
AALTEN | Julianastraat | AALTENJulianastraat | #REF! | #REF! | #REF! | #REF! | #REF! | #REF!
AALTEN | Jupiter | AALTENJupiter | #REF! | #REF! | #REF! | #REF! | #REF! | #REF!
AALTEN | Karel Doormanstraat | AALTENKarel Doormanstraat | #REF! | #REF! | #REF! | #REF! | #REF! | #REF!
AALTEN | Keizersweg | AALTENKeizersweg | #REF! | #REF! | #REF! | #REF! | #REF! | #REF!
AALTEN | Kemenaweg | AALTENKemenaweg | #REF! | #REF! | #REF! | #REF! | #REF! | #REF!
AALTEN | Kerkstraat | AALTENKerkstraat | #REF! | #REF! | #REF! | #REF! | #REF! | #REF!
AALTEN | Kiefteweg | AALTENKiefteweg | #REF! | #REF! | #REF! | #REF! | #REF! | #REF!
AALTEN | Kleine Maote | AALTENKleine Maote | #REF! | #REF! | #REF! | #REF! | #REF! | #REF!
AALTEN | Klokkemakersweg | AALTENKlokkemakersweg | #REF! | #REF! | #REF! | #REF! | #REF! | #REF!
AALTEN | Kloosterdijk | AALTENKloosterdijk | #REF! | #REF! | #REF! | #REF! | #REF! | #REF!
AALTEN | Kloosterpad | AALTENKloosterpad | #REF! | #REF! | #REF! | #REF! | #REF! | #REF!
AALTEN | Knibbelweide | AALTENKnibbelweide | #REF! | #REF! | #REF! | #REF! | #REF! | #REF!
AALTEN | Kobusweg | AALTENKobusweg | #REF! | #REF! | #REF! | #REF! | #REF! | #REF!
AALTEN | Koeweide | AALTENKoeweide | #REF! | #REF! | #REF! | #REF! | #REF! | #REF!
AALTEN | Koopmanstraat | AALTENKoopmanstraat | #REF! | #REF! | #REF! | #REF! | #REF! | #REF!
AALTEN | Koopweg | AALTENKoopweg | #REF! | #REF! | #REF! | #REF! | #REF! | #REF!
AALTEN | Kostersweide | AALTENKostersweide | #REF! | #REF! | #REF! | #REF! | #REF! | #REF!
AALTEN | Kreeft | AALTENKreeft | #REF! | #REF! | #REF! | #REF! | #REF! | #REF!
AALTEN | Kriegerdijk | AALTENKriegerdijk | #REF! | #REF! | #REF! | #REF! | #REF! | #REF!
AALTEN | Kriegerdreef | AALTENKriegerdreef | #REF! | #REF! | #REF! | #REF! | #REF! | #REF!
AALTEN | Kroondijk | AALTENKroondijk | #REF! | #REF! | #REF! | #REF! | #REF! | #REF!
AALTEN | Kruisdijk | AALTENKruisdijk | #REF! | #REF! | #REF! | #REF! | #REF! | #REF!
AALTEN | Laan van Kobus | AALTENLaan van Kobus | #REF! | #REF! | #REF! | #REF! | #REF! | #REF!
AALTEN | Lage Blik | AALTENLage Blik | #REF! | #REF! | #REF! | #REF! | #REF! | #REF!
AALTEN | Lage Veld | AALTENLage Veld | #REF! | #REF! | #REF! | #REF! | #REF! | #REF!
AALTEN | Landbouwstraat | AALTENLandbouwstraat | #REF! | #REF! | #REF! | #REF! | #REF! | #REF!
AALTEN | Landstraat | AALTENLandstraat | #REF! | #REF! | #REF! | #REF! | #REF! | #REF!
AALTEN | Lankhofstraat | AALTENLankhofstraat | #REF! | #REF! | #REF! | #REF! | #REF! | #REF!
AALTEN | Lichtenvoordsestraatweg | AALTENLichtenvoordsestraatweg | #REF! | #REF! | #REF! | #REF! | #REF! | #REF!
AALTEN | Lieversdijk | AALTENLieversdijk | #REF! | #REF! | #REF! | #REF! | #REF! | #REF!
AALTEN | Lijsterbeslaan | AALTENLijsterbeslaan | #REF! | #REF! | #REF! | #REF! | #REF! | #REF!
AALTEN | Loohuisweg | AALTENLoohuisweg | #REF! | #REF! | #REF! | #REF! | #REF! | #REF!
AALTEN | Ludgerstraat | AALTENLudgerstraat | #REF! | #REF! | #REF! | #REF! | #REF! | #REF!
AALTEN | Magnoliaplein | AALTENMagnoliaplein | #REF! | #REF! | #REF! | #REF! | #REF! | #REF!
AALTEN | Manschotplein | AALTENManschotplein | #REF! | #REF! | #REF! | #REF! | #REF! | #REF!
AALTEN | Markerinkdijk | AALTENMarkerinkdijk | #REF! | #REF! | #REF! | #REF! | #REF! | #REF!
AALTEN | Markt | AALTENMarkt | #REF! | #REF! | #REF! | #REF! | #REF! | #REF!
AALTEN | Meester Weeninkweg | AALTENMeester Weeninkweg | #REF! | #REF! | #REF! | #REF! | #REF! | #REF!
AALTEN | Meiberg | AALTENMeiberg | #REF! | #REF! | #REF! | #REF! | #REF! | #REF!
AALTEN | Meidoornstraat | AALTENMeidoornstraat | #REF! | #REF! | #REF! | #REF! | #REF! | #REF!
AALTEN | Mercurius | AALTENMercurius | #REF! | #REF! | #REF! | #REF! | #REF! | #REF!
AALTEN | Molenkamp | AALTENMolenkamp | #REF! | #REF! | #REF! | #REF! | #REF! | #REF!
AALTEN | Molenstraat | AALTENMolenstraat | #REF! | #REF! | #REF! | #REF! | #REF! | #REF!
AALTEN | Mollenes | AALTENMollenes | #REF! | #REF! | #REF! | #REF! | #REF! | #REF!
AALTEN | Nassaustraat | AALTENNassaustraat | #REF! | #REF! | #REF! | #REF! | #REF! | #REF!
AALTEN | Navisweg | AALTENNavisweg | #REF! | #REF! | #REF! | #REF! | #REF! | #REF!
AALTEN | Neptunus | AALTENNeptunus | #REF! | #REF! | #REF! | #REF! | #REF! | #REF!
AALTEN | Nijhofsweg | AALTENNijhofsweg | #REF! | #REF! | #REF! | #REF! | #REF! | #REF!
AALTEN | Nijverheidsweg | AALTENNijverheidsweg | #REF! | #REF! | #REF! | #REF! | #REF! | #REF!
AALTEN | Oosterkerkstraat | AALTENOosterkerkstraat | #REF! | #REF! | #REF! | #REF! | #REF! | #REF!
AALTEN | Oranjelaan | AALTENOranjelaan | #REF! | #REF! | #REF! | #REF! | #REF! | #REF!
AALTEN | Orion | AALTENOrion | #REF! | #REF! | #REF! | #REF! | #REF! | #REF!
AALTEN | Ormelstraat | AALTENOrmelstraat | #REF! | #REF! | #REF! | #REF! | #REF! | #REF!
AALTEN | Parallelweg | AALTENParallelweg | #REF! | #REF! | #REF! | #REF! | #REF! | #REF!
AALTEN | Pasdijk | AALTENPasdijk | #REF! | #REF! | #REF! | #REF! | #REF! | #REF!
AALTEN | Patrimoniumstraat | AALTENPatrimoniumstraat | #REF! | #REF! | #REF! | #REF! | #REF! | #REF!
AALTEN | Peperstraat | AALTENPeperstraat | #REF! | #REF! | #REF! | #REF! | #REF! | #REF!
AALTEN | Piepersweg | AALTENPiepersweg | #REF! | #REF! | #REF! | #REF! | #REF! | #REF!
AALTEN | Piet Heinstraat | AALTENPiet Heinstraat | #REF! | #REF! | #REF! | #REF! | #REF! | #REF!
AALTEN | Plein-Zuid | AALTENPlein-Zuid | #REF! | #REF! | #REF! | #REF! | #REF! | #REF!
AALTEN | Polstraat | AALTENPolstraat | #REF! | #REF! | #REF! | #REF! | #REF! | #REF!
AALTEN | Prins Bernhardstraat | AALTENPrins Bernhardstraat | #REF! | #REF! | #REF! | #REF! | #REF! | #REF!
AALTEN | Prinsenstraat | AALTENPrinsenstraat | #REF! | #REF! | #REF! | #REF! | #REF! | #REF!
AALTEN | Prunusstraat | AALTENPrunusstraat | #REF! | #REF! | #REF! | #REF! | #REF! | #REF!
AALTEN | Rengelinkweg | AALTENRengelinkweg | #REF! | #REF! | #REF! | #REF! | #REF! | #REF!
AALTEN | Reviusstraat | AALTENReviusstraat | #REF! | #REF! | #REF! | #REF! | #REF! | #REF!
AALTEN | Richterinkstraat | AALTENRichterinkstraat | #REF! | #REF! | #REF! | #REF! | #REF! | #REF!
AALTEN | Ringweg | AALTENRingweg | #REF! | #REF! | #REF! | #REF! | #REF! | #REF!
AALTEN | Romienendiek | AALTENRomienendiek | #REF! | #REF! | #REF! | #REF! | #REF! | #REF!
AALTEN | Rondweg Zuid | AALTENRondweg Zuid | #REF! | #REF! | #REF! | #REF! | #REF! | #REF!
AALTEN | Rosierweg | AALTENRosierweg | #REF! | #REF! | #REF! | #REF! | #REF! | #REF!
AALTEN | Saksenstraat | AALTENSaksenstraat | #REF! | #REF! | #REF! | #REF! | #REF! | #REF!
AALTEN | Saturnus | AALTENSaturnus | #REF! | #REF! | #REF! | #REF! | #REF! | #REF!
AALTEN | Schooldijk | AALTENSchooldijk | #REF! | #REF! | #REF! | #REF! | #REF! | #REF!
AALTEN | Schorpioen | AALTENSchorpioen | #REF! | #REF! | #REF! | #REF! | #REF! | #REF!
AALTEN | Servatiusstraat | AALTENServatiusstraat | #REF! | #REF! | #REF! | #REF! | #REF! | #REF!
AALTEN | Singelweg | AALTENSingelweg | #REF! | #REF! | #REF! | #REF! | #REF! | #REF!
AALTEN | Slaadreef | AALTENSlaadreef | #REF! | #REF! | #REF! | #REF! | #REF! | #REF!
AALTEN | Slatdijk | AALTENSlatdijk | #REF! | #REF! | #REF! | #REF! | #REF! | #REF!
AALTEN | Slicher van Bathstraat | AALTENSlicher van Bathstraat | #REF! | #REF! | #REF! | #REF! | #REF! | #REF!
AALTEN | Slingelaan | AALTENSlingelaan | #REF! | #REF! | #REF! | #REF! | #REF! | #REF!
AALTEN | Smitskamp | AALTENSmitskamp | #REF! | #REF! | #REF! | #REF! | #REF! | #REF!
AALTEN | Sniedersweide | AALTENSniedersweide | #REF! | #REF! | #REF! | #REF! | #REF! | #REF!
AALTEN | Sondernweg | AALTENSondernweg | #REF! | #REF! | #REF! | #REF! | #REF! | #REF!
AALTEN | Spinkatstraat | AALTENSpinkatstraat | #REF! | #REF! | #REF! | #REF! | #REF! | #REF!
AALTEN | Spinnerij | AALTENSpinnerij | #REF! | #REF! | #REF! | #REF! | #REF! | #REF!
AALTEN | Staringstraat | AALTENStaringstraat | #REF! | #REF! | #REF! | #REF! | #REF! | #REF!
AALTEN | Stationsstraat | AALTENStationsstraat | #REF! | #REF! | #REF! | #REF! | #REF! | #REF!
AALTEN | Stationsweg | AALTENStationsweg | #REF! | #REF! | #REF! | #REF! | #REF! | #REF!
AALTEN | Steile Dalweg | AALTENSteile Dalweg | #REF! | #REF! | #REF! | #REF! | #REF! | #REF!
AALTEN | Stokkertweg | AALTENStokkertweg | #REF! | #REF! | #REF! | #REF! | #REF! | #REF!
AALTEN | 't Boske | AALTEN't Boske | #REF! | #REF! | #REF! | #REF! | #REF! | #REF!
AALTEN | 't Dal | AALTEN't Dal | #REF! | #REF! | #REF! | #REF! | #REF! | #REF!
AALTEN | 't Slaa | AALTEN't Slaa | #REF! | #REF! | #REF! | #REF! | #REF! | #REF!
AALTEN | 't Villeken | AALTEN't Villeken | #REF! | #REF! | #REF! | #REF! | #REF! | #REF!
AALTEN | Tammeldijk | AALTENTammeldijk | #REF! | #REF! | #REF! | #REF! | #REF! | #REF!
AALTEN | Thijsweg | AALTENThijsweg | #REF! | #REF! | #REF! | #REF! | #REF! | #REF!
AALTEN | Tolhuisweg | AALTENTolhuisweg | #REF! | #REF! | #REF! | #REF! | #REF! | #REF!
AALTEN | Tramstraat | AALTENTramstraat | #REF! | #REF! | #REF! | #REF! | #REF! | #REF!
AALTEN | Trompstraat | AALTENTrompstraat | #REF! | #REF! | #REF! | #REF! | #REF! | #REF!
AALTEN | Tubantenstraat | AALTENTubantenstraat | #REF! | #REF! | #REF! | #REF! | #REF! | #REF!
AALTEN | Tweede Broekdijk | AALTENTweede Broekdijk | #REF! | #REF! | #REF! | #REF! | #REF! | #REF!
AALTEN | Uranus | AALTENUranus | #REF! | #REF! | #REF! | #REF! | #REF! | #REF!
AALTEN | Van Heemskerckstraat | AALTENVan Heemskerckstraat | #REF! | #REF! | #REF! | #REF! | #REF! | #REF!
AALTEN | Varsseveldsestraatweg | AALTENVarsseveldsestraatweg | #REF! | #REF! | #REF! | #REF! | #REF! | #REF!
AALTEN | Veemarkt | AALTENVeemarkt | #REF! | #REF! | #REF! | #REF! | #REF! | #REF!
AALTEN | Veenhuisweg | AALTENVeenhuisweg | #REF! | #REF! | #REF! | #REF! | #REF! | #REF!
AALTEN | Veenweg | AALTENVeenweg | #REF! | #REF! | #REF! | #REF! | #REF! | #REF!
AALTEN | Veldweg | AALTENVeldweg | #REF! | #REF! | #REF! | #REF! | #REF! | #REF!
AALTEN | Vellegendijk | AALTENVellegendijk | #REF! | #REF! | #REF! | #REF! | #REF! | #REF!
AALTEN | Velsdijk | AALTENVelsdijk | #REF! | #REF! | #REF! | #REF! | #REF! | #REF!
AALTEN | Vierde Broekdijk | AALTENVierde Broekdijk | #REF! | #REF! | #REF! | #REF! | #REF! | #REF!
AALTEN | Vlierbeslaan | AALTENVlierbeslaan | #REF! | #REF! | #REF! | #REF! | #REF! | #REF!
AALTEN | Vondelstraat | AALTENVondelstraat | #REF! | #REF! | #REF! | #REF! | #REF! | #REF!
AALTEN | Vragenderweg | AALTENVragenderweg | #REF! | #REF! | #REF! | #REF! | #REF! | #REF!
AALTEN | Walfortlaan | AALTENWalfortlaan | #REF! | #REF! | #REF! | #REF! | #REF! | #REF!
AALTEN | Wehmerpad | AALTENWehmerpad | #REF! | #REF! | #REF! | #REF! | #REF! | #REF!
AALTEN | Wehmerstraat | AALTENWehmerstraat | #REF! | #REF! | #REF! | #REF! | #REF! | #REF!
AALTEN | Welinkweg | AALTENWelinkweg | #REF! | #REF! | #REF! | #REF! | #REF! | #REF!
AALTEN | Westendorpweg | AALTENWestendorpweg | #REF! | #REF! | #REF! | #REF! | #REF! | #REF!
AALTEN | Weverij | AALTENWeverij | #REF! | #REF! | #REF! | #REF! | #REF! | #REF!
AALTEN | Wikkerinkweg | AALTENWikkerinkweg | #REF! | #REF! | #REF! | #REF! | #REF! | #REF!
AALTEN | Wilhelminastraat | AALTENWilhelminastraat | #REF! | #REF! | #REF! | #REF! | #REF! | #REF!
AALTEN | Willebrordstraat | AALTENWillebrordstraat | #REF! | #REF! | #REF! | #REF! | #REF! | #REF!
AALTEN | Willem Barendszstraat | AALTENWillem Barendszstraat | #REF! | #REF! | #REF! | #REF! | #REF! | #REF!
AALTEN | Willemstraat | AALTENWillemstraat | #REF! | #REF! | #REF! | #REF! | #REF! | #REF!
AALTEN | Zilverbekendijk | AALTENZilverbekendijk | #REF! | #REF! | #REF! | #REF! | #REF! | #REF!
AALTEN | Zomerweg | AALTENZomerweg | #REF! | #REF! | #REF! | #REF! | #REF! | #REF!
AALTEN | Zuiderkruis | AALTENZuiderkruis | #REF! | #REF! | #REF! | #REF! | #REF! | #REF!
AALTEN | Zuiderlaan | AALTENZuiderlaan | #REF! | #REF! | #REF! | #REF! | #REF! | #REF!
AALTEN | Zwanenbroekweg | AALTENZwanenbroekweg | #REF! | #REF! | #REF! | #REF! | #REF! | #REF!
BREDEVOORT | Ambthuiswal | BREDEVOORTAmbthuiswal | #REF! | #REF! | #REF! | #REF! | #REF! | #REF!
BREDEVOORT | Bastionstraat | BREDEVOORTBastionstraat | #REF! | #REF! | #REF! | #REF! | #REF! | #REF!
BREDEVOORT | Bekendijk | BREDEVOORTBekendijk | #REF! | #REF! | #REF! | #REF! | #REF! | #REF!
BREDEVOORT | Bleekwal | BREDEVOORTBleekwal | #REF! | #REF! | #REF! | #REF! | #REF! | #REF!
BREDEVOORT | Boterstraat | BREDEVOORTBoterstraat | #REF! | #REF! | #REF! | #REF! | #REF! | #REF!
BREDEVOORT | Bredevoortsestraatweg | BREDEVOORTBredevoortsestraatweg | #REF! | #REF! | #REF! | #REF! | #REF! | #REF!
BREDEVOORT | Frederik Hendrikstraat | BREDEVOORTFrederik Hendrikstraat | #REF! | #REF! | #REF! | #REF! | #REF! | #REF!
BREDEVOORT | Ganzenpoelendijk | BREDEVOORTGanzenpoelendijk | #REF! | #REF! | #REF! | #REF! | #REF! | #REF!
BREDEVOORT | Gasthuisstraat | BREDEVOORTGasthuisstraat | #REF! | #REF! | #REF! | #REF! | #REF! | #REF!
BREDEVOORT | Hozenstraat | BREDEVOORTHozenstraat | #REF! | #REF! | #REF! | #REF! | #REF! | #REF!
BREDEVOORT | Izermanstraat | BREDEVOORTIzermanstraat | #REF! | #REF! | #REF! | #REF! | #REF! | #REF!
BREDEVOORT | Kerkstraat | BREDEVOORTKerkstraat | #REF! | #REF! | #REF! | #REF! | #REF! | #REF!
BREDEVOORT | Kleine Gracht | BREDEVOORTKleine Gracht | #REF! | #REF! | #REF! | #REF! | #REF! | #REF!
BREDEVOORT | Koppelstraat | BREDEVOORTKoppelstraat | #REF! | #REF! | #REF! | #REF! | #REF! | #REF!
BREDEVOORT | Kruittorenstraat | BREDEVOORTKruittorenstraat | #REF! | #REF! | #REF! | #REF! | #REF! | #REF!
BREDEVOORT | Landstraat | BREDEVOORTLandstraat | #REF! | #REF! | #REF! | #REF! | #REF! | #REF!
BREDEVOORT | Markt | BREDEVOORTMarkt | #REF! | #REF! | #REF! | #REF! | #REF! | #REF!
BREDEVOORT | Misterstraat | BREDEVOORTMisterstraat | #REF! | #REF! | #REF! | #REF! | #REF! | #REF!
BREDEVOORT | Muizenstraat | BREDEVOORTMuizenstraat | #REF! | #REF! | #REF! | #REF! | #REF! | #REF!
BREDEVOORT | Officierstraat | BREDEVOORTOfficierstraat | #REF! | #REF! | #REF! | #REF! | #REF! | #REF!
BREDEVOORT | Oranjestraat | BREDEVOORTOranjestraat | #REF! | #REF! | #REF! | #REF! | #REF! | #REF!
BREDEVOORT | Otterstegge | BREDEVOORTOtterstegge | #REF! | #REF! | #REF! | #REF! | #REF! | #REF!
BREDEVOORT | Pater Jan de Vriesstraat | BREDEVOORTPater Jan de Vriesstraat | #REF! | #REF! | #REF! | #REF! | #REF! | #REF!
BREDEVOORT | Prins Mauritsstraat | BREDEVOORTPrins Mauritsstraat | #REF! | #REF! | #REF! | #REF! | #REF! | #REF!
BREDEVOORT | Prinsenstraat | BREDEVOORTPrinsenstraat | #REF! | #REF! | #REF! | #REF! | #REF! | #REF!
BREDEVOORT | Roelvinkstraat | BREDEVOORTRoelvinkstraat | #REF! | #REF! | #REF! | #REF! | #REF! | #REF!
BREDEVOORT | Schoolstraat | BREDEVOORTSchoolstraat | #REF! | #REF! | #REF! | #REF! | #REF! | #REF!
BREDEVOORT | Stadsbroek | BREDEVOORTStadsbroek | #REF! | #REF! | #REF! | #REF! | #REF! | #REF!
BREDEVOORT | 't Zand | BREDEVOORT't Zand | #REF! | #REF! | #REF! | #REF! | #REF! | #REF!
BREDEVOORT | Tramstraat | BREDEVOORTTramstraat | #REF! | #REF! | #REF! | #REF! | #REF! | #REF!
BREDEVOORT | Vismarkt | BREDEVOORTVismarkt | #REF! | #REF! | #REF! | #REF! | #REF! | #REF!
BREDEVOORT | Winterswijksestraat | BREDEVOORTWinterswijksestraat | #REF! | #REF! | #REF! | #REF! | #REF! | #REF!
DE HEURNE | Abstegerdijk | DE HEURNEAbstegerdijk | #REF! | #REF! | #REF! | #REF! | #REF! | #REF!
DE HEURNE | Apenhorsterweg | DE HEURNEApenhorsterweg | #REF! | #REF! | #REF! | #REF! | #REF! | #REF!
DE HEURNE | Caspersstraat | DE HEURNECaspersstraat | #REF! | #REF! | #REF! | #REF! | #REF! | #REF!
DE HEURNE | D H Keuperweg | DE HEURNED H Keuperweg | #REF! | #REF! | #REF! | #REF! | #REF! | #REF!
DE HEURNE | De Riete | DE HEURNEDe Riete | #REF! | #REF! | #REF! | #REF! | #REF! | #REF!
DE HEURNE | Gelkinkweg | DE HEURNEGelkinkweg | #REF! | #REF! | #REF! | #REF! | #REF! | #REF!
DE HEURNE | Giebinkslat | DE HEURNEGiebinkslat | #REF! | #REF! | #REF! | #REF! | #REF! | #REF!
DE HEURNE | Hoge Heurnseweg | DE HEURNEHoge Heurnseweg | #REF! | #REF! | #REF! | #REF! | #REF! | #REF!
DE HEURNE | Kamerstraat | DE HEURNEKamerstraat | #REF! | #REF! | #REF! | #REF! | #REF! | #REF!
DE HEURNE | Keizerweg | DE HEURNEKeizerweg | #REF! | #REF! | #REF! | #REF! | #REF! | #REF!
DE HEURNE | Koopsbroeck | DE HEURNEKoopsbroeck | #REF! | #REF! | #REF! | #REF! | #REF! | #REF!
DE HEURNE | Lage Heurnseweg | DE HEURNELage Heurnseweg | #REF! | #REF! | #REF! | #REF! | #REF! | #REF!
DE HEURNE | Nijmansdijk | DE HEURNENijmansdijk | #REF! | #REF! | #REF! | #REF! | #REF! | #REF!
DE HEURNE | Oldenhofsdijk | DE HEURNEOldenhofsdijk | #REF! | #REF! | #REF! | #REF! | #REF! | #REF!
DE HEURNE | Spekkendijk | DE HEURNESpekkendijk | #REF! | #REF! | #REF! | #REF! | #REF! | #REF!
DE HEURNE | Stegerdijk | DE HEURNEStegerdijk | #REF! | #REF! | #REF! | #REF! | #REF! | #REF!
DE HEURNE | Teunismolenweg | DE HEURNETeunismolenweg | #REF! | #REF! | #REF! | #REF! | #REF! | #REF!
DE HEURNE | Varsseveldseweg | DE HEURNEVarsseveldseweg | #REF! | #REF! | #REF! | #REF! | #REF! | #REF!
DE HEURNE | Welskerbos | DE HEURNEWelskerbos | #REF! | #REF! | #REF! | #REF! | #REF! | #REF!
DINXPERLO | Aaldersbeeklaan | DINXPERLOAaldersbeeklaan | #REF! | #REF! | #REF! | #REF! | #REF! | #REF!
DINXPERLO | Aaldershuuslaan | DINXPERLOAaldershuuslaan | #REF! | #REF! | #REF! | #REF! | #REF! | #REF!
DINXPERLO | Aaltenseweg | DINXPERLOAaltenseweg | #REF! | #REF! | #REF! | #REF! | #REF! | #REF!
DINXPERLO | Alfred Mozerhof | DINXPERLOAlfred Mozerhof | #REF! | #REF! | #REF! | #REF! | #REF! | #REF!
DINXPERLO | Allee | DINXPERLOAllee | #REF! | #REF! | #REF! | #REF! | #REF! | #REF!
DINXPERLO | Anholtseweg | DINXPERLOAnholtseweg | #REF! | #REF! | #REF! | #REF! | #REF! | #REF!
DINXPERLO | Beatrixstraat | DINXPERLOBeatrixstraat | #REF! | #REF! | #REF! | #REF! | #REF! | #REF!
DINXPERLO | Beggelderdijk | DINXPERLOBeggelderdijk | #REF! | #REF! | #REF! | #REF! | #REF! | #REF!
DINXPERLO | Beggelderveldweg | DINXPERLOBeggelderveldweg | #REF! | #REF! | #REF! | #REF! | #REF! | #REF!
DINXPERLO | Benninklaan | DINXPERLOBenninklaan | #REF! | #REF! | #REF! | #REF! | #REF! | #REF!
DINXPERLO | Berkendijk | DINXPERLOBerkendijk | #REF! | #REF! | #REF! | #REF! | #REF! | #REF!
DINXPERLO | Bernard IJzerdraatstraat | DINXPERLOBernard IJzerdraatstraat | #REF! | #REF! | #REF! | #REF! | #REF! | #REF!
DINXPERLO | Bijvankskamp | DINXPERLOBijvankskamp | #REF! | #REF! | #REF! | #REF! | #REF! | #REF!
DINXPERLO | Bijvankspad | DINXPERLOBijvankspad | #REF! | #REF! | #REF! | #REF! | #REF! | #REF!
DINXPERLO | Boesveldsedijk | DINXPERLOBoesveldsedijk | #REF! | #REF! | #REF! | #REF! | #REF! | #REF!
DINXPERLO | Bosmanslaan | DINXPERLOBosmanslaan | #REF! | #REF! | #REF! | #REF! | #REF! | #REF!
DINXPERLO | Boterweide | DINXPERLOBoterweide | #REF! | #REF! | #REF! | #REF! | #REF! | #REF!
DINXPERLO | Brinkerveldstraat | DINXPERLOBrinkerveldstraat | #REF! | #REF! | #REF! | #REF! | #REF! | #REF!
DINXPERLO | Burgemeester Haverkampstraat | DINXPERLOBurgemeester Haverkampstraat | #REF! | #REF! | #REF! | #REF! | #REF! | #REF!
DINXPERLO | Burgemeester Mr. Verbeekstraat | DINXPERLOBurgemeester Mr. Verbeekstraat | #REF! | #REF! | #REF! | #REF! | #REF! | #REF!
DINXPERLO | Burgemeester Schepersstraat | DINXPERLOBurgemeester Schepersstraat | #REF! | #REF! | #REF! | #REF! | #REF! | #REF!
DINXPERLO | Burgemeester van Kluyvestraat | DINXPERLOBurgemeester van Kluyvestraat | #REF! | #REF! | #REF! | #REF! | #REF! | #REF!
DINXPERLO | Churchillstraat | DINXPERLOChurchillstraat | #REF! | #REF! | #REF! | #REF! | #REF! | #REF!
DINXPERLO | De Bijvank | DINXPERLODe Bijvank | #REF! | #REF! | #REF! | #REF! | #REF! | #REF!
DINXPERLO | De Hagen | DINXPERLODe Hagen | #REF! | #REF! | #REF! | #REF! | #REF! | #REF!
DINXPERLO | De Hooilanden | DINXPERLODe Hooilanden | #REF! | #REF! | #REF! | #REF! | #REF! | #REF!
DINXPERLO | De Horsten | DINXPERLODe Horsten | #REF! | #REF! | #REF! | #REF! | #REF! | #REF!
DINXPERLO | De Kamp | DINXPERLODe Kamp | #REF! | #REF! | #REF! | #REF! | #REF! | #REF!
DINXPERLO | De Klumpender | DINXPERLODe Klumpender | #REF! | #REF! | #REF! | #REF! | #REF! | #REF!
DINXPERLO | De Marke | DINXPERLODe Marke | #REF! | #REF! | #REF! | #REF! | #REF! | #REF!
DINXPERLO | De Meibrink | DINXPERLODe Meibrink | #REF! | #REF! | #REF! | #REF! | #REF! | #REF!
DINXPERLO | De Pas | DINXPERLODe Pas | #REF! | #REF! | #REF! | #REF! | #REF! | #REF!
DINXPERLO | De Ruiterij | DINXPERLODe Ruiterij | #REF! | #REF! | #REF! | #REF! | #REF! | #REF!
DINXPERLO | De Tol | DINXPERLODe Tol | #REF! | #REF! | #REF! | #REF! | #REF! | #REF!
DINXPERLO | De Woerd | DINXPERLODe Woerd | #REF! | #REF! | #REF! | #REF! | #REF! | #REF!
DINXPERLO | Dr van der Meerstraat | DINXPERLODr van der Meerstraat | #REF! | #REF! | #REF! | #REF! | #REF! | #REF!
DINXPERLO | Dr Verhagenstraat | DINXPERLODr Verhagenstraat | #REF! | #REF! | #REF! | #REF! | #REF! | #REF!
DINXPERLO | Ds van Dijkstraat | DINXPERLODs van Dijkstraat | #REF! | #REF! | #REF! | #REF! | #REF! | #REF!
DINXPERLO | Eisenhowerstraat | DINXPERLOEisenhowerstraat | #REF! | #REF! | #REF! | #REF! | #REF! | #REF!
DINXPERLO | Elzenpas | DINXPERLOElzenpas | #REF! | #REF! | #REF! | #REF! | #REF! | #REF!
DINXPERLO | Emmastraat | DINXPERLOEmmastraat | #REF! | #REF! | #REF! | #REF! | #REF! | #REF!
DINXPERLO | Europastraat | DINXPERLOEuropastraat | #REF! | #REF! | #REF! | #REF! | #REF! | #REF!
DINXPERLO | Gielinklaan | DINXPERLOGielinklaan | #REF! | #REF! | #REF! | #REF! | #REF! | #REF!
DINXPERLO | Gosenhof | DINXPERLOGosenhof | #REF! | #REF! | #REF! | #REF! | #REF! | #REF!
DINXPERLO | Grensstraat | DINXPERLOGrensstraat | #REF! | #REF! | #REF! | #REF! | #REF! | #REF!
DINXPERLO | Groothuizerlaan | DINXPERLOGroothuizerlaan | #REF! | #REF! | #REF! | #REF! | #REF! | #REF!
DINXPERLO | Hagenbosch | DINXPERLOHagenbosch | #REF! | #REF! | #REF! | #REF! | #REF! | #REF!
DINXPERLO | Haverlandse Busse | DINXPERLOHaverlandse Busse | #REF! | #REF! | #REF! | #REF! | #REF! | #REF!
DINXPERLO | Heelweg | DINXPERLOHeelweg | #REF! | #REF! | #REF! | #REF! | #REF! | #REF!
DINXPERLO | Helmkamp | DINXPERLOHelmkamp | #REF! | #REF! | #REF! | #REF! | #REF! | #REF!
DINXPERLO | Het Grotenhuis | DINXPERLOHet Grotenhuis | #REF! | #REF! | #REF! | #REF! | #REF! | #REF!
DINXPERLO | Het Slat | DINXPERLOHet Slat | #REF! | #REF! | #REF! | #REF! | #REF! | #REF!
DINXPERLO | Hoge Veld | DINXPERLOHoge Veld | #REF! | #REF! | #REF! | #REF! | #REF! | #REF!
DINXPERLO | Hogestraat | DINXPERLOHogestraat | #REF! | #REF! | #REF! | #REF! | #REF! | #REF!
DINXPERLO | Hovenstraat | DINXPERLOHovenstraat | #REF! | #REF! | #REF! | #REF! | #REF! | #REF!
DINXPERLO | I. de Keijzerstraat | DINXPERLOI. de Keijzerstraat | #REF! | #REF! | #REF! | #REF! | #REF! | #REF!
DINXPERLO | Industriestraat | DINXPERLOIndustriestraat | #REF! | #REF! | #REF! | #REF! | #REF! | #REF!
DINXPERLO | Irenestraat | DINXPERLOIrenestraat | #REF! | #REF! | #REF! | #REF! | #REF! | #REF!
DINXPERLO | Julianastraat | DINXPERLOJulianastraat | #REF! | #REF! | #REF! | #REF! | #REF! | #REF!
DINXPERLO | Kalverweidendijk | DINXPERLOKalverweidendijk | #REF! | #REF! | #REF! | #REF! | #REF! | #REF!
DINXPERLO | Keminksweide | DINXPERLOKeminksweide | #REF! | #REF! | #REF! | #REF! | #REF! | #REF!
DINXPERLO | Kerkhofpad | DINXPERLOKerkhofpad | #REF! | #REF! | #REF! | #REF! | #REF! | #REF!
DINXPERLO | Kerkhofplein | DINXPERLOKerkhofplein | #REF! | #REF! | #REF! | #REF! | #REF! | #REF!
DINXPERLO | Kerkpad | DINXPERLOKerkpad | #REF! | #REF! | #REF! | #REF! | #REF! | #REF!
DINXPERLO | Kerkstraat | DINXPERLOKerkstraat | #REF! | #REF! | #REF! | #REF! | #REF! | #REF!
DINXPERLO | Keupenstraat | DINXPERLOKeupenstraat | #REF! | #REF! | #REF! | #REF! | #REF! | #REF!
DINXPERLO | Koendersweg | DINXPERLOKoendersweg | #REF! | #REF! | #REF! | #REF! | #REF! | #REF!
DINXPERLO | Korte Voren | DINXPERLOKorte Voren | #REF! | #REF! | #REF! | #REF! | #REF! | #REF!
DINXPERLO | Kwikkelstraat | DINXPERLOKwikkelstraat | #REF! | #REF! | #REF! | #REF! | #REF! | #REF!
DINXPERLO | Lange Akker | DINXPERLOLange Akker | #REF! | #REF! | #REF! | #REF! | #REF! | #REF!
DINXPERLO | Margrietstraat | DINXPERLOMargrietstraat | #REF! | #REF! | #REF! | #REF! | #REF! | #REF!
DINXPERLO | Marijkestraat | DINXPERLOMarijkestraat | #REF! | #REF! | #REF! | #REF! | #REF! | #REF!
DINXPERLO | Markt | DINXPERLOMarkt | #REF! | #REF! | #REF! | #REF! | #REF! | #REF!
DINXPERLO | Maurits Prinsstraat | DINXPERLOMaurits Prinsstraat | #REF! | #REF! | #REF! | #REF! | #REF! | #REF!
DINXPERLO | Mechteldshof | DINXPERLOMechteldshof | #REF! | #REF! | #REF! | #REF! | #REF! | #REF!
DINXPERLO | Meniststraat | DINXPERLOMeniststraat | #REF! | #REF! | #REF! | #REF! | #REF! | #REF!
DINXPERLO | Minister Ringersstraat | DINXPERLOMinister Ringersstraat | #REF! | #REF! | #REF! | #REF! | #REF! | #REF!
DINXPERLO | Molendwarsweg | DINXPERLOMolendwarsweg | #REF! | #REF! | #REF! | #REF! | #REF! | #REF!
DINXPERLO | Molenhof | DINXPERLOMolenhof | #REF! | #REF! | #REF! | #REF! | #REF! | #REF!
DINXPERLO | Molenstraat | DINXPERLOMolenstraat | #REF! | #REF! | #REF! | #REF! | #REF! | #REF!
DINXPERLO | Nassaustraat | DINXPERLONassaustraat | #REF! | #REF! | #REF! | #REF! | #REF! | #REF!
DINXPERLO | Nieuwstraat | DINXPERLONieuwstraat | #REF! | #REF! | #REF! | #REF! | #REF! | #REF!
DINXPERLO | Oranjestraat | DINXPERLOOranjestraat | #REF! | #REF! | #REF! | #REF! | #REF! | #REF!
DINXPERLO | Ottenshof | DINXPERLOOttenshof | #REF! | #REF! | #REF! | #REF! | #REF! | #REF!
DINXPERLO | Polstraat | DINXPERLOPolstraat | #REF! | #REF! | #REF! | #REF! | #REF! | #REF!
DINXPERLO | Prins Bernhardstraat | DINXPERLOPrins Bernhardstraat | #REF! | #REF! | #REF! | #REF! | #REF! | #REF!
DINXPERLO | Prins Hendrikstraat | DINXPERLOPrins Hendrikstraat | #REF! | #REF! | #REF! | #REF! | #REF! | #REF!
DINXPERLO | Raadhuisstraat | DINXPERLORaadhuisstraat | #REF! | #REF! | #REF! | #REF! | #REF! | #REF!
DINXPERLO | Reehorsterlaan | DINXPERLOReehorsterlaan | #REF! | #REF! | #REF! | #REF! | #REF! | #REF!
DINXPERLO | Richterslaan | DINXPERLORichterslaan | #REF! | #REF! | #REF! | #REF! | #REF! | #REF!
DINXPERLO | Rietstapperweg | DINXPERLORietstapperweg | #REF! | #REF! | #REF! | #REF! | #REF! | #REF!
DINXPERLO | Roggekamp | DINXPERLORoggekamp | #REF! | #REF! | #REF! | #REF! | #REF! | #REF!
DINXPERLO | Rondweg | DINXPERLORondweg | #REF! | #REF! | #REF! | #REF! | #REF! | #REF!
DINXPERLO | Rooseveltstraat | DINXPERLORooseveltstraat | #REF! | #REF! | #REF! | #REF! | #REF! | #REF!
DINXPERLO | Smitskamplaan | DINXPERLOSmitskamplaan | #REF! | #REF! | #REF! | #REF! | #REF! | #REF!
DINXPERLO | Spoorstraat | DINXPERLOSpoorstraat | #REF! | #REF! | #REF! | #REF! | #REF! | #REF!
DINXPERLO | Terborgseweg | DINXPERLOTerborgseweg | #REF! | #REF! | #REF! | #REF! | #REF! | #REF!
DINXPERLO | Tuinstraat | DINXPERLOTuinstraat | #REF! | #REF! | #REF! | #REF! | #REF! | #REF!
DINXPERLO | Veensgracht | DINXPERLOVeensgracht | #REF! | #REF! | #REF! | #REF! | #REF! | #REF!
DINXPERLO | Veldmate | DINXPERLOVeldmate | #REF! | #REF! | #REF! | #REF! | #REF! | #REF!
DINXPERLO | Vriezenkamp | DINXPERLOVriezenkamp | #REF! | #REF! | #REF! | #REF! | #REF! | #REF!
DINXPERLO | Welinkdwarsweg | DINXPERLOWelinkdwarsweg | #REF! | #REF! | #REF! | #REF! | #REF! | #REF!
DINXPERLO | Welinkweg | DINXPERLOWelinkweg | #REF! | #REF! | #REF! | #REF! | #REF! | #REF!
DINXPERLO | Wendelenkamp | DINXPERLOWendelenkamp | #REF! | #REF! | #REF! | #REF! | #REF! | #REF!
DINXPERLO | Weversstraat | DINXPERLOWeversstraat | #REF! | #REF! | #REF! | #REF! | #REF! | #REF!
DINXPERLO | Wilhelminastraat | DINXPERLOWilhelminastraat | #REF! | #REF! | #REF! | #REF! | #REF! | #REF! | Z | Z | Z | Z | Z | Z | Z | Z | Z | Z | Z | Z | Z | Z | Z
Hans van Bakel, 20140905:
Deze tabel [RENOV v2] ''kijkt" naar tabblad [A en D Data]
De kolommen CZ t/m DE zijn toegevoegd op basis van de rode, groen en blauwe regels.
Met een code [1.4] zijn de kleuren omgezet naar door te voeren mutaties en selecties tbv vervanging.
Zie ook de toelichting op tabblad [A en D DATA] in de tekstvakken.

## data controle
LichtmastID | Lichtmastnummer | Status | Plaats | Buurt | Straat | Postcode | Huisnummer | Type Mastsysteem | Aansluitvermogen | Mast hoogte | mmm | im | ia | ML | AL | LTYPE | AV 1 | AV 2 | AV 3 | AV 4 |  | AV tot | MV >35 | MV | MV tot | lph | A nog jong | [12 empty] | tijdelijk |  | voor de aannemer/bestek
[12 empty] | im |  | ML | AL |  | HPL en TLS | >30j | "SO "& >20j | >20j & >40W | helestraat |  | +AV | Oud | 631 |  | 1728 | EKOSTNU | OKOSTNU | TOTKOSTNU | TOTKOST | maatr | exp.kost | besp/j | hele straat | renovatiekosten | 1 | 2 | A-maatr | sgm | ltype | AV helestr | AVTOT 2 | maatr | kost
AV
1427343 | ALN02852 | In Bedrijf | AALTEN |  | Bocholtsestraatweg | 7121GA |  | Masten | 24 | 4 | AALTENBocholtsestraatweg | 1 | 1 | 4 | 4 | PL-L 24W | 0 | 1 | 0 | 0 | nee | 1 | 0 | 0 | 0 | 4 | 0 | 7.749 | 6.8937 | 14.6427 | 14.6427 | Kegel 2000 led | 7.635 | 7.0077 | nee | 337.65 |  | 0 | 2 | AV | PL-L 24W | 0 | 1 | Kegel 2000 led | 337.65
1110976 | ALN00201 | In Bedrijf | AALTEN |  | Bredevoortsestraatweg |  |  | Masten | 55 | 7.5 | AALTENBredevoortsestraatweg | 1 | 1 | 18 | 10 | PL55 | 0 | 1 | 0 | 0 | nee | 1 | 1 | 1 | 1 | 7.5 | 0 | 14.063 | 13.3125 | 27.3755 | 54.751 | Brisa PLUS | 10.505 | 44.246 | nee | 493.4 |  | 0 | 2 | MV AV | TL-M 40W | 0 | 1 | Brisa PLUS | 493.4
1110976 | ALN00201 | In Bedrijf | AALTEN |  | Bredevoortsestraatweg |  |  | Masten | 55 | 7.5 | AALTENBredevoortsestraatweg | 0 | 0 | 0 | 50 | TL-M 40W | 0 | 0 | 0 | 0 | nee | 0 | 0 | 0 | 0 | 7.5 | 0 | 14.063 | 13.3125 | 27.3755 |  |  |  |  | nee |  |  | 0 |  |  | TL-M 40W | 0 | 0
1110978 | ALN00203 | In Bedrijf | AALTEN |  | Bredevoortsestraatweg |  |  | Masten | 55 | 7.5 | AALTENBredevoortsestraatweg | 1 | 1 | 18 | 10 | PL55 | 0 | 1 | 0 | 0 | nee | 1 | 1 | 1 | 1 | 7.5 | 0 | 14.063 | 13.3125 | 27.3755 | 54.751 | Brisa PLUS | 10.505 | 44.246 | nee | 493.4 |  | 0 | 2 | MV AV | TL-M 40W | 0 | 1 | Brisa PLUS | 493.4
1110978 | ALN00203 | In Bedrijf | AALTEN |  | Bredevoortsestraatweg |  |  | Masten | 55 | 7.5 | AALTENBredevoortsestraatweg | 0 | 0 | 0 | 50 | TL-M 40W | 0 | 0 | 0 | 0 | nee | 0 | 0 | 0 | 0 | 7.5 | 0 | 14.063 | 13.3125 | 27.3755 |  |  |  |  | nee |  |  | 0 |  |  | TL-M 40W | 0 | 0
1111336 | ALN00596 | In Bedrijf | AALTEN | Aalten Kern Zuidoost | Eligiusstraat |  |  | Masten | 30 | 4 | AALTENEligiusstraat | 1 | 1 | 4 | 4 | PL-L 36W | 1 | 0 | 0 | 0 | nee | 1 | 0 | 0 | 0 | 4 | 0 | 8.323 | 15.3125 | 23.6355 | 23.6355 | Kegel 2000 led | 7.635 | 16.0005 | nee | 337.65 |  | 0 | 1 | AV | TL-S 20W | 0 | 1 | Kegel 2000 led | 337.65
1111336 | ALN00596 | In Bedrijf | AALTEN | Aalten Kern Zuidoost | Eligiusstraat |  |  | Masten | 30 | 4 | AALTENEligiusstraat | 0 | 0 | 0 | 52 | TL-S 20W | 0 | 0 | 0 | 0 | nee | 0 | 0 | 0 | 0 | 4 | 0 | [7 empty] | nee |  |  | 0 |  |  | TL-S 20W | 0 | 0
1111371 | ALN00923 | In Bedrijf | AALTEN | Aalten Kern Zuidoost | Europaweg |  |  | Masten | 55 | 7.5 | AALTENEuropaweg | 1 | 1 | 4 | 4 | PL-L ll 55W | 0 | 0 | 0 | 0 | nee | 0 | 0 | 1 | 1 | 7.5 | 1 | 18.368 | 4.5575 | 22.9255 |  |  |  |  | nee |  |  | 0 |  | MV | PL-L ll 55W | 0 | 0
1111414 | ALN01719 | In Bedrijf | AALTEN | Aalten Kern Noordwest | Geurdenstraat |  |  | Masten | 30 | 6 | AALTENGeurdenstraat | 1 | 1 | 31 | 31 | TL-S 20W | 1 | 0 | 0 | 0 | nee | 1 | 0 | 0 | 0 | 6 | 0 | 8.323 | 15.3125 | 23.6355 | 23.6355 | Luma | 6.7166 | 16.9189 | nee | 506.7 |  | 0 | 1 | AV | TL-S 20W | 0 | 1 | Luma | 506.7
1111414 | ALN01719 | In Bedrijf | AALTEN | Aalten Kern Noordwest | Geurdenstraat |  |  | Masten | 30 | 6 | AALTENGeurdenstraat | 0 | 0 | 0 | 31 | TL-S 20W | 0 | 0 | 0 | 0 | nee | 0 | 0 | 0 | 0 | 6 | 0 | [7 empty] | nee |  |  | 0 |  |  | TL-S 20W | 0 | 0
1111415 | ALN01720 | In Bedrijf | AALTEN | Aalten Kern Noordwest | Geurdenstraat |  |  | Masten | 30 | 6 | AALTENGeurdenstraat | 1 | 1 | 31 | 31 | TL-S 20W | 1 | 0 | 0 | 0 | nee | 1 | 0 | 0 | 0 | 6 | 0 | 8.323 | 15.3125 | 23.6355 | 23.6355 | Luma | 6.7166 | 16.9189 | nee | 506.7 |  | 0 | 1 | AV | TL-S 20W | 0 | 1 | Luma | 506.7
1111415 | ALN01720 | In Bedrijf | AALTEN | Aalten Kern Noordwest | Geurdenstraat |  |  | Masten | 30 | 6 | AALTENGeurdenstraat | 0 | 0 | 0 | 31 | TL-S 20W | 0 | 0 | 0 | 0 | nee | 0 | 0 | 0 | 0 | 6 | 0 | [7 empty] | nee |  |  | 0 |  |  | TL-S 20W | 0 | 0
1111422 | ALN00229 | In Bedrijf | AALTEN | Aalten Kern Noordoost | Goudenregenplein |  |  | Masten | 30 | 6.25 | AALTENGoudenregenplein | 1 | 1 | 21 | 21 | PLL 24W | 1 | 0 | 0 | 0 | nee | 1 | 1 | 1 | 1 | 6.25 | 0 | 8.323 | 15.3125 | 23.6355 | 23.6355 | Luma | 6.7166 | 16.9189 | nee | 506.7 |  | 0 | 1 | MV AV | TL-S 20W | 0 | 1 | Luma | 506.7
1111422 | ALN00229 | In Bedrijf | AALTEN | Aalten Kern Noordoost | Goudenregenplein |  |  | Masten | 30 | 6.25 | AALTENGoudenregenplein | 0 | 0 | 0 | 52 | TL-S 20W | 0 | 0 | 0 | 0 | nee | 0 | 0 | 0 | 0 | 6.25 | 0 | [7 empty] | nee |  |  | 0 |  |  | TL-S 20W | 0 | 0
1111497 | ALN00841 | In Bedrijf | AALTEN |  | Haartsestraat |  |  | Masten | 30 | 6.25 | AALTENHaartsestraat | 1 | 1 | 4 | 4 | PLL 36W | 1 | 0 | 0 | 0 | nee | 1 | 1 | 1 | 1 | 6.25 | 0 | 8.323 | 15.3125 | 23.6355 | 23.6355 | Luma | 6.7166 | 16.9189 | nee | 506.7 |  | 0 | 1 | MV AV | TL-S 20W | 0 | 1 | Luma | 506.7
1111497 | ALN00841 | In Bedrijf | AALTEN |  | Haartsestraat |  |  | Masten | 30 | 6.25 | AALTENHaartsestraat | 0 | 0 | 0 | 50 | TL-S 20W | 0 | 0 | 0 | 0 | nee | 0 | 0 | 0 | 0 | 6.25 | 0 | [7 empty] | nee |  |  | 0 |  |  | TL-S 20W | 0 | 0
1111498 | ALN00842 | In Bedrijf | AALTEN |  | Haartsestraat |  |  | Masten | 30 | 6.25 | AALTENHaartsestraat | 1 | 1 | 4 | 4 | PLL 36W | 1 | 0 | 0 | 0 | nee | 1 | 1 | 1 | 1 | 6.25 | 0 | 8.323 | 15.3125 | 23.6355 | 23.6355 | Luma | 6.7166 | 16.9189 | nee | 506.7 |  | 0 | 1 | MV AV | TL-S 20W | 0 | 1 | Luma | 506.7
1111498 | ALN00842 | In Bedrijf | AALTEN |  | Haartsestraat |  |  | Masten | 30 | 6.25 | AALTENHaartsestraat | 0 | 0 | 0 | 50 | TL-S 20W | 0 | 0 | 0 | 0 | nee | 0 | 0 | 0 | 0 | 6.25 | 0 | [7 empty] | nee |  |  | 0 |  |  | TL-S 20W | 0 | 0
1112209 | ALN02417 | In Bedrijf | AALTEN | Aalten Kern Zuidoost | Kriegerdreef |  |  | Masten | 30 | 6 | AALTENKriegerdreef | 1 | 1 | 20 | 20 | TL-S 20W | 1 | 0 | 0 | 0 | nee | 1 | 1 | 1 | 1 | 6 | 0 | 8.323 | 15.3125 | 23.6355 | 23.6355 | Luma | 6.7166 | 16.9189 | nee | 506.7 |  | 0 | 1 | MV AV | TL-S 20W | 0 | 1 | Luma | 506.7
1112210 | ALN02418 | In Bedrijf | AALTEN | Aalten Kern Zuidoost | Kriegerdreef |  |  | Masten | 30 | 6 | AALTENKriegerdreef | 1 | 1 | 20 | 20 | TL-S 20W | 1 | 0 | 0 | 0 | nee | 1 | 1 | 1 | 1 | 6 | 0 | 8.323 | 15.3125 | 23.6355 | 23.6355 | Luma | 6.7166 | 16.9189 | nee | 506.7 |  | 0 | 1 | MV AV | TL-S 20W | 0 | 1 | Luma | 506.7
1112285 | ALN01965 | In Bedrijf | AALTEN | Aalten Kern Zuidwest | Lage Veld |  |  | Masten | 30 | 6.25 | AALTENLage Veld | 1 | 1 | 26 | 26 | TL-S 20W | 1 | 0 | 0 | 0 | nee | 1 | 0 | 0 | 0 | 6.25 | 0 | 8.323 | 15.3125 | 23.6355 | 23.6355 | Luma | 6.7166 | 16.9189 | nee | 506.7 |  | 0 | 1 | AV | TL-S 20W | 0 | 1 | Luma | 506.7
1112357 | ALN00003 | In Bedrijf | AALTEN |  | Lichtenvoordsestraatweg |  |  | Masten | 90.5 | 6 | AALTENLichtenvoordsestraatweg | 1 | 1 | 3 | 3 | PL-L 24W | 1 | 0 | 0 | 0 | nee | 1 | 1 | 1 | 1 | 8 | 0 | 26.978 | 10.6667 | 37.6447 | 37.6447 | Brisa PLUS | 10.505 | 27.1397 | nee | 493.4 |  | 0 | 1 | MV AV | HPLN 80W | 0 | 1 | Brisa PLUS | 493.4
1112358 | ALN00004 | In Bedrijf | AALTEN |  | Lichtenvoordsestraatweg |  |  | Masten | 55 | 8 | AALTENLichtenvoordsestraatweg | 1 | 1 | 7 | 7 | Pl-L 24W | 0 | 0 | 0 | 0 | nee | 0 | 0 | 0 | 0 | 8 | 1 | 21.812 | 19.7625 | 41.5745 |  |  |  |  | nee |  |  | 0 |  |  | SOX 55W | 0 | 0
1112359 | ALN00005 | In Bedrijf | AALTEN |  | Lichtenvoordsestraatweg |  |  | Masten | 36 | 8 | AALTENLichtenvoordsestraatweg | 1 | 1 | 4 | 4 | PL-L 36W | 0 | 0 | 0 | 0 | nee | 0 | 0 | 0 | 0 | 8 | 1 | 10.332 | 6.8937 | 17.2258 |  |  |  |  | nee |  |  | 0 |  |  | PL-L 36W | 0 | 0
1112862 | ALN00801 | In Bedrijf | AALTEN |  | Polstraat |  |  | Masten | 55 | 8 | AALTENPolstraat | 1 | 1 | 21 | 4 | PL-L ll 55W | 0 | 0 | 0 | 0 | nee | 0 | 0 | 1 | 1 | 8 | 1 | 18.368 | 4.5575 | 22.9255 |  |  |  |  | nee |  |  | 0 |  | MV | PL-L ll 55W | 0 | 0
1113319 | ALN00257 | In Bedrijf | AALTEN | Aalten Kern Noordoost | Spinkatstraat | 7121AL | 3 | Masten | 30 | 4 | AALTENSpinkatstraat | 1 | 1 | 4 | 4 | PLL 36W | 1 | 0 | 0 | 0 | nee | 1 | 0 | 0 | 0 | 4 | 0 | 8.323 | 15.3125 | 23.6355 | 23.6355 | Kegel 2000 led | 7.635 | 16.0005 | nee | 337.65 |  | 0 | 1 | AV | TL-S 20W | 0 | 1 | Kegel 2000 led | 337.65
1113319 | ALN00257 | In Bedrijf | AALTEN | Aalten Kern Noordoost | Spinkatstraat | 7121AL | 3 | Masten | 30 | 4 | AALTENSpinkatstraat | 0 | 0 | 0 | 20 | TL-S 20W | 0 | 0 | 0 | 0 | nee | 0 | 0 | 0 | 0 | 4 | 0 | [7 empty] | nee |  |  | 0 |  |  | TL-S 20W | 0 | 0
1113169 | ALN02292 | In Bedrijf | AALTEN | Aalten Kern Zuidoost | 't Slaa |  |  | Masten | 55 | 4 | AALTEN't Slaa | 1 | 1 | 21 | 11 | PLL 36W | 0 | 0 | 0 | 1 | nee | 1 | 0 | 0 | 0 | 4 | 0 | 14.063 | 13.3125 | 27.3755 | 27.3755 | Kegel 2000 led | 7.635 | 19.7405 | nee | 337.65 |  | 0 | 4 | AV | TL-M 40W | 0 | 1 | Kegel 2000 led | 337.65
1113170 | ALN02293 | In Bedrijf | AALTEN | Aalten Kern Zuidoost | 't Slaa |  |  | Masten | 55 | 4 | AALTEN't Slaa | 1 | 1 | 21 | 11 | PLL 36W | 0 | 0 | 0 | 1 | nee | 1 | 0 | 0 | 0 | 4 | 0 | 14.063 | 13.3125 | 27.3755 | 27.3755 | Kegel 2000 led | 7.635 | 19.7405 | nee | 337.65 |  | 0 | 4 | AV | TL-M 40W | 0 | 1 | Kegel 2000 led | 337.65
1113180 | ALN02343 | In Bedrijf | AALTEN | Aalten Kern Zuidoost | 't Slaa |  |  | Masten | 55 | 4 | AALTEN't Slaa | 1 | 1 | 21 | 11 | PLL 36W | 0 | 0 | 0 | 1 | nee | 1 | 0 | 0 | 0 | 4 | 0 | 14.063 | 13.3125 | 27.3755 | 27.3755 | Kegel 2000 led | 7.635 | 19.7405 | nee | 337.65 |  | 0 | 4 | AV | TL-M 40W | 0 | 1 | Kegel 2000 led | 337.65
1113181 | ALN02344 | In Bedrijf | AALTEN | Aalten Kern Zuidoost | 't Slaa |  |  | Masten | 55 | 4 | AALTEN't Slaa | 1 | 1 | 21 | 11 | PLL 36W | 0 | 0 | 0 | 1 | nee | 1 | 0 | 0 | 0 | 4 | 0 | 14.063 | 13.3125 | 27.3755 | 27.3755 | Kegel 2000 led | 7.635 | 19.7405 | nee | 337.65 |  | 0 | 4 | AV | TL-M 40W | 0 | 1 | Kegel 2000 led | 337.65
1113506 | ALN00662 | In Bedrijf | AALTEN | Aalten Kern Zuidwest | Tweede Broekdijk |  |  | Masten | 30 | 6 | AALTENTweede Broekdijk | 1 | 1 | 4 | 4 | PLL 36W | 1 | 0 | 0 | 0 | nee | 1 | 0 | 0 | 0 | 6 | 0 | 8.323 | 15.3125 | 23.6355 | 23.6355 | Luma | 6.7166 | 16.9189 | nee | 506.7 |  | 0 | 1 | AV | TL-S 20W | 0 | 1 | Luma | 506.7
1113710 | ALN00581 | In Bedrijf | AALTEN | Aalten Kern Zuidoost | Wehmerstraat |  |  | Masten | 36 | 4 | AALTENWehmerstraat | 1 | 1 | 4 | 4 | PL-L 36W | 0 | 1 | 0 | 0 | nee | 1 | 1 | 1 | 1 | 4 | 0 | 10.332 | 6.8937 | 17.2258 | 17.2258 | Kegel 2000 led | 7.635 | 9.5907 | nee | 337.65 |  | 0 | 2 | MV AV | PL-L 36W | 0 | 1 | Kegel 2000 led | 337.65
1113843 | ALN00690 | In Bedrijf | AALTEN | Aalten Kern Zuidwest | Zuiderlaan | 7122AC | 9 | Masten | 36 | 4 | AALTENZuiderlaan | 1 | 1 | 4 | 4 | PL-L 36W | 0 | 1 | 0 | 0 | nee | 1 | 1 | 1 | 1 | 4 | 0 | 10.332 | 6.8937 | 17.2258 | 17.2258 | Kegel 2000 led | 7.635 | 9.5907 | nee | 337.65 |  | 0 | 2 | MV AV | PL-L 36W | 0 | 1 | Kegel 2000 led | 337.65
1111893 | ALN00097 | In Bedrijf | BREDEVOORT | Bredevoort | Izermanstraat |  |  | Masten | 30 | 6.25 | BREDEVOORTIzermanstraat | 1 | 1 | 9 | 9 | PL-L 36W | 1 | 0 | 0 | 0 | nee | 1 | 1 | 1 | 1 | 6.25 | 0 | 8.323 | 15.3125 | 23.6355 | 23.6355 | Luma | 6.7166 | 16.9189 | nee | 506.7 |  | 0 | 1 | MV AV | TL-S 20W | 0 | 1 | Luma | 506.7
1111898 | ALN00102 | In Bedrijf | BREDEVOORT | Bredevoort | Izermanstraat |  |  | Masten | 36 | 6.25 | BREDEVOORTIzermanstraat | 1 | 1 | 9 | 9 | PL-L 36W | 0 | 1 | 0 | 0 | nee | 1 | 1 | 1 | 1 | 6.25 | 0 | 10.332 | 6.8937 | 17.2258 | 17.2258 | Luma | 6.7166 | 10.5092 | nee | 506.7 |  | 0 | 2 | MV AV | PL-L 36W | 0 | 1 | Luma | 506.7
1113442 | ALN00129 | In Bedrijf | BREDEVOORT | Bredevoort | Tramstraat |  |  | Masten | 36 | 6 | BREDEVOORTTramstraat | 1 | 1 | 4 | 4 | PL-L 36W | 0 | 1 | 0 | 0 | nee | 1 | 0 | 0 | 0 | 6 | 0 | 10.332 | 6.8937 | 17.2258 | 17.2258 | Luma | 6.7166 | 10.5092 | nee | 506.7 |  | 0 | 2 | AV | PL-L 36W | 0 | 1 | Luma | 506.7
1113448 | ALN00137 | In Bedrijf | BREDEVOORT | Bredevoort | Tramstraat | 7126AK | 36 | Masten | 55 | 4 | BREDEVOORTTramstraat | 1 | 1 | 25 | 11 | PLL 36W | 0 | 0 | 0 | 1 | nee | 1 | 0 | 0 | 0 | 4 | 0 | 14.063 | 13.3125 | 27.3755 | 27.3755 | Kegel 2000 led | 7.635 | 19.7405 | nee | 337.65 |  | 0 | 4 | AV | TL-M 40W | 0 | 1 | Kegel 2000 led | 337.65
1113453 | ALN00431 | In Bedrijf | BREDEVOORT | Bredevoort | Tramstraat | 7126AK | 34 | Masten | 30 | 6.25 | BREDEVOORTTramstraat | 1 | 1 | 4 | 4 | PLL 36W | 1 | 0 | 0 | 0 | nee | 1 | 1 | 1 | 1 | 6.25 | 0 | 8.323 | 15.3125 | 23.6355 | 23.6355 | Luma | 6.7166 | 16.9189 | nee | 506.7 |  | 0 | 1 | MV AV | TL-S 20W | 0 | 1 | Luma | 506.7
1113453 | ALN00431 | In Bedrijf | BREDEVOORT | Bredevoort | Tramstraat | 7126AK | 34 | Masten | 30 | 6.25 | BREDEVOORTTramstraat | 0 | 0 | 0 | 56 | TL-S 20W | 0 | 0 | 0 | 0 | nee | 0 | 0 | 0 | 0 | 6.25 | 0 | [7 empty] | nee |  |  | 0 |  |  | TL-S 20W | 0 | 0
1067722 | DIN00904 | In Bedrijf | DE HEURNE | Verspreide huizen De Heurne | Abstegerdijk |  |  | Masten | 44 | 6 | DE HEURNEAbstegerdijk | 1 | 1 | 33 | 7 | PL-L 36W | 0 | 1 | 0 | 0 | nee | 1 | 0 | 0 | 0 | 6 | 0 | 10.332 | 6.8937 | 17.2258 | 17.2258 | Luma | 6.7166 | 10.5092 | nee | 506.7 |  | 0 | 2 | AV | PL-L 36W | 0 | 1 | Luma | 506.7
1068049 | DIN00749 | In Bedrijf | DE HEURNE | Verspreide huizen De Heurne | Gelkinkweg | 7095CB | 8 | Masten | 44 | 6.25 | DE HEURNEGelkinkweg | 1 | 1 | 38 | 7 | PL-L 36W | 0 | 1 | 0 | 0 | nee | 1 | 1 | 0 | 1 | 6.25 | 0 | 10.332 | 6.8937 | 17.2258 | 17.2258 | Luma | 6.7166 | 10.5092 | nee | 506.7 |  |  | 2 | MV AV | PL-L 36W | 0 | 1 | Luma | 506.7
1068050 | DIN00014 | In Bedrijf | DE HEURNE | Verspreide huizen De Heurne | Giebinkslat |  |  | Masten | 44 | 6 | DE HEURNEGiebinkslat | 1 | 1 | 38 | 7 | PL-L 36W | 0 | 1 | 0 | 0 | ja | 1 | 1 | 0 | 1 | 6 | 0 | 10.332 | 6.8937 | 17.2258 | 17.2258 | Luma | 6.7166 | 10.5092 | ja | 506.7 |  |  | 2 | MV AV | PL-L 36W | 1 | 1 | Luma | 506.7
1068212 | DIN00048 | In Bedrijf | DE HEURNE |  | Hoge Heurnseweg |  |  | Masten | 44 | 6 | DE HEURNEHoge Heurnseweg | 1 | 1 | 38 | 7 | PL-L 36W | 0 | 1 | 0 | 0 | nee | 1 | 1 | 0 | 1 | 6 | 0 | 10.332 | 6.8937 | 17.2258 | 17.2258 | Luma | 6.7166 | 10.5092 | nee | 506.7 |  |  | 2 | MV AV | PL-L 36W | 0 | 1 | Luma | 506.7
1068348 | DIN00022 | In Bedrijf | DE HEURNE | Verspreide huizen De Heurne | Kamerstraat | 7095AN | 4 | Masten | 44 | 6 | DE HEURNEKamerstraat | 1 | 1 | 38 | 7 | PL-L 36W | 0 | 1 | 0 | 0 | ja | 1 | 1 | 0 | 1 | 6 | 0 | 10.332 | 6.8937 | 17.2258 | 17.2258 | Luma | 6.7166 | 10.5092 | ja | 506.7 |  |  | 2 | MV AV | PL-L 36W | 1 | 1 | Luma | 506.7
1068353 | DIN00018 | In Bedrijf | DE HEURNE | Verspreide huizen De Heurne | Keizerweg |  |  | Masten | 44 | 6 | DE HEURNEKeizerweg | 1 | 1 | 38 | 7 | PL-L 36W | 0 | 1 | 0 | 0 | nee | 1 | 1 | 0 | 1 | 6 | 0 | 10.332 | 6.8937 | 17.2258 | 17.2258 | Luma | 6.7166 | 10.5092 | nee | 506.7 |  |  | 2 | MV AV | PL-L 36W | 0 | 1 | Luma | 506.7
1068709 | DIN00007 | In Bedrijf | DE HEURNE | Verspreide huizen De Heurne | Nijmansdijk | 7095AZ | 9 | Masten | 44 | 6 | DE HEURNENijmansdijk | 1 | 1 | 38 | 7 | PL-L 36W | 0 | 1 | 0 | 0 | nee | 1 | 1 | 0 | 1 | 6 | 0 | 10.332 | 6.8937 | 17.2258 | 17.2258 | Luma | 6.7166 | 10.5092 | nee | 506.7 |  |  | 2 | MV AV | PL-L 36W | 0 | 1 | Luma | 506.7
1068711 | DIN00010 | In Bedrijf | DE HEURNE | Verspreide huizen De Heurne | Nijmansdijk | 7095AZ | 4 | Masten | 44 | 6 | DE HEURNENijmansdijk | 1 | 1 | 38 | 7 | PL-L 36W | 0 | 1 | 0 | 0 | nee | 1 | 1 | 0 | 1 | 6 | 0 | 10.332 | 6.8937 | 17.2258 | 17.2258 | Luma | 6.7166 | 10.5092 | nee | 506.7 |  |  | 2 | MV AV | PL-L 36W | 0 | 1 | Luma | 506.7
1068712 | DIN00963 | In Bedrijf | DE HEURNE | Verspreide huizen De Heurne | Oldenhofsdijk |  |  | Masten | 44 | 6 | DE HEURNEOldenhofsdijk | 1 | 1 | 29 | 7 | PL-L 36W | 0 | 1 | 0 | 0 | ja | 1 | 0 | 0 | 0 | 6 | 0 | 10.332 | 6.8937 | 17.2258 | 17.2258 | Luma | 6.7166 | 10.5092 | ja | 506.7 |  | 0 | 2 | AV | PL-L 36W | 1 | 1 | Luma | 506.7
1068920 | DIN00032 | In Bedrijf | DE HEURNE | Verspreide huizen De Heurne | Stegerdijk | 7095AC | 5 | Masten | 36 | 6 | DE HEURNEStegerdijk | 1 | 1 | 16 | 7 | PL-L 36W | 0 | 1 | 0 | 0 | nee | 1 | 1 | 0 | 1 | 6 | 0 | 10.332 | 6.8937 | 17.2258 | 17.2258 | Luma | 6.7166 | 10.5092 | nee | 506.7 |  |  | 2 | MV AV | PL-L 36W | 0 | 1 | Luma | 506.7
1068976 | DIN00998 | In Bedrijf | DE HEURNE | Verspreide huizen De Heurne | Teunismolenweg |  |  | Masten | 44 | 6 | DE HEURNETeunismolenweg | 1 | 1 | 26 | 7 | PL-L 36W | 0 | 1 | 0 | 0 | ja | 1 | 0 | 0 | 0 | 6 | 0 | 10.332 | 6.8937 | 17.2258 | 17.2258 | Luma | 6.7166 | 10.5092 | ja | 506.7 |  | 0 | 2 | AV | PL-L 36W | 1 | 1 | Luma | 506.7
1069001 | DIN00001 | In Bedrijf | DE HEURNE | Verspreide huizen De Heurne | Varsseveldseweg |  |  | Masten | 44 | 6 | DE HEURNEVarsseveldseweg | 1 | 1 | 38 | 7 | PL-L 36W | 0 | 1 | 0 | 0 | nee | 1 | 1 | 0 | 1 | 6 | 0 | 10.332 | 6.8937 | 17.2258 | 17.2258 | Luma | 6.7166 | 10.5092 | nee | 506.7 |  |  | 2 | MV AV | PL-L 36W | 0 | 1 | Luma | 506.7
1069002 | DIN00002 | In Bedrijf | DE HEURNE | Verspreide huizen De Heurne | Varsseveldseweg |  |  | Masten | 44 | 6 | DE HEURNEVarsseveldseweg | 1 | 1 | 38 | 7 | PL-L 36W | 0 | 1 | 0 | 0 | nee | 1 | 1 | 0 | 1 | 6 | 0 | 10.332 | 6.8937 | 17.2258 | 17.2258 | Luma | 6.7166 | 10.5092 | nee | 506.7 |  |  | 2 | MV AV | PL-L 36W | 0 | 1 | Luma | 506.7
1069003 | DIN00004 | In Bedrijf | DE HEURNE | Verspreide huizen De Heurne | Varsseveldseweg |  |  | Masten | 35 | 6 | DE HEURNEVarsseveldseweg | 1 | 1 | 16 | 7 | SOX 35W | 0 | 0 | 0 | 0 | nee | 0 | 0 | 0 | 0 | 6 | 0 | 14.063 | 23.3375 | 37.4005 |  |  |  |  | nee |  |  | 0 |  |  | SOX 35W | 0 | 0
1069004 | DIN00005 | In Bedrijf | DE HEURNE | Verspreide huizen De Heurne | Varsseveldseweg |  |  | Masten | 44 | 6 | DE HEURNEVarsseveldseweg | 1 | 1 | 38 | 7 | PL-L 36W | 0 | 1 | 0 | 0 | nee | 1 | 1 | 0 | 1 | 6 | 0 | 10.332 | 6.8937 | 17.2258 | 17.2258 | Luma | 6.7166 | 10.5092 | nee | 506.7 |  |  | 2 | MV AV | PL-L 36W | 0 | 1 | Luma | 506.7
1113945 | DIN01621 | In Bedrijf | DE HEURNE | Verspreide huizen De Heurne | Welskerbos | 7095AH |  | Masten | 44 | 6 | DE HEURNEWelskerbos | 1 | 1 | 16 | 7 | PL-L 36W | 0 | 1 | 0 | 0 | ja | 1 | 1 | 1 | 1 | 6 | 0 | 10.332 | 6.8937 | 17.2258 | 17.2258 | Luma | 6.7166 | 10.5092 | ja | 506.7 |  | 0 | 2 | MV AV | PL-L 36W | 1 | 1 | Luma | 506.7
1067723 | DIN00916 | In Bedrijf | DINXPERLO | Dinxperlo | Allee | 7091AL | 40 | Masten | 30 | 6 | DINXPERLOAllee | 1 | 1 | 4 | 4 | PLL 36W | 1 | 0 | 0 | 0 | nee | 1 | 1 | 1 | 1 | 6 | 0 | 8.323 | 15.3125 | 23.6355 | 23.6355 | Luma | 6.7166 | 16.9189 | nee | 506.7 |  | 0 | 1 | MV AV | TL-S 20W | 0 | 1 | Luma | 506.7
1067723 | DIN00916 | In Bedrijf | DINXPERLO | Dinxperlo | Allee | 7091AL | 40 | Masten | 30 | 6 | DINXPERLOAllee | 0 | 0 | 0 | 40 | TL-S 20W | 0 | 0 | 0 | 0 | nee | 0 | 0 | 0 | 0 | 6 | 0 | [7 empty] | nee |  |  | 0 |  |  | TL-S 20W | 0 | 0
1067766 | DIN00063 | In Bedrijf | DINXPERLO | Dinxperlo | Beggelderdijk | 7091HK | 40 | Masten | 24 | 6 | DINXPERLOBeggelderdijk | 1 | 1 | 38 | 24 | PL-L 24W C | 0 | 1 | 0 | 0 | nee | 1 | 1 | 0 | 1 | 6 | 0 | 9.184 | 5.9417 | 15.1257 | 15.1257 | Luma | 6.7166 | 8.4091 | nee | 506.7 |  |  | 2 | MV AV | PL-L 24W C | 0 | 1 | Luma | 506.7
1067767 | DIN00064 | In Bedrijf | DINXPERLO | Dinxperlo | Beggelderdijk | 7091HG | 49 | Masten | 24 | 6 | DINXPERLOBeggelderdijk | 1 | 1 | 24 | 24 | PL-L 24W C | 0 | 1 | 0 | 0 | nee | 1 | 0 | 0 | 0 | 6 | 0 | 9.184 | 5.9417 | 15.1257 | 15.1257 | Luma | 6.7166 | 8.4091 | nee | 506.7 |  | 0 | 2 | AV | PL-L 24W C | 0 | 1 | Luma | 506.7
1067768 | DIN00065 | In Bedrijf | DINXPERLO | Verspreide huizen Dinxperlo | Beggelderdijk | 7091HE | 47 | Masten | 24 | 6 | DINXPERLOBeggelderdijk | 1 | 1 | 38 | 24 | PL-L 24W C | 0 | 1 | 0 | 0 | nee | 1 | 1 | 0 | 1 | 6 | 0 | 9.184 | 5.9417 | 15.1257 | 15.1257 | Luma | 6.7166 | 8.4091 | nee | 506.7 |  |  | 2 | MV AV | PL-L 24W C | 0 | 1 | Luma | 506.7
1067783 | DIN00773 | In Bedrijf | DINXPERLO | Dinxperlo | Beggelderdijk | 7091HK | 30 | Masten | 24 | 6 | DINXPERLOBeggelderdijk | 1 | 1 | 36 | 24 | PL-L 24W C | 0 | 1 | 0 | 0 | nee | 1 | 1 | 0 | 1 | 6 | 0 | 9.184 | 5.9417 | 15.1257 | 15.1257 | Luma | 6.7166 | 8.4091 | nee | 506.7 |  |  | 2 | MV AV | PL-L 24W C | 0 | 1 | Luma | 506.7
1067784 | DIN00774 | In Bedrijf | DINXPERLO |  | Beggelderdijk |  |  | Masten | 24 | 6 | DINXPERLOBeggelderdijk | 1 | 1 | 38 | 24 | PL-L 24W C | 0 | 1 | 0 | 0 | nee | 1 | 1 | 0 | 1 | 6 | 0 | 9.184 | 5.9417 | 15.1257 | 15.1257 | Luma | 6.7166 | 8.4091 | nee | 506.7 |  |  | 2 | MV AV | PL-L 24W C | 0 | 1 | Luma | 506.7
1067785 | DIN00933 | In Bedrijf | DINXPERLO |  | Beggelderdijk |  |  | Masten | 24 | 6 | DINXPERLOBeggelderdijk | 1 | 1 | 38 | 24 | PL-L 24W C | 0 | 1 | 0 | 0 | nee | 1 | 1 | 0 | 1 | 6 | 0 | 9.184 | 5.9417 | 15.1257 | 15.1257 | Luma | 6.7166 | 8.4091 | nee | 506.7 |  |  | 2 | MV AV | PL-L 24W C | 0 | 1 | Luma | 506.7
1067902 | DIN00055 | In Bedrijf | DINXPERLO | Verspreide huizen Dinxperlo | Boesveldsedijk |  |  | Masten | 44 | 6 | DINXPERLOBoesveldsedijk | 1 | 1 | 38 | 24 | PL-L 36W | 0 | 1 | 0 | 0 | ja | 1 | 1 | 0 | 1 | 6 | 0 | 10.332 | 6.8937 | 17.2258 | 17.2258 | Luma | 6.7166 | 10.5092 | ja | 506.7 |  |  | 2 | MV AV | PL-L 36W | 1 | 1 | Luma | 506.7
1067903 | DIN00056 | In Bedrijf | DINXPERLO | Verspreide huizen Dinxperlo | Boesveldsedijk |  |  | Masten | 44 | 6 | DINXPERLOBoesveldsedijk | 1 | 1 | 38 | 24 | PL-L 36W | 0 | 1 | 0 | 0 | ja | 1 | 1 | 0 | 1 | 6 | 0 | 10.332 | 6.8937 | 17.2258 | 17.2258 | Luma | 6.7166 | 10.5092 | ja | 506.7 |  |  | 2 | MV AV | PL-L 36W | 1 | 1 | Luma | 506.7
1067904 | DIN00772 | In Bedrijf | DINXPERLO | Verspreide huizen Dinxperlo | Boesveldsedijk |  |  | Masten | 44 | 6 | DINXPERLOBoesveldsedijk | 1 | 1 | 36 | 24 | PL-L 36W | 0 | 1 | 0 | 0 | ja | 1 | 1 | 0 | 1 | 6 | 0 | 10.332 | 6.8937 | 17.2258 | 17.2258 | Luma | 6.7166 | 10.5092 | ja | 506.7 |  |  | 2 | MV AV | PL-L 36W | 1 | 1 | Luma | 506.7
1068467 | DIN00693 | In Bedrijf | DINXPERLO | Dinxperlo | Burgemeester van Kluyvestraat |  |  | Masten | 44 | 5 | DINXPERLOBurgemeester van Kluyvestraat | 1 | 1 | 17 | 17 | PL-L 36W | 0 | 0 | 0 | 0 | 0 | 0 | 0 | 1 | 1 | 5 | 0 | 10.332 | 6.8937 | 17.2258 |  |  |  |  | 0 |  |  | 0 |  | MV | PL-L 36W | 0 | 0
1068468 | DIN00694 | In Bedrijf | DINXPERLO | Dinxperlo | Burgemeester van Kluyvestraat |  |  | Masten | 44 | 5 | DINXPERLOBurgemeester van Kluyvestraat | 1 | 1 | 17 | 17 | PL-L 36W | 0 | 0 | 0 | 0 | 0 | 0 | 0 | 1 | 1 | 5 | 0 | 10.332 | 6.8937 | 17.2258 |  |  |  |  | 0 |  |  | 0 |  | MV | PL-L 36W | 0 | 0
1068469 | DIN00695 | In Bedrijf | DINXPERLO | Dinxperlo | Burgemeester van Kluyvestraat |  |  | Masten | 44 | 5 | DINXPERLOBurgemeester van Kluyvestraat | 1 | 1 | 17 | 17 | PL-L 36W | 0 | 0 | 0 | 0 | 0 | 0 | 0 | 1 | 1 | 5 | 0 | 10.332 | 6.8937 | 17.2258 |  |  |  |  | 0 |  |  | 0 |  | MV | PL-L 36W | 0 | 0
1068583 | DIN00807 | In Bedrijf | DINXPERLO | Dinxperlo | De Marke |  |  | Masten | 44 | 4 | DINXPERLODe Marke | 1 | 1 | 33 | 17 | PL-L 36W | 0 | 1 | 0 | 0 | nee | 1 | 0 | 0 | 0 | 4 | 0 | 10.332 | 6.8937 | 17.2258 | 17.2258 | Kegel 2000 led | 7.635 | 9.5907 | nee | 337.65 |  | 0 | 2 | AV | PL-L 36W | 0 | 1 | Kegel 2000 led | 337.65
1068736 | DIN00866 | In Bedrijf | DINXPERLO | Dinxperlo | De Pas | 7091VR | 27 | Masten | 44 | 4 | DINXPERLODe Pas | 1 | 1 | 33 | 17 | PL-L 36W | 0 | 1 | 0 | 0 | nee | 1 | 0 | 0 | 0 | 4 | 0 | 10.332 | 6.8937 | 17.2258 | 17.2258 | Kegel 2000 led | 7.635 | 9.5907 | nee | 337.65 |  | 0 | 2 | AV | PL-L 36W | 0 | 1 | Kegel 2000 led | 337.65
1068737 | DIN00867 | In Bedrijf | DINXPERLO | Dinxperlo | De Pas | 7091VS | 2 | Masten | 44 | 4 | DINXPERLODe Pas | 1 | 1 | 33 | 17 | PL-L 36W | 0 | 1 | 0 | 0 | nee | 1 | 0 | 0 | 0 | 4 | 0 | 10.332 | 6.8937 | 17.2258 | 17.2258 | Kegel 2000 led | 7.635 | 9.5907 | nee | 337.65 |  | 0 | 2 | AV | PL-L 36W | 0 | 1 | Kegel 2000 led | 337.65
1068738 | DIN00868 | In Bedrijf | DINXPERLO | Dinxperlo | De Pas | 7091VR | 7 | Masten | 44 | 4 | DINXPERLODe Pas | 1 | 1 | 33 | 17 | PL-L 36W | 0 | 1 | 0 | 0 | nee | 1 | 0 | 0 | 0 | 4 | 0 | 10.332 | 6.8937 | 17.2258 | 17.2258 | Kegel 2000 led | 7.635 | 9.5907 | nee | 337.65 |  | 0 | 2 | AV | PL-L 36W | 0 | 1 | Kegel 2000 led | 337.65
1068267 | DIN00838 | In Bedrijf | DINXPERLO | Dinxperlo | De Horsten | 7091TM | 5 | Masten | 44 | 4 | DINXPERLODe Horsten | 1 | 1 | 33 | 17 | PL-L 36W | 0 | 1 | 0 | 0 | ja | 1 | 0 | 0 | 0 | 4 | 0 | 10.332 | 6.8937 | 17.2258 | 17.2258 | Kegel 2000 led | 7.635 | 9.5907 | ja | 337.65 |  | 0 | 2 | AV | PL-L 36W | 1 | 1 | Kegel 2000 led | 337.65
1068268 | DIN00839 | In Bedrijf | DINXPERLO | Dinxperlo | De Horsten | 7091TM | 7 | Masten | 44 | 4 | DINXPERLODe Horsten | 1 | 1 | 33 | 17 | PL-L 36W | 0 | 1 | 0 | 0 | ja | 1 | 0 | 0 | 0 | 4 | 0 | 10.332 | 6.8937 | 17.2258 | 17.2258 | Kegel 2000 led | 7.635 | 9.5907 | ja | 337.65 |  | 0 | 2 | AV | PL-L 36W | 1 | 1 | Kegel 2000 led | 337.65
1068269 | DIN00896 | In Bedrijf | DINXPERLO | Dinxperlo | De Horsten | 7091TM | 17 | Masten | 44 | 4 | DINXPERLODe Horsten | 1 | 1 | 33 | 17 | PL-L 36W | 0 | 1 | 0 | 0 | ja | 1 | 0 | 0 | 0 | 4 | 0 | 10.332 | 6.8937 | 17.2258 | 17.2258 | Kegel 2000 led | 7.635 | 9.5907 | ja | 337.65 |  | 0 | 2 | AV | PL-L 36W | 1 | 1 | Kegel 2000 led | 337.65
1068270 | DIN00897 | In Bedrijf | DINXPERLO | Dinxperlo | De Horsten | 7091TN | 10 | Masten | 44 | 4 | DINXPERLODe Horsten | 1 | 1 | 33 | 17 | PL-L 36W | 0 | 1 | 0 | 0 | ja | 1 | 0 | 0 | 0 | 4 | 0 | 10.332 | 6.8937 | 17.2258 | 17.2258 | Kegel 2000 led | 7.635 | 9.5907 | ja | 337.65 |  | 0 | 2 | AV | PL-L 36W | 1 | 1 | Kegel 2000 led | 337.65
1068271 | DIN00898 | In Bedrijf | DINXPERLO | Dinxperlo | De Horsten | 7091TN | 8 | Masten | 44 | 4 | DINXPERLODe Horsten | 1 | 1 | 33 | 17 | PL-L 36W | 0 | 1 | 0 | 0 | ja | 1 | 0 | 0 | 0 | 4 | 0 | 10.332 | 6.8937 | 17.2258 | 17.2258 | Kegel 2000 led | 7.635 | 9.5907 | ja | 337.65 |  | 0 | 2 | AV | PL-L 36W | 1 | 1 | Kegel 2000 led | 337.65
1068272 | DIN00899 | In Bedrijf | DINXPERLO | Dinxperlo | De Horsten | 7091TM | 1 | Masten | 44 | 4 | DINXPERLODe Horsten | 1 | 1 | 33 | 17 | PL-L 36W | 0 | 1 | 0 | 0 | ja | 1 | 0 | 0 | 0 | 4 | 0 | 10.332 | 6.8937 | 17.2258 | 17.2258 | Kegel 2000 led | 7.635 | 9.5907 | ja | 337.65 |  | 0 | 2 | AV | PL-L 36W | 1 | 1 | Kegel 2000 led | 337.65
1069161 | DIN00822 | In Bedrijf | DINXPERLO | Dinxperlo | De Woerd | 7091VM | 13 | Masten | 44 | 4 | DINXPERLODe Woerd | 1 | 1 | 32 | 17 | PL-L 36W | 0 | 1 | 0 | 0 | nee | 1 | 0 | 0 | 0 | 4 | 0 | 10.332 | 6.8937 | 17.2258 | 17.2258 | Kegel 2000 led | 7.635 | 9.5907 | nee | 337.65 |  | 0 | 2 | AV | PL-L 36W | 0 | 1 | Kegel 2000 led | 337.65
1069162 | DIN00823 | In Bedrijf | DINXPERLO | Dinxperlo | De Woerd | 7091VM | 13 | Masten | 44 | 4 | DINXPERLODe Woerd | 1 | 1 | 32 | 17 | PL-L 36W | 0 | 1 | 0 | 0 | nee | 1 | 0 | 0 | 0 | 4 | 0 | 10.332 | 6.8937 | 17.2258 | 17.2258 | Kegel 2000 led | 7.635 | 9.5907 | nee | 337.65 |  | 0 | 2 | AV | PL-L 36W | 0 | 1 | Kegel 2000 led | 337.65
1067979 | DIN00675 | In Bedrijf | DINXPERLO | Dinxperlo | Ds van Dijkstraat | 7091XX | 8 | Masten | 44 | 5 | DINXPERLODs van Dijkstraat | 1 | 1 | 41 | 12 | PL-L 36W | 0 | 1 | 0 | 0 | nee | 1 | 1 | 1 | 1 | 5 | 0 | 10.332 | 6.8937 | 17.2258 | 17.2258 | Luma | 6.7166 | 10.5092 | nee | 506.7 |  | 0 | 2 | MV AV | PL-L 36W | 0 | 1 | Luma | 506.7
1067983 | DIN01125 | In Bedrijf | DINXPERLO | Dinxperlo | Ds van Dijkstraat | 7091XZ | 48 | Masten | 44 | 4 | DINXPERLODs van Dijkstraat | 1 | 1 | 13 | 13 | PL-L 36W | 0 | 1 | 0 | 0 | nee | 1 | 1 | 1 | 1 | 4 | 0 | 10.332 | 6.8937 | 17.2258 | 17.2258 | Kegel 2000 led | 7.635 | 9.5907 | nee | 337.65 |  | 0 | 2 | MV AV | PL-L 36W | 0 | 1 | Kegel 2000 led | 337.65
1113912 | DIN00278 | In Bedrijf | DINXPERLO | Dinxperlo | Hogestraat |  |  | Masten | 55 | 4 | DINXPERLOHogestraat | 1 | 1 | 2 | 2 | centrum | 0 | 0 | 1 | 0 | nee | 1 | 0 | 0 | 0 | 4 | 0 | 17.507 | 10.35 | 27.857 | 27.857 | Kegel 2000 led | 7.635 | 20.222 | nee | 337.65 |  | 0 | 3 | AV | SON-T 50W | 0 | 1 | Kegel 2000 led | 337.65
1068297 | DIN00117 | In Bedrijf | DINXPERLO | Dinxperlo | Industriestraat |  |  | Masten | 55 | 8 | DINXPERLOIndustriestraat | 1 | 1 | 24 | 64 | TL-M 40W | 0 | 1 | 0 | 0 | nee | 1 | 0 | 0 | 0 | 8 | 0 | 14.063 | 13.3125 | 27.3755 | 54.751 | Brisa PLUS | 10.505 | 44.246 | nee | 493.4 |  | 0 | 2 | AV | TL-M 40W | 0 | 1 | Brisa PLUS | 493.4
1068297 | DIN00117 | In Bedrijf | DINXPERLO | Dinxperlo | Industriestraat |  |  | Masten | 55 | 8 | DINXPERLOIndustriestraat | 0 | 0 | 0 | 64 | TL-M 40W | 0 | 0 | 0 | 0 | nee | 0 | 0 | 0 | 0 | 8 | 0 | 14.063 | 13.3125 | 27.3755 |  |  |  |  | nee |  |  | 0 |  |  | TL-M 40W | 0 | 0
1068329 | DIN01343 | In Bedrijf | DINXPERLO | Dinxperlo | Julianastraat | 7091BH | 72 | Masten | 36 | 6 | DINXPERLOJulianastraat | 1 | 1 | 13 | 13 | PL-L 36W | 0 | 0 | 0 | 0 | 0 | 0 | 0 | 1 | 1 | 6 | 0 | 10.332 | 6.8937 | 17.2258 |  |  |  |  | 0 |  |  | 0 |  | MV | PL-L 36W | 0 | 0
1068333 | DIN00994 | In Bedrijf | DINXPERLO |  | Kalverweidendijk |  |  | Masten | 44 | 6 | DINXPERLOKalverweidendijk | 1 | 1 | 26 | 20 | PL-L 36W | 0 | 1 | 0 | 0 | nee | 1 | 0 | 0 | 0 | 6 | 0 | 10.332 | 6.8937 | 17.2258 | 17.2258 | Luma | 6.7166 | 10.5092 | nee | 506.7 |  | 0 | 2 | AV | PL-L 36W | 0 | 1 | Luma | 506.7
1068393 | DIN00324 | In Bedrijf | DINXPERLO | Dinxperlo | Kerkhofplein |  |  | Masten | 30 | 6 | DINXPERLOKerkhofplein | 1 | 1 | 11 | 11 | PLL 36W | 1 | 0 | 0 | 0 | nee | 1 | 0 | 0 | 0 | 6 | 0 | 8.323 | 15.3125 | 23.6355 | 23.6355 | Luma | 6.7166 | 16.9189 | nee | 506.7 |  | 0 | 1 | AV | TL-S 20W | 0 | 1 | Luma | 506.7
1068393 | DIN00324 | In Bedrijf | DINXPERLO | Dinxperlo | Kerkhofplein |  |  | Masten | 30 | 6 | DINXPERLOKerkhofplein | 0 | 0 | 0 | 11 | TL-S 20W | 0 | 0 | 0 | 0 | nee | 0 | 0 | 0 | 0 | 6 | 0 | [7 empty] | nee |  |  | 0 |  |  | TL-S 20W | 0 | 0
1068581 | DIN00397 | In Bedrijf | DINXPERLO | Dinxperlo | Marijkestraat | 7091AN | 15 | Masten | 30 | 4 | DINXPERLOMarijkestraat | 1 | 1 | 4 | 4 | PLL 36W | 1 | 0 | 0 | 0 | nee | 1 | 1 | 1 | 1 | 6.25 | 0 | 8.323 | 15.3125 | 23.6355 | 23.6355 | Luma | 6.7166 | 16.9189 | nee | 506.7 |  | 0 | 1 | MV AV | TL-S 20W | 0 | 1 | Luma | 506.7
1068581 | DIN00397 | In Bedrijf | DINXPERLO | Dinxperlo | Marijkestraat | 7091AN | 15 | Masten | 30 | 6.25 | DINXPERLOMarijkestraat | 0 | 0 | 0 | 47 | TL-S 20W | 0 | 0 | 0 | 0 | nee | 0 | 0 | 0 | 0 | 6.25 | 0 | [7 empty] | nee |  |  | 0 |  |  | TL-S 20W | 0 | 0
1068581 | DIN00397 | In Bedrijf | DINXPERLO | Dinxperlo | Marijkestraat | 7091AN | 15 | Masten | 30 | 6.25 | DINXPERLOMarijkestraat | 1 | 1 | 47 | 47 | TL-S 20W | 1 | 0 | 0 | 0 | nee | 1 | 1 | 1 | 1 | 6.25 | 0 | 8.323 | 15.3125 | 23.6355 | 23.6355 | Luma | 6.7166 | 16.9189 | nee | 506.7 |  | 0 | 1 | MV AV | TL-S 20W | 0 | 1 | Luma | 506.7
1068581 | DIN00397 | In Bedrijf | DINXPERLO | Dinxperlo | Marijkestraat | 7091AN | 15 | Masten | 30 | 6.25 | DINXPERLOMarijkestraat | 0 | 0 | 0 | 47 | TL-S 20W | 0 | 0 | 0 | 0 | nee | 0 | 0 | 0 | 0 | 6.25 | 0 | [7 empty] | nee |  |  | 0 |  |  | TL-S 20W | 0 | 0
1068615 | DIN00270 | In Bedrijf | DINXPERLO | Dinxperlo | Maurits Prinsstraat |  |  | Masten | 55 | 4 | DINXPERLOMaurits Prinsstraat | 1 | 1 | 25 | 2 | centrum | 0 | 0 | 1 | 0 | nee | 1 | 0 | 0 | 0 | 4 | 0 | 17.507 | 10.35 | 27.857 | 27.857 | Kegel 2000 led | 7.635 | 20.222 | nee | 337.65 |  | 0 | 3 | AV | SON-T 50W | 0 | 1 | Kegel 2000 led | 337.65
1068673 | DIN00093 | In Bedrijf | DINXPERLO | Dinxperlo | Nieuwstraat |  |  | Masten | 55 | 7.5 | DINXPERLONieuwstraat | 1 | 1 | 15 | 18 | PL-L ll 55W | 0 | 0 | 0 | 0 | 0 | 0 | 0 | 1 | 1 | 7.5 | 0 | 18.368 | 4.5575 | 22.9255 |  |  |  |  | 0 |  |  | 0 |  | MV | PL-L ll 55W | 0 | 0
1068675 | DIN00095 | In Bedrijf | DINXPERLO | Dinxperlo | Nieuwstraat | 7091DG | 2a | Masten | 55 | 7.5 | DINXPERLONieuwstraat | 1 | 1 | 11 | 11 | SON-T 70W | 0 | 0 | 0 | 0 | 0 | 0 | 0 | 1 | 1 | 7.5 | 0 | 20.664 | 10.35 | 31.014 |  |  |  |  | 0 |  |  | 0 |  | MV | SON-T 70W | 0 | 0
1068676 | DIN00096 | In Bedrijf | DINXPERLO | Dinxperlo | Nieuwstraat | 7091DG | 6 | Masten | 55 | 7.5 | DINXPERLONieuwstraat | 1 | 1 | 11 | 11 | SON-T 70W | 0 | 0 | 0 | 0 | 0 | 0 | 0 | 1 | 1 | 7.5 | 0 | 20.664 | 10.35 | 31.014 |  |  |  |  | 0 |  |  | 0 |  | MV | SON-T 70W | 0 | 0
1068677 | DIN00097 | In Bedrijf | DINXPERLO | Dinxperlo | Nieuwstraat | 7091DG | 14 | Masten | 55 | 7.5 | DINXPERLONieuwstraat | 1 | 1 | 11 | 11 | SON-T 70W | 0 | 0 | 0 | 0 | 0 | 0 | 0 | 1 | 1 | 7.5 | 0 | 20.664 | 10.35 | 31.014 |  |  |  |  | 0 |  |  | 0 |  | MV | SON-T 70W | 0 | 0
1068679 | DIN00099 | In Bedrijf | DINXPERLO | Dinxperlo | Nieuwstraat | 7091DG | 30 | Masten | 55 | 7.5 | DINXPERLONieuwstraat | 1 | 1 | 11 | 11 | SON-T 70W | 0 | 0 | 0 | 0 | 0 | 0 | 0 | 1 | 1 | 7.5 | 0 | 20.664 | 10.35 | 31.014 |  |  |  |  | 0 |  |  | 0 |  | MV | SON-T 70W | 0 | 0
1068680 | DIN00100 | In Bedrijf | DINXPERLO | Dinxperlo | Nieuwstraat | 7091DG | 34 | Masten | 55 | 7.5 | DINXPERLONieuwstraat | 1 | 1 | 11 | 11 | SON-T 70W | 0 | 0 | 0 | 0 | 0 | 0 | 0 | 1 | 1 | 7.5 | 0 | 20.664 | 10.35 | 31.014 |  |  |  |  | 0 |  |  | 0 |  | MV | SON-T 70W | 0 | 0
1068681 | DIN00101 | In Bedrijf | DINXPERLO | Dinxperlo | Nieuwstraat | 7091DH | 38 | Masten | 55 | 7.5 | DINXPERLONieuwstraat | 1 | 1 | 11 | 11 | SON-T 70W | 0 | 0 | 0 | 0 | 0 | 0 | 0 | 1 | 1 | 7.5 | 0 | 20.664 | 10.35 | 31.014 |  |  |  |  | 0 |  |  | 0 |  | MV | SON-T 70W | 0 | 0
1068682 | DIN00102 | In Bedrijf | DINXPERLO | Dinxperlo | Nieuwstraat | 7091DH | 44 | Masten | 55 | 7.5 | DINXPERLONieuwstraat | 1 | 1 | 11 | 11 | SON-T 70W | 0 | 0 | 0 | 0 | 0 | 0 | 0 | 1 | 1 | 7.5 | 0 | 20.664 | 10.35 | 31.014 |  |  |  |  | 0 |  |  | 0 |  | MV | SON-T 70W | 0 | 0
1068683 | DIN00103 | In Bedrijf | DINXPERLO | Dinxperlo | Nieuwstraat | 7091DH | 50 | Masten | 55 | 7.5 | DINXPERLONieuwstraat | 1 | 1 | 11 | 11 | SON-T 70W | 0 | 0 | 0 | 0 | 0 | 0 | 0 | 1 | 1 | 7.5 | 0 | 20.664 | 10.35 | 31.014 |  |  |  |  | 0 |  |  | 0 |  | MV | SON-T 70W | 0 | 0
1068684 | DIN00104 | In Bedrijf | DINXPERLO | Dinxperlo | Nieuwstraat | 7091DH | 54 | Masten | 55 | 7.5 | DINXPERLONieuwstraat | 1 | 1 | 11 | 11 | SON-T 70W | 0 | 0 | 0 | 0 | 0 | 0 | 0 | 1 | 1 | 7.5 | 0 | 20.664 | 10.35 | 31.014 |  |  |  |  | 0 |  |  | 0 |  | MV | SON-T 70W | 0 | 0
1068685 | DIN00105 | In Bedrijf | DINXPERLO | Dinxperlo | Nieuwstraat | 7091DE | 61 | Masten | 55 | 7.5 | DINXPERLONieuwstraat | 1 | 1 | 11 | 11 | SON-T 70W | 0 | 0 | 0 | 0 | 0 | 0 | 0 | 1 | 1 | 7.5 | 0 | 20.664 | 10.35 | 31.014 |  |  |  |  | 0 |  |  | 0 |  | MV | SON-T 70W | 0 | 0
1068686 | DIN00106 | In Bedrijf | DINXPERLO | Dinxperlo | Nieuwstraat | 7091DE | 61 | Masten | 55 | 7.5 | DINXPERLONieuwstraat | 1 | 1 | 11 | 11 | SON-T 70W | 0 | 0 | 0 | 0 | 0 | 0 | 0 | 1 | 1 | 7.5 | 0 | 20.664 | 10.35 | 31.014 |  |  |  |  | 0 |  |  | 0 |  | MV | SON-T 70W | 0 | 0
1068687 | DIN00107 | In Bedrijf | DINXPERLO | Dinxperlo | Nieuwstraat | 7091DE | 71 | Masten | 55 | 7.5 | DINXPERLONieuwstraat | 1 | 1 | 11 | 11 | SON-T 70W | 0 | 0 | 0 | 0 | 0 | 0 | 0 | 1 | 1 | 7.5 | 0 | 20.664 | 10.35 | 31.014 |  |  |  |  | 0 |  |  | 0 |  | MV | SON-T 70W | 0 | 0
1069106 | DIN00934 | In Bedrijf | DINXPERLO | Dinxperlo | Wendelenkamp | 7091TW | 99 | Masten | 44 | 4 | DINXPERLOWendelenkamp | 1 | 1 | 31 | 17 | PL-L 36W | 0 | 1 | 0 | 0 | nee | 1 | 0 | 0 | 0 | 4 | 0 | 10.332 | 6.8937 | 17.2258 | 17.2258 | Kegel 2000 led | 7.635 | 9.5907 | nee | 337.65 |  | 0 | 2 | AV | PL-L 36W | 0 | 1 | Kegel 2000 led | 337.65
1069138 | DIN01027 | In Bedrijf | DINXPERLO | Dinxperlo | Wilhelminastraat | 7091BL | 1 | Masten | 55 | 4 | DINXPERLOWilhelminastraat | 1 | 1 | 2 | 2 | centrum | 0 | 0 | 0 | 0 | nee | 0 | 0 | 0 | 0 | 4 | 0 | 17.507 | 10.35 | 27.857 |  |  |  |  | nee |  |  | 0 |  |  | SON-T 50W | 0 | 0
1069139 | DIN01028 | In Bedrijf | DINXPERLO | Dinxperlo | Wilhelminastraat |  |  | Masten | 50 | 4 | DINXPERLOWilhelminastraat | 1 | 1 | 2 | 2 | centrum | 0 | 0 | 0 | 0 | nee | 0 | 0 | 0 | 0 | 4 | 1 | 17.507 | 10.35 | 27.857 |  |  |  |  | nee |  |  | 0 |  |  | SON-T 50W | 0 | 0
1069140 | DIN01029 | In Bedrijf | DINXPERLO | Dinxperlo | Wilhelminastraat |  |  | Masten | 55 | 4 | DINXPERLOWilhelminastraat | 1 | 1 | 2 | 2 | centrum | 0 | 0 | 1 | 0 | nee | 1 | 0 | 0 | 0 | 4 | 0 | 17.507 | 10.35 | 27.857 | 27.857 | Kegel 2000 led | 7.635 | 20.222 | nee | 337.65 |  | 0 | 3 | AV | SON-T 50W | 0 | 1 | Kegel 2000 led | 337.65
1068067 | DIN00889 | In Bedrijf | DINXPERLO | Dinxperlo | Gosenhof | 7091TL | 24 | Masten | 44 | 4 | DINXPERLOGosenhof | 1 | 1 | 33 | 17 | PL-L 36W | 0 | 1 | 0 | 0 | ja | 1 | 0 | 0 | 0 | 4 | 0 | 10.332 | 6.8937 | 17.2258 | 17.2258 | Kegel 2000 led | 7.635 | 9.5907 | ja | 337.65 |  | 0 | 2 | AV | PL-L 36W | 1 | 1 | Kegel 2000 led | 337.65
1068068 | DIN00891 | In Bedrijf | DINXPERLO | Dinxperlo | Gosenhof | 7091TL | 6 | Masten | 44 | 4 | DINXPERLOGosenhof | 1 | 1 | 33 | 17 | PL-L 36W | 0 | 1 | 0 | 0 | ja | 1 | 0 | 0 | 0 | 4 | 0 | 10.332 | 6.8937 | 17.2258 | 17.2258 | Kegel 2000 led | 7.635 | 9.5907 | ja | 337.65 |  | 0 | 2 | AV | PL-L 36W | 1 | 1 | Kegel 2000 led | 337.65
1068069 | DIN00892 | In Bedrijf | DINXPERLO | Dinxperlo | Gosenhof | 7091TK | 1 | Masten | 44 | 4 | DINXPERLOGosenhof | 1 | 1 | 33 | 17 | PL-L 36W | 0 | 1 | 0 | 0 | ja | 1 | 0 | 0 | 0 | 4 | 0 | 10.332 | 6.8937 | 17.2258 | 17.2258 | Kegel 2000 led | 7.635 | 9.5907 | ja | 337.65 |  | 0 | 2 | AV | PL-L 36W | 1 | 1 | Kegel 2000 led | 337.65
1068070 | DIN00893 | In Bedrijf | DINXPERLO | Dinxperlo | Gosenhof | 7091TK | 7 | Masten | 44 | 4 | DINXPERLOGosenhof | 1 | 1 | 33 | 17 | PL-L 36W | 0 | 1 | 0 | 0 | ja | 1 | 0 | 0 | 0 | 4 | 0 | 10.332 | 6.8937 | 17.2258 | 17.2258 | Kegel 2000 led | 7.635 | 9.5907 | ja | 337.65 |  | 0 | 2 | AV | PL-L 36W | 1 | 1 | Kegel 2000 led | 337.65
1068071 | DIN00894 | In Bedrijf | DINXPERLO | Dinxperlo | Gosenhof | 7091TL | 16 | Masten | 44 | 4 | DINXPERLOGosenhof | 1 | 1 | 33 | 17 | PL-L 36W | 0 | 1 | 0 | 0 | ja | 1 | 0 | 0 | 0 | 4 | 0 | 10.332 | 6.8937 | 17.2258 | 17.2258 | Kegel 2000 led | 7.635 | 9.5907 | ja | 337.65 |  | 0 | 2 | AV | PL-L 36W | 1 | 1 | Kegel 2000 led | 337.65
1068072 | DIN00895 | In Bedrijf | DINXPERLO | Dinxperlo | Gosenhof | 7091TK | 13 | Masten | 44 | 4 | DINXPERLOGosenhof | 1 | 1 | 33 | 17 | PL-L 36W | 0 | 1 | 0 | 0 | ja | 1 | 0 | 0 | 0 | 4 | 0 | 10.332 | 6.8937 | 17.2258 | 17.2258 | Kegel 2000 led | 7.635 | 9.5907 | ja | 337.65 |  | 0 | 2 | AV | PL-L 36W | 1 | 1 | Kegel 2000 led | 337.65
34904.15

## MAATREGELEN TBV BESTEK
Besteksposten
|  |  |  | LPH |  |  | Levering |  | Aantal
Rijlabels | Aantal van maatregel | Vervangen armatuur | Armatuurtype | oud | nieuw | Handeling | Armatuur | Mast
AV 10->10 Brisa PLUS | 13 |  | Brisa Plus | lph>=8,5 | lph>=8,5 | 132040 | 711030 |  | 13
AV 3->3 Kegel 2000 led | 83 |  | Town Guide | lph < =4,5 | lph < =4,5 | 132010 | 711010 |  | 83
AV 4,25->4,25 Kegel 2000 led | 1 |  | Town Guide | lph < =4,5 | lph < =4,5 | 132010 | 711010 |  | 3
AV 4->4 Kegel 2000 led | 62 |  | Town Guide | lph < =4,5 | lph < =4,5 | 132010 | 711010 |  | 62
AV 5->5 Luma MINI | 3 |  | Luma Mini | 4,5< lph <=6,5 | 4,5< lph <=6,5 | 132020 | 711020 |  | 3
AV 6,25->6,25 Luma MINI | 8 |  | Luma Mini | 4,5< lph <=6,5 | 4,5< lph <=6,5 | 132020 | 711020 |  | 8
AV 6->6 Luma MINI | 223 |  | Luma Mini | 4,5< lph <=6,5 | 4,5< lph <=6,5 | 132020 | 711020 |  | 223
AV 6->8 Brisa PLUS | 1 |  | Brisa Plus | 6,5< lph <=8,5 | 6,5< lph <=8,5 | 132030 | 711030 |  | 1
AV 8->8 Brisa PLUS | 141 |  | Brisa Plus | 6,5< lph <=8,5 | 6,5< lph <=8,5 | 132030 | 711030 |  | 141
AV 8->8 Luma MINI | 21 |  | Luma Mini | 6,5< lph <=8,5 | 6,5< lph <=8,5 | 132030 | 711020 |  | 21
MV AV ??->4 kegel 2000 led | 1 | Vervangen complete lichtmast | Town Guide | lph < =4,5 | lph < =4,5 | 134010 | 711010 | 721210 | 1
MV AV 10->10 Brisa PLUS | 2 |  | Brisa Plus | lph>=8,5 | 6,5< lph <=8,5 | 134060 | 711030 | 721230 | 2
MV AV 16,25->4 kegel 2000 led | 1 |  | Town Guide | 4,5< lph <=6,5 | lph < =4,5 | 134040 | 711010 | 721210 | 1
MV AV 3,5->4 Kegel 2000 led | 1 |  | Town Guide | lph < =4,5 | lph < =4,5 | 134010 | 711010 | 721210 | 1
MV AV 3->4 Kegel 2000 led | 4 |  | Town Guide | lph < =4,5 | lph < =4,5 | 134010 | 711010 | 721210 | 4
MV AV 4,25->4 Kegel 2000 led | 12 |  | Town Guide | lph < =4,5 | lph < =4,5 | 134010 | 711010 | 721210 | 12
MV AV 4->4 Kegel 2000 led | 5 |  | Town Guide | lph < =4,5 | lph < =4,5 | 134010 | 711010 | 721210 | 5
MV AV 4->6 Luma MINI | 2 |  | Luma Mini | lph < =4,5 | 4,5< lph <=6,5 | 134080 | 711020 | 721220 | 2
MV AV 5->4 Kegel 2000 led | 40 |  | Town Guide | 4,5< lph <=6,5 | lph < =4,5 | 134040 | 711010 | 721210 | 40
MV AV 6,25->4 kegel 2000 led | 1 |  | Town Guide | 4,5< lph <=6,5 | lph < =4,5 | 134040 | 711010 | 721210 | 1
MV AV 6,25->6 Luma MINI | 197 |  | Luma Mini | 4,5< lph <=6,5 | 4,5< lph <=6,5 | 134020 | 711020 | 721220 | 197
MV AV 6,25->8 Brisa PLUS | 8 |  | Brisa Plus | 4,5< lph <=6,5 | 6,5< lph <=8,5 | 134090 | 711030 | 721230 | 8
MV AV 6->4 Kegel 2000 led | 2 |  | Town Guide | 4,5< lph <=6,5 | lph < =4,5 | 134040 | 711010 | 721210 | 2
MV AV 6->6 Luma MINI | 89 |  | Luma Mini | 4,5< lph <=6,5 | 4,5< lph <=6,5 | 134020 | 711020 | 721220 | 89
MV AV 6->8 Brisa PLUS | 2 |  | Brisa Plus | 4,5< lph <=6,5 | 6,5< lph <=8,5 | 134090 | 711030 | 721230 | 2
MV AV 7,5->6 Luma MINI | 32 |  | Luma Mini | 6,5< lph <=8,5 | 4,5< lph <=6,5 | 134050 | 711020 | 721220 | 32
MV AV 7,5->8 Brisa PLUS | 12 |  | Brisa Plus | 6,5< lph <=8,5 | 6,5< lph <=8,5 | 134030 | 711030 | 721230 | 12
MV AV 8->6 Luma MINI | 5 |  | Luma Mini | 6,5< lph <=8,5 | 4,5< lph <=6,5 | 134050 | 711020 | 721220 | 5
MV AV 8->8 Brisa PLUS | 2 |  | Brisa Plus | 6,5< lph <=8,5 | 6,5< lph <=8,5 | 134030 | 711030 | 721230 | 2
MV AV 9->6 Luma MINI | 1 |  | Luma Mini | lph>=8,5 | 4,5< lph <=6,5 | 134070 | 711020 | 721220 | 1
NM NA ->4 kegel 2000 led | 2 |  | Town Guide | lph < =4,5 | lph < =4,5 | 134010 | 711010 | 721210 | 2
(leeg)
Eindtotaal | 977 |  | Town Guide |  | lph < =4,5 | 136010 | 711010 | 721210 | 3
|  |  | Town Guide | 4,5< lph <=6,5 |  | 135010 |  |  | 2
NB betreft Lijsterbeslaan, 2 * vervangen over grotere afstand (= verwijderen en plaatsen, + 1* bijplaatsen)
1954
984

## Bestekspost per straat
[23 empty] | NB voor Kegel 200 led dient gelezen te worden TOWNGUIDE 102 | [6 empty] | NB voor Kegel 200 led dient gelezen te worden TOWNGUIDE 102
x | y | lmnr | maatr | lph | [5 empty] | TEN BEHOEVE VAN KAART 20141203 |  |  |  | Lph | lpnr | lph | atype | Aannemerlijst 20141219 |  |  | tov 2014 | tov 2014 |  |  | Verwerkt | HUIDIG | HUIDIG | NIEUW | NIEUW
VOOR DE KAART | [9 empty] | MAV-AV | kleur |  |  | symbool | label 1 | label 2 | (label 3) | kern | straatnaam | lmnr | m-lftyd | a-lftyd | actie | OPM | Nog te verwerken | lph | atype | LPH | ATYPE | ACTIE | toevoeging | m2 | handeling | levering armatuur | levering mast
|  |  | maatr | lph1 | atype | kern | straat | opm. Nav email 18 nov | ismast | MAV-AV | kleur | x | y | symbool | label 1 | label 2 | (label 3) | [7 empty] | interne opmerkingen Edgar
230922.625 | 431595.412 | DIN00230 | MV AV | 6 | Luma MINI | DINXPERLO | Aaldersbeeklaan |  | 1 | dicht | groen | 230922.625 | 431595.412 | groen dicht | DIN00230 | Lph 6 | Luma MINI | DINXPERLO | Aaldersbeeklaan | DIN00230 | #REF! | #REF! | MV AV |  |  | 7.5 | AEG PLSR /2 | 6 | Luma MINI | Mast en armatuur leveren en plaatsen, Luma MINI en LM 6m, oude mast 7,5m verwijderen |  | MV AV 7,5->6 Luma MINI | 134050 | 711020 | 721220
230922.625 | 431595.412 | DIN00230 |  |  |  | DINXPERLO | Aaldersbeeklaan |  | 0 | [8 empty] | DINXPERLO | Aaldersbeeklaan
230952.924 | 431601.926 | DIN00457 | MV AV | 6 | Luma MINI | DINXPERLO | Aaldersbeeklaan |  | 1 | dicht | groen | 230952.924 | 431601.926 | groen dicht | DIN00457 | Lph 6 | Luma MINI | DINXPERLO | Aaldersbeeklaan | DIN00457 | #REF! | #REF! | MV AV |  | gewijzigd 8m Brisa > 6m Luma | 7.5 | AEG PLSR /2 | 6 | Luma MINI | Mast en armatuur leveren en plaatsen, Luma MINI en LM 6m, oude mast 7,5m verwijderen |  | MV AV 7,5->6 Luma MINI | 134050 | 711020 | 721220
230952.924 | 431601.926 | DIN00457 |  |  |  | DINXPERLO | Aaldersbeeklaan |  | 0 | [8 empty] | DINXPERLO | Aaldersbeeklaan
230967.639 | 431589.96 | DIN00471 |  | 6 |  | DINXPERLO | Aaldersbeeklaan |  | 1 |  |  | 230967.639 | 431589.96 | wit rondje | DIN00471 | Lph 6 |  | DINXPERLO | Aaldersbeeklaan | DIN00471 | #REF! | #REF! |  |  |  | 7.5 | INDU 2552.12 IRIS
231005.592 | 431594.117 | DIN00477 | MV AV | 6 | Luma MINI | DINXPERLO | Aaldersbeeklaan | 31 st mini luma en 6 m mast: 0508 - 0520; 0230; 0471; 0477; 0478; 0742-0745; 0556-0563; 0639; 0640 | 1 | dicht | groen | 231005.592 | 431594.117 | groen dicht | DIN00477 | Lph 6 | Luma MINI | DINXPERLO | Aaldersbeeklaan | DIN00477 | #REF! | #REF! | MV AV |  |  | 7.5 | AEG PLSR /2 | 6 | Luma MINI | Mast en armatuur leveren en plaatsen, Luma MINI en LM 6m, oude mast 7,5m verwijderen |  | MV AV 7,5->6 Luma MINI | 134050 | 711020 | 721220
231005.592 | 431594.117 | DIN00477 |  |  |  | DINXPERLO | Aaldersbeeklaan |  | 0 | [8 empty] | DINXPERLO | Aaldersbeeklaan
231037.816 | 431578.218 | DIN00478 | MV AV | 6 | Luma MINI | DINXPERLO | Aaldersbeeklaan | "" | 1 | dicht | groen | 231037.816 | 431578.218 | groen dicht | DIN00478 | Lph 6 | Luma MINI | DINXPERLO | Aaldersbeeklaan | DIN00478 | #REF! | #REF! | MV AV |  |  | 7.5 | AEG PLSR /2 | 6 | Luma MINI | Mast en armatuur leveren en plaatsen, Luma MINI en LM 6m, oude mast 7,5m verwijderen |  | MV AV 7,5->6 Luma MINI | 134050 | 711020 | 721220
231037.816 | 431578.218 | DIN00478 |  |  |  | DINXPERLO | Aaldersbeeklaan |  | 0 | [8 empty] | DINXPERLO | Aaldersbeeklaan
230601.4 | 431607.673 | DIN00492 |  | 5 |  | DINXPERLO | Aaldersbeeklaan |  | 1 |  |  | 230601.4 | 431607.673 | wit rondje | DIN00492 | Lph 5 |  | DINXPERLO | Aaldersbeeklaan | DIN00492 | #REF! | #REF! |  |  |  | 5 | INDU 2000.12
230656.948 | 431643.341 | DIN00493 |  | 5 |  | DINXPERLO | Aaldersbeeklaan |  | 1 |  |  | 230656.948 | 431643.341 | wit rondje | DIN00493 | Lph 5 |  | DINXPERLO | Aaldersbeeklaan | DIN00493 | #REF! | #REF! |  |  |  | 5 | INDU 2000.12
230658.582 | 431623.034 | DIN00494 |  | 5 |  | DINXPERLO | Aaldersbeeklaan |  | 1 |  |  | 230658.582 | 431623.034 | wit rondje | DIN00494 | Lph 5 |  | DINXPERLO | Aaldersbeeklaan | DIN00494 | #REF! | #REF! |  |  |  | 5 | INDU 2000.12
230662.55 | 431607.862 | DIN00495 |  | 5 |  | DINXPERLO | Aaldersbeeklaan |  | 1 |  |  | 230662.55 | 431607.862 | wit rondje | DIN00495 | Lph 5 |  | DINXPERLO | Aaldersbeeklaan | DIN00495 | #REF! | #REF! |  |  |  | 5 | INDU 2000.12
230722.205 | 431638.45 | DIN00496 |  | 5 |  | DINXPERLO | Aaldersbeeklaan |  | 1 |  |  | 230722.205 | 431638.45 | wit rondje | DIN00496 | Lph 5 |  | DINXPERLO | Aaldersbeeklaan | DIN00496 | #REF! | #REF! |  |  |  | 5 | INDU 2000.12
230725.813 | 431620.501 | DIN00497 |  | 5 |  | DINXPERLO | Aaldersbeeklaan |  | 1 |  |  | 230725.813 | 431620.501 | wit rondje | DIN00497 | Lph 5 |  | DINXPERLO | Aaldersbeeklaan | DIN00497 | #REF! | #REF! |  |  |  | 5 | INDU 2000.12
230787.99 | 431657.934 | DIN00498 |  | 5 |  | DINXPERLO | Aaldersbeeklaan |  | 1 |  |  | 230787.99 | 431657.934 | wit rondje | DIN00498 | Lph 5 |  | DINXPERLO | Aaldersbeeklaan | DIN00498 | #REF! | #REF! |  |  |  | 5 | INDU 2000.12
230787.479 | 431639.165 | DIN00499 |  | 5 |  | DINXPERLO | Aaldersbeeklaan |  | 1 |  |  | 230787.479 | 431639.165 | wit rondje | DIN00499 | Lph 5 |  | DINXPERLO | Aaldersbeeklaan | DIN00499 | #REF! | #REF! |  |  |  | 5 | INDU 2000.12
230787.175 | 431624.83 | DIN00500 |  | 5 |  | DINXPERLO | Aaldersbeeklaan |  | 1 |  |  | 230787.175 | 431624.83 | wit rondje | DIN00500 | Lph 5 |  | DINXPERLO | Aaldersbeeklaan | DIN00500 | #REF! | #REF! |  |  |  | 5 | INDU 2000.12
230849.358 | 431661.968 | DIN00501 |  | 5 |  | DINXPERLO | Aaldersbeeklaan |  | 1 |  |  | 230849.358 | 431661.968 | wit rondje | DIN00501 | Lph 5 |  | DINXPERLO | Aaldersbeeklaan | DIN00501 | #REF! | #REF! |  |  |  | 5 | INDU 2000.12
230848.242 | 431643.925 | DIN00502 |  | 5 |  | DINXPERLO | Aaldersbeeklaan |  | 1 |  |  | 230848.242 | 431643.925 | wit rondje | DIN00502 | Lph 5 |  | DINXPERLO | Aaldersbeeklaan | DIN00502 | #REF! | #REF! |  |  |  | 5 | INDU 2000.12
230847.787 | 431622.35 | DIN00503 |  | 5 |  | DINXPERLO | Aaldersbeeklaan |  | 1 |  |  | 230847.787 | 431622.35 | wit rondje | DIN00503 | Lph 5 |  | DINXPERLO | Aaldersbeeklaan | DIN00503 | #REF! | #REF! |  |  |  | 5 | INDU 2000.12
230558.188 | 431552.598 | DIN00508 | MV AV | 6 | Luma MINI | DINXPERLO | Aaldersbeeklaan | "" | 1 | dicht | groen | 230558.188 | 431552.598 | groen dicht | DIN00508 | Lph 6 | Luma MINI | DINXPERLO | Aaldersbeeklaan | DIN00508 | #REF! | #REF! | MV AV |  |  | 7.5 | INDU 2552.12 IRIS | 6 | Luma MINI | Mast en armatuur leveren en plaatsen, Luma MINI en LM 6m, oude mast 7,5m verwijderen |  | MV AV 7,5->6 Luma MINI | 134050 | 711020 | 721220
230580.652 | 431566.785 | DIN00509 | MV AV | 6 | Luma MINI | DINXPERLO | Aaldersbeeklaan | "" | 1 | dicht | groen | 230580.652 | 431566.785 | groen dicht | DIN00509 | Lph 6 | Luma MINI | DINXPERLO | Aaldersbeeklaan | DIN00509 | #REF! | #REF! | MV AV |  |  | 7.5 | INDU 2552.12 IRIS | 6 | Luma MINI | Mast en armatuur leveren en plaatsen, Luma MINI en LM 6m, oude mast 7,5m verwijderen |  | MV AV 7,5->6 Luma MINI | 134050 | 711020 | 721220
230608.145 | 431580.629 | DIN00510 | MV AV | 6 | Luma MINI | DINXPERLO | Aaldersbeeklaan | "" | 1 | dicht | groen | 230608.145 | 431580.629 | groen dicht | DIN00510 | Lph 6 | Luma MINI | DINXPERLO | Aaldersbeeklaan | DIN00510 | #REF! | #REF! | MV AV |  |  | 7.5 | INDU 2552.12 IRIS | 6 | Luma MINI | Mast en armatuur leveren en plaatsen, Luma MINI en LM 6m, oude mast 7,5m verwijderen |  | MV AV 7,5->6 Luma MINI | 134050 | 711020 | 721220
230641.757 | 431583.96 | DIN00511 | MV AV | 6 | Luma MINI | DINXPERLO | Aaldersbeeklaan | "" | 1 | dicht | groen | 230641.757 | 431583.96 | groen dicht | DIN00511 | Lph 6 | Luma MINI | DINXPERLO | Aaldersbeeklaan | DIN00511 | #REF! | #REF! | MV AV |  |  | 7.5 | INDU 2552.12 IRIS | 6 | Luma MINI | Mast en armatuur leveren en plaatsen, Luma MINI en LM 6m, oude mast 7,5m verwijderen |  | MV AV 7,5->6 Luma MINI | 134050 | 711020 | 721220
230666.126 | 431598.923 | DIN00512 | MV AV | 6 | Luma MINI | DINXPERLO | Aaldersbeeklaan | "" | 1 | dicht | groen | 230666.126 | 431598.923 | groen dicht | DIN00512 | Lph 6 | Luma MINI | DINXPERLO | Aaldersbeeklaan | DIN00512 | #REF! | #REF! | MV AV |  |  | 7.5 | INDU 2552.12 IRIS | 6 | Luma MINI | Mast en armatuur leveren en plaatsen, Luma MINI en LM 6m, oude mast 7,5m verwijderen |  | MV AV 7,5->6 Luma MINI | 134050 | 711020 | 721220
230699.546 | 431597.08 | DIN00513 | MV AV | 6 | Luma MINI | DINXPERLO | Aaldersbeeklaan | "" | 1 | dicht | groen | 230699.546 | 431597.08 | groen dicht | DIN00513 | Lph 6 | Luma MINI | DINXPERLO | Aaldersbeeklaan | DIN00513 | #REF! | #REF! | MV AV |  |  | 7.5 | INDU 2552.12 IRIS | 6 | Luma MINI | Mast en armatuur leveren en plaatsen, Luma MINI en LM 6m, oude mast 7,5m verwijderen |  | MV AV 7,5->6 Luma MINI | 134050 | 711020 | 721220
230727.482 | 431610.933 | DIN00514 | MV AV | 6 | Luma MINI | DINXPERLO | Aaldersbeeklaan | "" | 1 | dicht | groen | 230727.482 | 431610.933 | groen dicht | DIN00514 | Lph 6 | Luma MINI | DINXPERLO | Aaldersbeeklaan | DIN00514 | #REF! | #REF! | MV AV |  |  | 7.5 | INDU 2552.12 IRIS | 6 | Luma MINI | Mast en armatuur leveren en plaatsen, Luma MINI en LM 6m, oude mast 7,5m verwijderen |  | MV AV 7,5->6 Luma MINI | 134050 | 711020 | 721220
230759.67 | 431604.191 | DIN00515 | MV AV | 6 | Luma MINI | DINXPERLO | Aaldersbeeklaan | "" | 1 | dicht | groen | 230759.67 | 431604.191 | groen dicht | DIN00515 | Lph 6 | Luma MINI | DINXPERLO | Aaldersbeeklaan | DIN00515 | #REF! | #REF! | MV AV |  |  | 7.5 | AEG PLSR /2 | 6 | Luma MINI | Mast en armatuur leveren en plaatsen, Luma MINI en LM 6m, oude mast 7,5m verwijderen |  | MV AV 7,5->6 Luma MINI | 134050 | 711020 | 721220
230759.67 | 431604.191 | DIN00515 |  |  |  | DINXPERLO | Aaldersbeeklaan |  | 0 | [8 empty] | DINXPERLO | Aaldersbeeklaan
230785.784 | 431613.133 | DIN00516 | MV AV | 6 | Luma MINI | DINXPERLO | Aaldersbeeklaan | "" | 1 | dicht | groen | 230785.784 | 431613.133 | groen dicht | DIN00516 | Lph 6 | Luma MINI | DINXPERLO | Aaldersbeeklaan | DIN00516 | #REF! | #REF! | MV AV |  |  | 7.5 | AEG PLSR /2 | 6 | Luma MINI | Mast en armatuur leveren en plaatsen, Luma MINI en LM 6m, oude mast 7,5m verwijderen |  | MV AV 7,5->6 Luma MINI | 134050 | 711020 | 721220
230785.784 | 431613.133 | DIN00516 |  |  |  | DINXPERLO | Aaldersbeeklaan |  | 0 | [8 empty] | DINXPERLO | Aaldersbeeklaan
230813.168 | 431602.898 | DIN00517 | MV AV | 6 | Luma MINI | DINXPERLO | Aaldersbeeklaan | "" | 1 | dicht | groen | 230813.168 | 431602.898 | groen dicht | DIN00517 | Lph 6 | Luma MINI | DINXPERLO | Aaldersbeeklaan | DIN00517 | #REF! | #REF! | MV AV |  |  | 8 | AEG PLSR /2 | 6 | Luma MINI | Mast en armatuur leveren en plaatsen, Luma MINI en LM 6m, oude mast 8m verwijderen |  | MV AV 8->6 Luma MINI | 134050 | 711020 | 721220
230813.168 | 431602.898 | DIN00517 |  |  |  | DINXPERLO | Aaldersbeeklaan |  | 0 | [8 empty] | DINXPERLO | Aaldersbeeklaan
230847.285 | 431610.523 | DIN00518 | MV AV | 6 | Luma MINI | DINXPERLO | Aaldersbeeklaan | "" | 1 | dicht | groen | 230847.285 | 431610.523 | groen dicht | DIN00518 | Lph 6 | Luma MINI | DINXPERLO | Aaldersbeeklaan | DIN00518 | #REF! | #REF! | MV AV |  |  | 7.5 | AEG PLSR /2 | 6 | Luma MINI | Mast en armatuur leveren en plaatsen, Luma MINI en LM 6m, oude mast 7,5m verwijderen |  | MV AV 7,5->6 Luma MINI | 134050 | 711020 | 721220
230847.285 | 431610.523 | DIN00518 |  |  |  | DINXPERLO | Aaldersbeeklaan |  | 0 | [8 empty] | DINXPERLO | Aaldersbeeklaan
230871.686 | 431601.705 | DIN00519 | MV AV | 6 | Luma MINI | DINXPERLO | Aaldersbeeklaan | "" | 1 | dicht | groen | 230871.686 | 431601.705 | groen dicht | DIN00519 | Lph 6 | Luma MINI | DINXPERLO | Aaldersbeeklaan | DIN00519 | #REF! | #REF! | MV AV |  |  | 7.5 | AEG PLSR /2 | 6 | Luma MINI | Mast en armatuur leveren en plaatsen, Luma MINI en LM 6m, oude mast 7,5m verwijderen |  | MV AV 7,5->6 Luma MINI | 134050 | 711020 | 721220
230871.686 | 431601.705 | DIN00519 |  |  |  | DINXPERLO | Aaldersbeeklaan |  | 0 | [8 empty] | DINXPERLO | Aaldersbeeklaan
230903.602 | 431608.621 | DIN00520 | MV AV | 6 | Luma MINI | DINXPERLO | Aaldersbeeklaan | "" | 1 | dicht | groen | 230903.602 | 431608.621 | groen dicht | DIN00520 | Lph 6 | Luma MINI | DINXPERLO | Aaldersbeeklaan | DIN00520 | #REF! | #REF! | MV AV |  |  | 7.5 | AEG PLSR /2 | 6 | Luma MINI | Mast en armatuur leveren en plaatsen, Luma MINI en LM 6m, oude mast 7,5m verwijderen |  | MV AV 7,5->6 Luma MINI | 134050 | 711020 | 721220
230903.602 | 431608.621 | DIN00520 |  |  |  | DINXPERLO | Aaldersbeeklaan |  | 0 | [8 empty] | DINXPERLO | Aaldersbeeklaan
230783.144 | 431590.037 | DIN00525 |  | 5 |  | DINXPERLO | Aaldersbeeklaan |  | 1 |  |  | 230783.144 | 431590.037 | wit rondje | DIN00525 | Lph 5 |  | DINXPERLO | Aaldersbeeklaan | DIN00525 | #REF! | #REF! |  |  |  | 5 | INDU 2000.12
230783.519 | 431571.285 | DIN00526 |  | 5 |  | DINXPERLO | Aaldersbeeklaan |  | 1 |  |  | 230783.519 | 431571.285 | wit rondje | DIN00526 | Lph 5 |  | DINXPERLO | Aaldersbeeklaan | DIN00526 | #REF! | #REF! |  |  |  | 5 | INDU 2000.12
231206.543 | 431690.752 | DIN00545 |  | 5 |  | DINXPERLO | Aaldersbeeklaan |  | 1 |  |  | 231206.543 | 431690.752 | wit rondje | DIN00545 | Lph 5 |  | DINXPERLO | Aaldersbeeklaan | DIN00545 | #REF! | #REF! |  |  |  | 5 | INDU 2000.12
231212.468 | 431664.06 | DIN00546 |  | 5 |  | DINXPERLO | Aaldersbeeklaan |  | 1 |  |  | 231212.468 | 431664.06 | wit rondje | DIN00546 | Lph 5 |  | DINXPERLO | Aaldersbeeklaan | DIN00546 | #REF! | #REF! |  |  |  | 5 | INDU 2000.12
231218.994 | 431633.171 | DIN00547 |  | 4 |  | DINXPERLO | Aaldersbeeklaan |  | 1 |  |  | 231218.994 | 431633.171 | wit rondje | DIN00547 | Lph 4 |  | DINXPERLO | Aaldersbeeklaan | DIN00547 | #REF! | #REF! |  |  |  | 4 | INDU 2000.12
231358.234 | 431656.995 | DIN00551 |  | 5 |  | DINXPERLO | Aaldersbeeklaan |  | 1 |  |  | 231358.234 | 431656.995 | wit rondje | DIN00551 | Lph 5 |  | DINXPERLO | Aaldersbeeklaan | DIN00551 | #REF! | #REF! |  |  |  | 5 | INDU 2000.12
231364.892 | 431638.797 | DIN00552 |  | 5 |  | DINXPERLO | Aaldersbeeklaan |  | 1 |  |  | 231364.892 | 431638.797 | wit rondje | DIN00552 | Lph 5 |  | DINXPERLO | Aaldersbeeklaan | DIN00552 | #REF! | #REF! |  |  |  | 5 | INDU 2000.12
231337.971 | 431628.534 | DIN00553 |  | 5 |  | DINXPERLO | Aaldersbeeklaan |  | 1 |  |  | 231337.971 | 431628.534 | wit rondje | DIN00553 | Lph 5 |  | DINXPERLO | Aaldersbeeklaan | DIN00553 | #REF! | #REF! |  |  |  | 5 | INDU 2000.12
231313.205 | 431604.324 | DIN00554 |  | 5 |  | DINXPERLO | Aaldersbeeklaan |  | 1 |  |  | 231313.205 | 431604.324 | wit rondje | DIN00554 | Lph 5 |  | DINXPERLO | Aaldersbeeklaan | DIN00554 | #REF! | #REF! |  |  |  | 5 | INDU 2000.12
231367.464 | 431569.923 | DIN00555 |  | 5 |  | DINXPERLO | Aaldersbeeklaan |  | 1 |  |  | 231367.464 | 431569.923 | wit rondje | DIN00555 | Lph 5 |  | DINXPERLO | Aaldersbeeklaan | DIN00555 | #REF! | #REF! |  |  |  | 5 | INDU 2000.12
231174.48 | 431613.669 | DIN00556 | MV AV | 6 | Luma MINI | DINXPERLO | Aaldersbeeklaan | "" | 1 | dicht | groen | 231174.48 | 431613.669 | groen dicht | DIN00556 | Lph 6 | Luma MINI | DINXPERLO | Aaldersbeeklaan | DIN00556 | #REF! | #REF! | MV AV |  |  | 7.5 | AEG PLSR /2 | 6 | Luma MINI | Mast en armatuur leveren en plaatsen, Luma MINI en LM 6m, oude mast 7,5m verwijderen |  | MV AV 7,5->6 Luma MINI | 134050 | 711020 | 721220
231174.48 | 431613.669 | DIN00556 |  |  |  | DINXPERLO | Aaldersbeeklaan |  | 0 | [8 empty] | DINXPERLO | Aaldersbeeklaan
231198.621 | 431610.459 | DIN00557 | MV AV | 6 | Luma MINI | DINXPERLO | Aaldersbeeklaan | "" | 1 | dicht | groen | 231198.621 | 431610.459 | groen dicht | DIN00557 | Lph 6 | Luma MINI | DINXPERLO | Aaldersbeeklaan | DIN00557 | #REF! | #REF! | MV AV |  |  | 7.5 | AEG PLSR /2 | 6 | Luma MINI | Mast en armatuur leveren en plaatsen, Luma MINI en LM 6m, oude mast 7,5m verwijderen |  | MV AV 7,5->6 Luma MINI | 134050 | 711020 | 721220
231198.621 | 431610.459 | DIN00557 |  |  |  | DINXPERLO | Aaldersbeeklaan |  | 0 | [8 empty] | DINXPERLO | Aaldersbeeklaan
231227.995 | 431626.261 | DIN00558 | MV AV | 6 | Luma MINI | DINXPERLO | Aaldersbeeklaan | "" | 1 | dicht | groen | 231227.995 | 431626.261 | groen dicht | DIN00558 | Lph 6 | Luma MINI | DINXPERLO | Aaldersbeeklaan | DIN00558 | #REF! | #REF! | MV AV |  |  | 7.5 | AEG PLSR /2 | 6 | Luma MINI | Mast en armatuur leveren en plaatsen, Luma MINI en LM 6m, oude mast 7,5m verwijderen |  | MV AV 7,5->6 Luma MINI | 134050 | 711020 | 721220
231227.995 | 431626.261 | DIN00558 |  |  |  | DINXPERLO | Aaldersbeeklaan |  | 0 | [8 empty] | DINXPERLO | Aaldersbeeklaan
231253.49 | 431630.086 | DIN00559 | MV AV | 6 | Luma MINI | DINXPERLO | Aaldersbeeklaan | "" | 1 | dicht | groen | 231253.49 | 431630.086 | groen dicht | DIN00559 | Lph 6 | Luma MINI | DINXPERLO | Aaldersbeeklaan | DIN00559 | #REF! | #REF! | MV AV |  |  | 8 | AEG PLSR /2 | 6 | Luma MINI | Mast en armatuur leveren en plaatsen, Luma MINI en LM 6m, oude mast 8m verwijderen |  | MV AV 8->6 Luma MINI | 134050 | 711020 | 721220
231253.49 | 431630.086 | DIN00559 |  |  |  | DINXPERLO | Aaldersbeeklaan |  | 0 | [8 empty] | DINXPERLO | Aaldersbeeklaan
231283.712 | 431628.813 | DIN00560 | MV AV | 6 | Luma MINI | DINXPERLO | Aaldersbeeklaan | "" | 1 | dicht | groen | 231283.712 | 431628.813 | groen dicht | DIN00560 | Lph 6 | Luma MINI | DINXPERLO | Aaldersbeeklaan | DIN00560 | #REF! | #REF! | MV AV |  |  | 7.5 | AEG PLSR /2 | 6 | Luma MINI | Mast en armatuur leveren en plaatsen, Luma MINI en LM 6m, oude mast 7,5m verwijderen |  | MV AV 7,5->6 Luma MINI | 134050 | 711020 | 721220
231283.712 | 431628.813 | DIN00560 |  |  |  | DINXPERLO | Aaldersbeeklaan |  | 0 | [8 empty] | DINXPERLO | Aaldersbeeklaan
231299.306 | 431616.842 | DIN00561 | MV AV | 6 | Luma MINI | DINXPERLO | Aaldersbeeklaan | "" | 1 | dicht | groen | 231299.306 | 431616.842 | groen dicht | DIN00561 | Lph 6 | Luma MINI | DINXPERLO | Aaldersbeeklaan | DIN00561 | #REF! | #REF! | MV AV |  |  | 8 | INDU 2552.12 IRIS | 6 | Luma MINI | Mast en armatuur leveren en plaatsen, Luma MINI en LM 6m, oude mast 8m verwijderen |  | MV AV 8->6 Luma MINI | 134050 | 711020 | 721220
231305.551 | 431586.087 | DIN00562 | MV AV | 6 | Luma MINI | DINXPERLO | Aaldersbeeklaan | "" | 1 | dicht | groen | 231305.551 | 431586.087 | groen dicht | DIN00562 | Lph 6 | Luma MINI | DINXPERLO | Aaldersbeeklaan | DIN00562 | #REF! | #REF! | MV AV |  |  | 7.5 | AEG PLSR /2 | 6 | Luma MINI | Mast en armatuur leveren en plaatsen, Luma MINI en LM 6m, oude mast 7,5m verwijderen |  | MV AV 7,5->6 Luma MINI | 134050 | 711020 | 721220
231305.551 | 431586.087 | DIN00562 |  |  |  | DINXPERLO | Aaldersbeeklaan |  | 0 | [8 empty] | DINXPERLO | Aaldersbeeklaan
231325.764 | 431564.995 | DIN00563 | MV AV | 6 | Luma MINI | DINXPERLO | Aaldersbeeklaan | "" | 1 | dicht | groen | 231325.764 | 431564.995 | groen dicht | DIN00563 | Lph 6 | Luma MINI | DINXPERLO | Aaldersbeeklaan | DIN00563 | #REF! | #REF! | MV AV |  |  | 7.5 | AEG PLSR /2 | 6 | Luma MINI | Mast en armatuur leveren en plaatsen, Luma MINI en LM 6m, oude mast 7,5m verwijderen |  | MV AV 7,5->6 Luma MINI | 134050 | 711020 | 721220
231325.764 | 431564.995 | DIN00563 |  |  |  | DINXPERLO | Aaldersbeeklaan |  | 0 | [8 empty] | DINXPERLO | Aaldersbeeklaan
231335.368 | 431553.927 | DIN00638 |  | 5 |  | DINXPERLO | Aaldersbeeklaan |  | 1 |  |  | 231335.368 | 431553.927 | wit rondje | DIN00638 | Lph 5 |  | DINXPERLO | Aaldersbeeklaan | DIN00638 | #REF! | #REF! |  |  |  | 5 | INDU 2000.12
231333.472 | 431529.321 | DIN00639 | MV AV | 6 | Luma MINI | DINXPERLO | Aaldersbeeklaan | "" | 1 | dicht | groen | 231333.472 | 431529.321 | groen dicht | DIN00639 | Lph 6 | Luma MINI | DINXPERLO | Aaldersbeeklaan | DIN00639 | #REF! | #REF! | MV AV |  |  | 7.5 | AEG PLSR /2 | 6 | Luma MINI | Mast en armatuur leveren en plaatsen, Luma MINI en LM 6m, oude mast 7,5m verwijderen |  | MV AV 7,5->6 Luma MINI | 134050 | 711020 | 721220
231333.472 | 431529.321 | DIN00639 |  |  |  | DINXPERLO | Aaldersbeeklaan |  | 0 | [8 empty] | DINXPERLO | Aaldersbeeklaan
231350.833 | 431514.314 | DIN00640 | MV AV | 6 | Luma MINI | DINXPERLO | Aaldersbeeklaan | "" | 1 | dicht | groen | 231350.833 | 431514.314 | groen dicht | DIN00640 | Lph 6 | Luma MINI | DINXPERLO | Aaldersbeeklaan | DIN00640 | #REF! | #REF! | MV AV |  |  | 7.5 | AEG PLSR /2 | 6 | Luma MINI | Mast en armatuur leveren en plaatsen, Luma MINI en LM 6m, oude mast 7,5m verwijderen |  | MV AV 7,5->6 Luma MINI | 134050 | 711020 | 721220
231350.833 | 431514.314 | DIN00640 |  |  |  | DINXPERLO | Aaldersbeeklaan |  | 0 | [8 empty] | DINXPERLO | Aaldersbeeklaan
231059.549 | 431584.635 | DIN00742 | MV AV | 6 | Luma MINI | DINXPERLO | Aaldersbeeklaan | "" | 1 | dicht | groen | 231059.549 | 431584.635 | groen dicht | DIN00742 | Lph 6 | Luma MINI | DINXPERLO | Aaldersbeeklaan | DIN00742 | #REF! | #REF! | MV AV |  |  | 8 | AEG PLSR /2 | 6 | Luma MINI | Mast en armatuur leveren en plaatsen, Luma MINI en LM 6m, oude mast 8m verwijderen |  | MV AV 8->6 Luma MINI | 134050 | 711020 | 721220
231059.549 | 431584.635 | DIN00742 |  |  |  | DINXPERLO | Aaldersbeeklaan |  | 0 | [8 empty] | DINXPERLO | Aaldersbeeklaan
231091.141 | 431578.176 | DIN00743 | MV AV | 6 | Luma MINI | DINXPERLO | Aaldersbeeklaan | "" | 1 | dicht | groen | 231091.141 | 431578.176 | groen dicht | DIN00743 | Lph 6 | Luma MINI | DINXPERLO | Aaldersbeeklaan | DIN00743 | #REF! | #REF! | MV AV |  |  | 7.5 | INDU 2552.12 IRIS | 6 | Luma MINI | Mast en armatuur leveren en plaatsen, Luma MINI en LM 6m, oude mast 7,5m verwijderen |  | MV AV 7,5->6 Luma MINI | 134050 | 711020 | 721220
231112.858 | 431592.791 | DIN00744 | MV AV | 6 | Luma MINI | DINXPERLO | Aaldersbeeklaan | "" | 1 | dicht | groen | 231112.858 | 431592.791 | groen dicht | DIN00744 | Lph 6 | Luma MINI | DINXPERLO | Aaldersbeeklaan | DIN00744 | #REF! | #REF! | MV AV |  |  | 7.5 | AEG PLSR /2 | 6 | Luma MINI | Mast en armatuur leveren en plaatsen, Luma MINI en LM 6m, oude mast 7,5m verwijderen |  | MV AV 7,5->6 Luma MINI | 134050 | 711020 | 721220
231112.858 | 431592.791 | DIN00744 |  |  |  | DINXPERLO | Aaldersbeeklaan |  | 0 | [8 empty] | DINXPERLO | Aaldersbeeklaan
231147.94 | 431596.447 | DIN00745 | MV AV | 6 | Luma MINI | DINXPERLO | Aaldersbeeklaan | "" | 1 | dicht | groen | 231147.94 | 431596.447 | groen dicht | DIN00745 | Lph 6 | Luma MINI | DINXPERLO | Aaldersbeeklaan | DIN00745 | #REF! | #REF! | MV AV |  |  | 7.5 | INDU 2552.12 IRIS | 6 | Luma MINI | Mast en armatuur leveren en plaatsen, Luma MINI en LM 6m, oude mast 7,5m verwijderen |  | MV AV 7,5->6 Luma MINI | 134050 | 711020 | 721220
230866.238 | 431659.942 | DIN01203 |  | 4 |  | DINXPERLO | Aaldersbeeklaan |  | 1 |  |  | 230866.238 | 431659.942 | wit rondje | DIN01203 | Lph 4 |  | DINXPERLO | Aaldersbeeklaan | DIN01203 | #REF! | #REF! |  |  |  | 4 | INDU 2050.12
230626.915 | 431624.432 | DIN01321 |  | 4 |  | DINXPERLO | Aaldersbeeklaan |  | 1 |  |  | 230626.915 | 431624.432 | wit rondje | DIN01321 | Lph 4 |  | DINXPERLO | Aaldersbeeklaan | DIN01321 | #REF! | #REF! |  |  |  | 4 | PHIL FGS103
230633.825 | 431603.89 | DIN01322 |  | 4 |  | DINXPERLO | Aaldersbeeklaan |  | 1 |  |  | 230633.825 | 431603.89 | wit rondje | DIN01322 | Lph 4 |  | DINXPERLO | Aaldersbeeklaan | DIN01322 | #REF! | #REF! |  |  |  | 4 | PHIL FGS103
230689.975 | 431647.259 | DIN01323 |  | 4 |  | DINXPERLO | Aaldersbeeklaan |  | 1 |  |  | 230689.975 | 431647.259 | wit rondje | DIN01323 | Lph 4 |  | DINXPERLO | Aaldersbeeklaan | DIN01323 | #REF! | #REF! |  |  |  | 4 | PHIL FGS103
230694.425 | 431616.771 | DIN01324 |  | 4 |  | DINXPERLO | Aaldersbeeklaan |  | 1 |  |  | 230694.425 | 431616.771 | wit rondje | DIN01324 | Lph 4 |  | DINXPERLO | Aaldersbeeklaan | DIN01324 | #REF! | #REF! |  |  |  | 4 | PHIL FGS103
230753.422 | 431650.744 | DIN01325 |  | 4 |  | DINXPERLO | Aaldersbeeklaan |  | 1 |  |  | 230753.422 | 431650.744 | wit rondje | DIN01325 | Lph 4 |  | DINXPERLO | Aaldersbeeklaan | DIN01325 | #REF! | #REF! |  |  |  | 4 | PHIL FGS103
230755.421 | 431624.638 | DIN01326 |  | 4 |  | DINXPERLO | Aaldersbeeklaan |  | 1 |  |  | 230755.421 | 431624.638 | wit rondje | DIN01326 | Lph 4 |  | DINXPERLO | Aaldersbeeklaan | DIN01326 | #REF! | #REF! |  |  |  | 4 | PHIL FGS103
230818.602 | 431656.183 | DIN01327 |  | 4 |  | DINXPERLO | Aaldersbeeklaan |  | 1 |  |  | 230818.602 | 431656.183 | wit rondje | DIN01327 | Lph 4 |  | DINXPERLO | Aaldersbeeklaan | DIN01327 | #REF! | #REF! |  |  |  | 4 | PHIL FGS103
230817.639 | 431623.076 | DIN01328 |  | 4 |  | DINXPERLO | Aaldersbeeklaan |  | 1 |  |  | 230817.639 | 431623.076 | wit rondje | DIN01328 | Lph 4 |  | DINXPERLO | Aaldersbeeklaan | DIN01328 | #REF! | #REF! |  |  |  | 4 | PHIL FGS103
230879.908 | 431655.932 | DIN01329 |  | 4 |  | DINXPERLO | Aaldersbeeklaan |  | 1 |  |  | 230879.908 | 431655.932 | wit rondje | DIN01329 | Lph 4 |  | DINXPERLO | Aaldersbeeklaan | DIN01329 | #REF! | #REF! |  |  |  | 4 | PHIL FGS103
230879.546 | 431629.706 | DIN01330 |  | 4 |  | DINXPERLO | Aaldersbeeklaan |  | 1 |  |  | 230879.546 | 431629.706 | wit rondje | DIN01330 | Lph 4 |  | DINXPERLO | Aaldersbeeklaan | DIN01330 | #REF! | #REF! |  |  |  | 4 | PHIL FGS103
230678.792 | 431563.873 | DIN01331 |  | 4 |  | DINXPERLO | Aaldersbeeklaan |  | 1 |  |  | 230678.792 | 431563.873 | wit rondje | DIN01331 | Lph 4 |  | DINXPERLO | Aaldersbeeklaan | DIN01331 | #REF! | #REF! |  |  |  | 4 | PHIL FGS103
230703.479 | 431570.275 | DIN01332 |  | 4 |  | DINXPERLO | Aaldersbeeklaan |  | 1 |  |  | 230703.479 | 431570.275 | wit rondje | DIN01332 | Lph 4 |  | DINXPERLO | Aaldersbeeklaan | DIN01332 | #REF! | #REF! |  |  |  | 4 | PHIL FGS103
230727.154 | 431575.623 | DIN01333 |  | 4 |  | DINXPERLO | Aaldersbeeklaan |  | 1 |  |  | 230727.154 | 431575.623 | wit rondje | DIN01333 | Lph 4 |  | DINXPERLO | Aaldersbeeklaan | DIN01333 | #REF! | #REF! |  |  |  | 4 | PHIL FGS103
230843.65 | 431570.715 | DIN01337 |  | 4 |  | DINXPERLO | Aaldersbeeklaan |  | 1 |  |  | 230843.65 | 431570.715 | wit rondje | DIN01337 | Lph 4 |  | DINXPERLO | Aaldersbeeklaan | DIN01337 | #REF! | #REF! |  |  |  | 4 | PHIL FGS103
230873.346 | 431570.423 | DIN01338 |  | 4 |  | DINXPERLO | Aaldersbeeklaan |  | 1 |  |  | 230873.346 | 431570.423 | wit rondje | DIN01338 | Lph 4 |  | DINXPERLO | Aaldersbeeklaan | DIN01338 | #REF! | #REF! |  |  |  | 4 | PHIL FGS103
230908.395 | 431679.143 | DIN00504 |  | 6 |  | DINXPERLO | Aaldershuuslaan |  | 1 |  |  | 230908.395 | 431679.143 | wit rondje | DIN00504 | Lph 6 |  | DINXPERLO | Aaldershuuslaan | DIN00504 | #REF! | #REF! |  |  |  | 6 | PHIL FGS103
230907.836 | 431655.383 | DIN00505 |  | 6 |  | DINXPERLO | Aaldershuuslaan |  | 1 |  |  | 230907.836 | 431655.383 | wit rondje | DIN00505 | Lph 6 |  | DINXPERLO | Aaldershuuslaan | DIN00505 | #REF! | #REF! |  |  |  | 6 | PHIL FGS103
230908.105 | 431627.175 | DIN00506 |  | 6 |  | DINXPERLO | Aaldershuuslaan |  | 1 |  |  | 230908.105 | 431627.175 | wit rondje | DIN00506 | Lph 6 |  | DINXPERLO | Aaldershuuslaan | DIN00506 | #REF! | #REF! |  |  |  | 6 | PHIL FGS103
230934.907 | 431675.57 | DIN00507 |  | 4 |  | DINXPERLO | Aaldershuuslaan |  | 1 |  |  | 230934.907 | 431675.57 | wit rondje | DIN00507 | Lph 4 |  | DINXPERLO | Aaldershuuslaan | DIN00507 | #REF! | #REF! |  |  |  | 4 | INDU 2000.12
230586.321 | 431719.116 | DIN01211 |  | 6 |  | DINXPERLO | Aaldershuuslaan |  | 1 |  |  | 230586.321 | 431719.116 | wit rondje | DIN01211 | Lph 6 |  | DINXPERLO | Aaldershuuslaan | DIN01211 | #REF! | #REF! |  |  |  | 6 | PHIL FGS103
230621.368 | 431724.544 | DIN01212 |  | 6 |  | DINXPERLO | Aaldershuuslaan |  | 1 |  |  | 230621.368 | 431724.544 | wit rondje | DIN01212 | Lph 6 |  | DINXPERLO | Aaldershuuslaan | DIN01212 | #REF! | #REF! |  |  |  | 6 | PHIL FGS103
230642.317 | 431733.235 | DIN01213 |  | 6 |  | DINXPERLO | Aaldershuuslaan |  | 1 |  |  | 230642.317 | 431733.235 | wit rondje | DIN01213 | Lph 6 |  | DINXPERLO | Aaldershuuslaan | DIN01213 | #REF! | #REF! |  |  |  | 6 | PHIL FGS103
230743.693 | 431784.866 | DIN01214 |  | 6 |  | DINXPERLO | Aaldershuuslaan |  | 1 |  |  | 230743.693 | 431784.866 | wit rondje | DIN01214 | Lph 6 |  | DINXPERLO | Aaldershuuslaan | DIN01214 | #REF! | #REF! |  |  |  | 6 | PHIL FGS103
230648.035 | 431765.21 | DIN01225 |  | 4 |  | DINXPERLO | Aaldershuuslaan |  | 1 |  |  | 230648.035 | 431765.21 | wit rondje | DIN01225 | Lph 4 |  | DINXPERLO | Aaldershuuslaan | DIN01225 | #REF! | #REF! |  |  |  | 4 | INDU 2050.12
230446.979 | 431850.33 | DIN01227 |  | 6 |  | DINXPERLO | Aaldershuuslaan |  | 1 |  |  | 230446.979 | 431850.33 | wit rondje | DIN01227 | Lph 6 |  | DINXPERLO | Aaldershuuslaan | DIN01227 | #REF! | #REF! |  |  |  | 6 | PHIL FGS103
230908.839 | 431708.154 | DIN01228 |  | 6 |  | DINXPERLO | Aaldershuuslaan |  | 1 |  |  | 230908.839 | 431708.154 | wit rondje | DIN01228 | Lph 6 |  | DINXPERLO | Aaldershuuslaan | DIN01228 | #REF! | #REF! |  |  |  | 6 | PHIL FGS103
230458.671 | 431820.196 | DIN01229 |  | 6 |  | DINXPERLO | Aaldershuuslaan |  | 1 |  |  | 230458.671 | 431820.196 | wit rondje | DIN01229 | Lph 6 |  | DINXPERLO | Aaldershuuslaan | DIN01229 | #REF! | #REF! |  |  |  | 6 | PHIL FGS103
230469.234 | 431795.328 | DIN01230 |  | 6 |  | DINXPERLO | Aaldershuuslaan |  | 1 |  |  | 230469.234 | 431795.328 | wit rondje | DIN01230 | Lph 6 |  | DINXPERLO | Aaldershuuslaan | DIN01230 | #REF! | #REF! |  |  |  | 6 | PHIL FGS103
230668.612 | 431751.461 | DIN01234 |  | 6 |  | DINXPERLO | Aaldershuuslaan |  | 1 |  |  | 230668.612 | 431751.461 | wit rondje | DIN01234 | Lph 6 |  | DINXPERLO | Aaldershuuslaan | DIN01234 | #REF! | #REF! |  |  |  | 6 | PHIL FGS103
230726.714 | 431780.773 | DIN01235 |  | 6 |  | DINXPERLO | Aaldershuuslaan |  | 1 |  |  | 230726.714 | 431780.773 | wit rondje | DIN01235 | Lph 6 |  | DINXPERLO | Aaldershuuslaan | DIN01235 | #REF! | #REF! |  |  |  | 6 | PHIL FGS103
230417.349 | 431890.172 | DIN01237 |  | 6 |  | DINXPERLO | Aaldershuuslaan |  | 1 |  |  | 230417.349 | 431890.172 | wit rondje | DIN01237 | Lph 6 |  | DINXPERLO | Aaldershuuslaan | DIN01237 | #REF! | #REF! |  |  |  | 6 | PHIL FGS103
230436.835 | 431871.283 | DIN01238 |  | 6 |  | DINXPERLO | Aaldershuuslaan |  | 1 |  |  | 230436.835 | 431871.283 | wit rondje | DIN01238 | Lph 6 |  | DINXPERLO | Aaldershuuslaan | DIN01238 | #REF! | #REF! |  |  |  | 6 | PHIL FGS103
230696.775 | 431767.891 | DIN01243 |  | 6 |  | DINXPERLO | Aaldershuuslaan |  | 1 |  |  | 230696.775 | 431767.891 | wit rondje | DIN01243 | Lph 6 |  | DINXPERLO | Aaldershuuslaan | DIN01243 | #REF! | #REF! |  |  |  | 6 | PHIL FGS103
230598.128 | 431761.141 | DIN01248 |  | 4 |  | DINXPERLO | Aaldershuuslaan |  | 1 |  |  | 230598.128 | 431761.141 | wit rondje | DIN01248 | Lph 4 |  | DINXPERLO | Aaldershuuslaan | DIN01248 | #REF! | #REF! |  |  |  | 4 | INDU 2000.12
230483.376 | 431770.234 | DIN01258 |  | 6 |  | DINXPERLO | Aaldershuuslaan |  | 1 |  |  | 230483.376 | 431770.234 | wit rondje | DIN01258 | Lph 6 |  | DINXPERLO | Aaldershuuslaan | DIN01258 | #REF! | #REF! |  |  |  | 6 | PHIL FGS103
230503.602 | 431748.629 | DIN01259 |  | 6 |  | DINXPERLO | Aaldershuuslaan |  | 1 |  |  | 230503.602 | 431748.629 | wit rondje | DIN01259 | Lph 6 |  | DINXPERLO | Aaldershuuslaan | DIN01259 | #REF! | #REF! |  |  |  | 6 | PHIL FGS103
230527.853 | 431732.57 | DIN01260 |  | 6 |  | DINXPERLO | Aaldershuuslaan |  | 1 |  |  | 230527.853 | 431732.57 | wit rondje | DIN01260 | Lph 6 |  | DINXPERLO | Aaldershuuslaan | DIN01260 | #REF! | #REF! |  |  |  | 6 | PHIL FGS103
230564.58 | 431720.454 | DIN01261 |  | 6 |  | DINXPERLO | Aaldershuuslaan |  | 1 |  |  | 230564.58 | 431720.454 | wit rondje | DIN01261 | Lph 6 |  | DINXPERLO | Aaldershuuslaan | DIN01261 | #REF! | #REF! |  |  |  | 6 | PHIL FGS103
230620.425 | 431772.335 | DIN01279 |  | 4 |  | DINXPERLO | Aaldershuuslaan |  | 1 |  |  | 230620.425 | 431772.335 | wit rondje | DIN01279 | Lph 4 |  | DINXPERLO | Aaldershuuslaan | DIN01279 | #REF! | #REF! |  |  |  | 4 | INDU 2000.12
230773.81 | 431788.88 | DIN01305 |  | 6 |  | DINXPERLO | Aaldershuuslaan |  | 1 |  |  | 230773.81 | 431788.88 | wit rondje | DIN01305 | Lph 6 |  | DINXPERLO | Aaldershuuslaan | DIN01305 | #REF! | #REF! |  |  |  | 6 | PHIL FGS103
230807.959 | 431787.516 | DIN01306 |  | 6 |  | DINXPERLO | Aaldershuuslaan |  | 1 |  |  | 230807.959 | 431787.516 | wit rondje | DIN01306 | Lph 6 |  | DINXPERLO | Aaldershuuslaan | DIN01306 | #REF! | #REF! |  |  |  | 6 | PHIL FGS103
230833.284 | 431783.757 | DIN01307 |  | 6 |  | DINXPERLO | Aaldershuuslaan |  | 1 |  |  | 230833.284 | 431783.757 | wit rondje | DIN01307 | Lph 6 |  | DINXPERLO | Aaldershuuslaan | DIN01307 | #REF! | #REF! |  |  |  | 6 | PHIL FGS103
230858.269 | 431775.642 | DIN01308 |  | 6 |  | DINXPERLO | Aaldershuuslaan |  | 1 |  |  | 230858.269 | 431775.642 | wit rondje | DIN01308 | Lph 6 |  | DINXPERLO | Aaldershuuslaan | DIN01308 | #REF! | #REF! |  |  |  | 6 | PHIL FGS103
230881.578 | 431761.777 | DIN01309 |  | 6 |  | DINXPERLO | Aaldershuuslaan |  | 1 |  |  | 230881.578 | 431761.777 | wit rondje | DIN01309 | Lph 6 |  | DINXPERLO | Aaldershuuslaan | DIN01309 | #REF! | #REF! |  |  |  | 6 | PHIL FGS103
230899.413 | 431740.125 | DIN01310 |  | 6 |  | DINXPERLO | Aaldershuuslaan |  | 1 |  |  | 230899.413 | 431740.125 | wit rondje | DIN01310 | Lph 6 |  | DINXPERLO | Aaldershuuslaan | DIN01310 | #REF! | #REF! |  |  |  | 6 | PHIL FGS103
230979.965 | 431675.289 | DIN01313 |  | 4 |  | DINXPERLO | Aaldershuuslaan |  | 1 |  |  | 230979.965 | 431675.289 | wit rondje | DIN01313 | Lph 4 |  | DINXPERLO | Aaldershuuslaan | DIN01313 | #REF! | #REF! |  |  |  | 4 | INDU 2000.12
231008.713 | 431678.08 | DIN01314 |  | 4 |  | DINXPERLO | Aaldershuuslaan |  | 1 |  |  | 231008.713 | 431678.08 | wit rondje | DIN01314 | Lph 4 |  | DINXPERLO | Aaldershuuslaan | DIN01314 | #REF! | #REF! |  |  |  | 4 | INDU 2000.12
231049.306 | 431686.868 | DIN01315 |  | 4 |  | DINXPERLO | Aaldershuuslaan |  | 1 |  |  | 231049.306 | 431686.868 | wit rondje | DIN01315 | Lph 4 |  | DINXPERLO | Aaldershuuslaan | DIN01315 | #REF! | #REF! |  |  |  | 4 | INDU 2000.12
230524.988 | 431705.925 | DIN01475 |  | 4 |  | DINXPERLO | Aaldershuuslaan |  | 1 |  |  | 230524.988 | 431705.925 | wit rondje | DIN01475 | Lph 4 |  | DINXPERLO | Aaldershuuslaan | DIN01475 | #REF! | #REF! |  |  |  | 4 | INDU 2000.12
230566.855 | 431738.166 | DIN01708 |  | 4 |  | DINXPERLO | Aaldershuuslaan |  | 1 |  |  | 230566.855 | 431738.166 | wit rondje | DIN01708 | Lph 4 |  | DINXPERLO | Aaldershuuslaan | DIN01708 | #REF! | #REF! |  |  |  | 4 | INDU 2050.12
231748.399 | 431677.986 | DIN00049 |  | 7.5 |  | DINXPERLO | Aaltenseweg |  | 1 |  |  | 231748.399 | 431677.986 | wit rondje | DIN00049 | Lph 7,5 |  | DINXPERLO | Aaltenseweg | DIN00049 | #REF! | #REF! |  |  |  | 7.5 | provincie
231690.017 | 431637.067 | DIN00051 |  | 8 |  | DINXPERLO | Aaltenseweg |  | 1 |  |  | 231690.017 | 431637.067 | wit rondje | DIN00051 | Lph 8 |  | DINXPERLO | Aaltenseweg | DIN00051 | #REF! | #REF! |  |  |  | 8 | INDU 2651.22 SNN AURORA DIM
231660.889 | 431626.248 | DIN00052 |  | 8 |  | DINXPERLO | Aaltenseweg |  | 1 |  |  | 231660.889 | 431626.248 | wit rondje | DIN00052 | Lph 8 |  | DINXPERLO | Aaltenseweg | DIN00052 | #REF! | #REF! |  |  |  | 8 | INDU 2651.22 SNN AURORA DIM
231601.832 | 431602.035 | DIN00053 |  | 8 |  | DINXPERLO | Aaltenseweg |  | 1 |  |  | 231601.832 | 431602.035 | wit rondje | DIN00053 | Lph 8 |  | DINXPERLO | Aaltenseweg | DIN00053 | #REF! | #REF! |  |  |  | 8 | INDU 2651.22 SNN AURORA DIM
231547.606 | 431579.327 | DIN00054 |  | 8 |  | DINXPERLO | Aaltenseweg |  | 1 |  |  | 231547.606 | 431579.327 | wit rondje | DIN00054 | Lph 8 |  | DINXPERLO | Aaltenseweg | DIN00054 | #REF! | #REF! |  |  |  | 8 | INDU 2651.22 SNN AURORA DIM
231955.064 | 431896.742 | DIN00057 |  | 7.5 |  | DINXPERLO | Aaltenseweg |  | 1 |  |  | 231955.064 | 431896.742 | wit rondje | DIN00057 | Lph 7,5 |  | DINXPERLO | Aaltenseweg | DIN00057 | #REF! | #REF! |  |  |  | 7.5 | provincie
231922.43 | 431847.979 | DIN00058 |  | 7.5 |  | DINXPERLO | Aaltenseweg |  | 1 |  |  | 231922.43 | 431847.979 | wit rondje | DIN00058 | Lph 7,5 |  | DINXPERLO | Aaltenseweg | DIN00058 | #REF! | #REF! |  |  |  | 7.5 | provincie
231894.983 | 431795.736 | DIN00059 |  | 8 |  | DINXPERLO | Aaltenseweg |  | 1 |  |  | 231894.983 | 431795.736 | wit rondje | DIN00059 | Lph 8 |  | DINXPERLO | Aaltenseweg | DIN00059 | #REF! | #REF! |  |  |  | 8 | provincie
231869.733 | 431770.152 | DIN00060 |  | 7.5 |  | DINXPERLO | Aaltenseweg |  | 1 |  |  | 231869.733 | 431770.152 | wit rondje | DIN00060 | Lph 7,5 |  | DINXPERLO | Aaltenseweg | DIN00060 | #REF! | #REF! |  |  |  | 7.5 | provincie
231829.913 | 431739.499 | DIN00061 |  | 7.5 |  | DINXPERLO | Aaltenseweg |  | 1 |  |  | 231829.913 | 431739.499 | wit rondje | DIN00061 | Lph 7,5 |  | DINXPERLO | Aaltenseweg | DIN00061 | #REF! | #REF! |  |  |  | 7.5 | provincie
231792.094 | 431711.105 | DIN00062 |  | 7.5 |  | DINXPERLO | Aaltenseweg |  | 1 |  |  | 231792.094 | 431711.105 | wit rondje | DIN00062 | Lph 7,5 |  | DINXPERLO | Aaltenseweg | DIN00062 | #REF! | #REF! |  |  |  | 7.5 | provincie
231487.021 | 431554.742 | DIN00231 |  | 8 |  | DINXPERLO | Aaltenseweg |  | 1 |  |  | 231487.021 | 431554.742 | wit rondje | DIN00231 | Lph 8 |  | DINXPERLO | Aaltenseweg | DIN00231 | #REF! | #REF! |  |  |  | 8 | INDU 2651.22 SNN AURORA DIM
231423.554 | 431529.246 | DIN00232 |  | 8 |  | DINXPERLO | Aaltenseweg |  | 1 |  |  | 231423.554 | 431529.246 | wit rondje | DIN00232 | Lph 8 |  | DINXPERLO | Aaltenseweg | DIN00232 | #REF! | #REF! |  |  |  | 8 | INDU 2651.22 SNN AURORA DIM
231368.101 | 431503.911 | DIN00233 |  | 8 |  | DINXPERLO | Aaltenseweg |  | 1 |  |  | 231368.101 | 431503.911 | wit rondje | DIN00233 | Lph 8 |  | DINXPERLO | Aaltenseweg | DIN00233 | #REF! | #REF! |  |  |  | 8 | INDU 2651.22 SNN AURORA DIM
231313.908 | 431483.89 | DIN00234 |  | 8 |  | DINXPERLO | Aaltenseweg |  | 1 |  |  | 231313.908 | 431483.89 | wit rondje | DIN00234 | Lph 8 |  | DINXPERLO | Aaltenseweg | DIN00234 | #REF! | #REF! |  |  |  | 8 | INDU 2651.22 SNN AURORA DIM
231253.834 | 431459.315 | DIN00235 |  | 8 |  | DINXPERLO | Aaltenseweg |  | 1 |  |  | 231253.834 | 431459.315 | wit rondje | DIN00235 | Lph 8 |  | DINXPERLO | Aaltenseweg | DIN00235 | #REF! | #REF! |  |  |  | 8 | INDU 2651.22 SNN AURORA DIM
231199.327 | 431437.923 | DIN00236 |  | 8 |  | DINXPERLO | Aaltenseweg |  | 1 |  |  | 231199.327 | 431437.923 | wit rondje | DIN00236 | Lph 8 |  | DINXPERLO | Aaltenseweg | DIN00236 | #REF! | #REF! |  |  |  | 8 | INDU 2651.22 SNN AURORA DIM
231144.389 | 431412.428 | DIN00237 |  | 8 |  | DINXPERLO | Aaltenseweg |  | 1 |  |  | 231144.389 | 431412.428 | wit rondje | DIN00237 | Lph 8 |  | DINXPERLO | Aaltenseweg | DIN00237 | #REF! | #REF! |  |  |  | 8 | INDU 2651.22 SNN AURORA DIM
231116.237 | 431395.486 | DIN00238 |  | 8 |  | DINXPERLO | Aaltenseweg |  | 1 |  |  | 231116.237 | 431395.486 | wit rondje | DIN00238 | Lph 8 |  | DINXPERLO | Aaltenseweg | DIN00238 | #REF! | #REF! |  |  |  | 8 | INDU 2651.22 SNN AURORA DIM
231087.14 | 431379.386 | DIN00239 |  | 8 |  | DINXPERLO | Aaltenseweg |  | 1 |  |  | 231087.14 | 431379.386 | wit rondje | DIN00239 | Lph 8 |  | DINXPERLO | Aaltenseweg | DIN00239 | #REF! | #REF! |  |  |  | 8 | INDU 2651.22 SNN AURORA DIM
231060.778 | 431360.69 | DIN00240 |  | 8 |  | DINXPERLO | Aaltenseweg |  | 1 |  |  | 231060.778 | 431360.69 | wit rondje | DIN00240 | Lph 8 |  | DINXPERLO | Aaltenseweg | DIN00240 | #REF! | #REF! |  |  |  | 8 | INDU 2651.22 SNN AURORA DIM
231033.994 | 431340.951 | DIN00241 |  | 8 |  | DINXPERLO | Aaltenseweg |  | 1 |  |  | 231033.994 | 431340.951 | wit rondje | DIN00241 | Lph 8 |  | DINXPERLO | Aaltenseweg | DIN00241 | #REF! | #REF! |  |  |  | 8 | INDU 2651.22 SNN AURORA DIM
231009.681 | 431323.183 | DIN00242 |  | 8 |  | DINXPERLO | Aaltenseweg |  | 1 |  |  | 231009.681 | 431323.183 | wit rondje | DIN00242 | Lph 8 |  | DINXPERLO | Aaltenseweg | DIN00242 | #REF! | #REF! |  |  |  | 8 | INDU 2651.22 SNN AURORA DIM
230989.862 | 431305.984 | DIN00243 |  | 8 |  | DINXPERLO | Aaltenseweg |  | 1 |  |  | 230989.862 | 431305.984 | wit rondje | DIN00243 | Lph 8 |  | DINXPERLO | Aaltenseweg | DIN00243 | #REF! | #REF! |  |  |  | 8 | INDU 2651.22 SNN AURORA DIM
230971.348 | 431290.03 | DIN00244 |  | 8 |  | DINXPERLO | Aaltenseweg |  | 1 |  |  | 230971.348 | 431290.03 | wit rondje | DIN00244 | Lph 8 |  | DINXPERLO | Aaltenseweg | DIN00244 | #REF! | #REF! |  |  |  | 8 | INDU 2651.22 SNN AURORA DIM
230949.351 | 431270.978 | DIN00245 |  | 8 |  | DINXPERLO | Aaltenseweg |  | 1 |  |  | 230949.351 | 431270.978 | wit rondje | DIN00245 | Lph 8 |  | DINXPERLO | Aaltenseweg | DIN00245 | #REF! | #REF! |  |  |  | 8 | INDU 2651.22 SNN AURORA DIM
230928.617 | 431251.509 | DIN00246 |  | 8 |  | DINXPERLO | Aaltenseweg |  | 1 |  |  | 230928.617 | 431251.509 | wit rondje | DIN00246 | Lph 8 |  | DINXPERLO | Aaltenseweg | DIN00246 | #REF! | #REF! |  |  |  | 8 | INDU 2651.22 SNN AURORA DIM
230904 | 431226.791 | DIN00247 |  | 8 |  | DINXPERLO | Aaltenseweg |  | 1 |  |  | 230904 | 431226.791 | wit rondje | DIN00247 | Lph 8 |  | DINXPERLO | Aaltenseweg | DIN00247 | #REF! | #REF! |  |  |  | 8 | INDU 2651.22 SNN AURORA DIM
230889.421 | 431209.808 | DIN00248 |  | 8 |  | DINXPERLO | Aaltenseweg |  | 1 |  |  | 230889.421 | 431209.808 | wit rondje | DIN00248 | Lph 8 |  | DINXPERLO | Aaltenseweg | DIN00248 | #REF! | #REF! |  |  |  | 8 | INDU 2651.22 SNN AURORA DIM
230867.846 | 431188.106 | DIN00249 |  | 8 |  | DINXPERLO | Aaltenseweg |  | 1 |  |  | 230867.846 | 431188.106 | wit rondje | DIN00249 | Lph 8 |  | DINXPERLO | Aaltenseweg | DIN00249 | #REF! | #REF! |  |  |  | 8 | INDU 2651.22 SNN AURORA DIM
230849.064 | 431167.051 | DIN00250 |  | 8 |  | DINXPERLO | Aaltenseweg |  | 1 |  |  | 230849.064 | 431167.051 | wit rondje | DIN00250 | Lph 8 |  | DINXPERLO | Aaltenseweg | DIN00250 | #REF! | #REF! |  |  |  | 8 | INDU 2651.22 SNN AURORA DIM
231270.864 | 431477.911 | DIN00637 |  | 4.25 |  | DINXPERLO | Aaltenseweg |  | 1 |  |  | 231270.864 | 431477.911 | wit rondje | DIN00637 | Lph 4,25 |  | DINXPERLO | Aaltenseweg | DIN00637 | #REF! | #REF! |  |  |  | 4.25 | INDU 2000.12
232344.456 | 432522.458 | DIN00995 |  | 6 |  | DINXPERLO | Aaltenseweg |  | 1 |  |  | 232344.456 | 432522.458 | wit rondje | DIN00995 | Lph 6 |  | DINXPERLO | Aaltenseweg | DIN00995 | #REF! | #REF! |  |  |  | 6 | provincie
232141.285 | 432194.011 | DIN00996 |  | 6 |  | DINXPERLO | Aaltenseweg |  | 1 |  |  | 232141.285 | 432194.011 | wit rondje | DIN00996 | Lph 6 |  | DINXPERLO | Aaltenseweg | DIN00996 | #REF! | #REF! |  |  |  | 6 | provincie
231435.147 | 431555.24 | DIN01197 |  | 4 |  | DINXPERLO | Aaltenseweg |  | 1 |  |  | 231435.147 | 431555.24 | wit rondje | DIN01197 | Lph 4 |  | DINXPERLO | Aaltenseweg | DIN01197 | #REF! | #REF! |  |  |  | 4 | INDU 2050.12
231445.236 | 431571.137 | DIN01198 |  | 4 |  | DINXPERLO | Aaltenseweg |  | 1 |  |  | 231445.236 | 431571.137 | wit rondje | DIN01198 | Lph 4 |  | DINXPERLO | Aaltenseweg | DIN01198 | #REF! | #REF! |  |  |  | 4 | INDU 2050.12
231708.415 | 431646.989 | DIN01562 |  | 8 |  | DINXPERLO | Aaltenseweg |  | 1 |  |  | 231708.415 | 431646.989 | wit rondje | DIN01562 | Lph 8 |  | DINXPERLO | Aaltenseweg | DIN01562 | #REF! | #REF! |  |  |  | 8 | PHIL SRS201
231719.598 | 431667.856 | DIN01563 |  | 8 |  | DINXPERLO | Aaltenseweg |  | 1 |  |  | 231719.598 | 431667.856 | wit rondje | DIN01563 | Lph 8 |  | DINXPERLO | Aaltenseweg | DIN01563 | #REF! | #REF! |  |  |  | 8 | PHIL SRS201
231734.108 | 431667.464 | DIN01564 |  | 8 |  | DINXPERLO | Aaltenseweg |  | 1 |  |  | 231734.108 | 431667.464 | wit rondje | DIN01564 | Lph 8 |  | DINXPERLO | Aaltenseweg | DIN01564 | #REF! | #REF! |  |  |  | 8 | PHIL SRS201
231736.042 | 431681.663 | DIN01565 |  | 8 |  | DINXPERLO | Aaltenseweg |  | 1 |  |  | 231736.042 | 431681.663 | wit rondje | DIN01565 | Lph 8 |  | DINXPERLO | Aaltenseweg | DIN01565 | #REF! | #REF! |  |  |  | 8 | PHIL SRS201
231173.814 | 431425.47 | DIN01652 |  | 8 |  | DINXPERLO | Aaltenseweg |  | 1 |  |  | 231173.814 | 431425.47 | wit rondje | DIN01652 | Lph 8 |  | DINXPERLO | Aaltenseweg | DIN01652 | #REF! | #REF! |  |  |  | 8 | INDU 2651.22 SNN AURORA DIM
231225.402 | 431447.828 | DIN01653 |  | 8 |  | DINXPERLO | Aaltenseweg |  | 1 |  |  | 231225.402 | 431447.828 | wit rondje | DIN01653 | Lph 8 |  | DINXPERLO | Aaltenseweg | DIN01653 | #REF! | #REF! |  |  |  | 8 | INDU 2651.22 SNN AURORA DIM
231284.985 | 431471.369 | DIN01654 |  | 8 |  | DINXPERLO | Aaltenseweg |  | 1 |  |  | 231284.985 | 431471.369 | wit rondje | DIN01654 | Lph 8 |  | DINXPERLO | Aaltenseweg | DIN01654 | #REF! | #REF! |  |  |  | 8 | INDU 2651.22 SNN AURORA DIM
231339.628 | 431494.47 | DIN01655 |  | 8 |  | DINXPERLO | Aaltenseweg |  | 1 |  |  | 231339.628 | 431494.47 | wit rondje | DIN01655 | Lph 8 |  | DINXPERLO | Aaltenseweg | DIN01655 | #REF! | #REF! |  |  |  | 8 | INDU 2651.22 SNN AURORA DIM
231397.874 | 431516.62 | DIN01656 |  | 8 |  | DINXPERLO | Aaltenseweg |  | 1 |  |  | 231397.874 | 431516.62 | wit rondje | DIN01656 | Lph 8 |  | DINXPERLO | Aaltenseweg | DIN01656 | #REF! | #REF! |  |  |  | 8 | INDU 2651.22 SNN AURORA DIM
231459.118 | 431542.412 | DIN01657 |  | 8 |  | DINXPERLO | Aaltenseweg |  | 1 |  |  | 231459.118 | 431542.412 | wit rondje | DIN01657 | Lph 8 |  | DINXPERLO | Aaltenseweg | DIN01657 | #REF! | #REF! |  |  |  | 8 | INDU 2651.22 SNN AURORA DIM
231519.195 | 431566.816 | DIN01658 |  | 8 |  | DINXPERLO | Aaltenseweg |  | 1 |  |  | 231519.195 | 431566.816 | wit rondje | DIN01658 | Lph 8 |  | DINXPERLO | Aaltenseweg | DIN01658 | #REF! | #REF! |  |  |  | 8 | ARM AURORA 2651 1XSON-T70/50W R7035 CON
231579.375 | 431590.326 | DIN01659 |  | 8 |  | DINXPERLO | Aaltenseweg |  | 1 |  |  | 231579.375 | 431590.326 | wit rondje | DIN01659 | Lph 8 |  | DINXPERLO | Aaltenseweg | DIN01659 | #REF! | #REF! |  |  |  | 8 | INDU 2651.22 SNN AURORA DIM
231635.683 | 431615.508 | DIN01660 |  | 8 |  | DINXPERLO | Aaltenseweg |  | 1 |  |  | 231635.683 | 431615.508 | wit rondje | DIN01660 | Lph 8 |  | DINXPERLO | Aaltenseweg | DIN01660 | #REF! | #REF! |  |  |  | 8 | INDU 2651.22 SNN AURORA DIM
231473.187 | 431558.816 | DIN55004 |  | 1.5 |  | DINXPERLO | Aaltenseweg |  | 1 |  |  | 231473.187 | 431558.816 | wit rondje | DIN55004 | Lph 1,5 |  | DINXPERLO | Aaltenseweg | DIN55004 | #REF! | #REF! |  |  | Vervalt | 1.5 | TL ARM
233030.646 | 434997.145 | DIN00013 |  | 6 |  | DE HEURNE | Abstegerdijk |  | 1 |  |  | 233030.646 | 434997.145 | wit rondje | DIN00013 | Lph 6 |  | DE HEURNE | Abstegerdijk | DIN00013 | #REF! | #REF! |  |  |  | 6 | PHIL FGS104
233300.203 | 434785.229 | DIN00904 |  | 6 |  | DE HEURNE | Abstegerdijk |  | 1 |  |  | 233300.203 | 434785.229 | wit rondje | DIN00904 | Lph 6 |  | DE HEURNE | Abstegerdijk | DIN00904 | #REF! | #REF! |  |  |  | 6 | PHIL FGS104
231175.36 | 431126.493 | DIN00916 |  | 6 |  | DINXPERLO | Allee |  | 1 |  |  | 231175.36 | 431126.493 | wit rondje | DIN00916 | Lph 6 |  | DINXPERLO | Allee | DIN00916 | #REF! | #REF! |  |  |  | 6 | INDU 2700.36 /2
0 | 0 | 0 |  | 0 |  | 0 | 0 |  | 1 |  |  | 0 | 0 | wit rondje | 0 | Lph 0 |  | 0 | 0 | 0 | #REF! | #REF! |  |  |  | 0 | 0
231218.053 | 430836.959 | DIN01395 |  | 4 |  | DINXPERLO | Allee |  | 1 |  |  | 231218.053 | 430836.959 | wit rondje | DIN01395 | Lph 4 |  | DINXPERLO | Allee | DIN01395 | #REF! | #REF! |  |  |  | 4 | PHIL FGS103
231150.149 | 430857.72 | DIN01398 |  | 4 |  | DINXPERLO | Allee |  | 1 |  |  | 231150.149 | 430857.72 | wit rondje | DIN01398 | Lph 4 |  | DINXPERLO | Allee | DIN01398 | #REF! | #REF! |  |  |  | 4 | PHIL FGS103
231153.466 | 430836.778 | DIN01399 |  | 4 |  | DINXPERLO | Allee |  | 1 |  |  | 231153.466 | 430836.778 | wit rondje | DIN01399 | Lph 4 |  | DINXPERLO | Allee | DIN01399 | #REF! | #REF! |  |  |  | 4 | PHIL FGS103
231157.406 | 430812.726 | DIN01400 |  | 4 |  | DINXPERLO | Allee |  | 1 |  |  | 231157.406 | 430812.726 | wit rondje | DIN01400 | Lph 4 |  | DINXPERLO | Allee | DIN01400 | #REF! | #REF! |  |  |  | 4 | PHIL FGS103
230026.821 | 430337.602 | DIN00067 |  | 8 |  | DINXPERLO | Anholtseweg |  | 1 |  |  | 230026.821 | 430337.602 | wit rondje | DIN00067 | Lph 8 |  | DINXPERLO | Anholtseweg | DIN00067 | #REF! | #REF! |  |  |  | 8 | INDU 2650.22 SNN AURORA
229986.259 | 430313.171 | DIN00068 |  | 8 |  | DINXPERLO | Anholtseweg |  | 1 |  |  | 229986.259 | 430313.171 | wit rondje | DIN00068 | Lph 8 |  | DINXPERLO | Anholtseweg | DIN00068 | #REF! | #REF! |  |  |  | 8 | INDU 2650.22 SNN AURORA
229953.111 | 430293.585 | DIN00069 |  | 8 |  | DINXPERLO | Anholtseweg |  | 1 |  |  | 229953.111 | 430293.585 | wit rondje | DIN00069 | Lph 8 |  | DINXPERLO | Anholtseweg | DIN00069 | #REF! | #REF! |  |  |  | 8 | INDU 2650.22 SNN AURORA
229887.975 | 430255.485 | DIN00071 |  | 8 |  | DINXPERLO | Anholtseweg |  | 1 |  |  | 229887.975 | 430255.485 | wit rondje | DIN00071 | Lph 8 |  | DINXPERLO | Anholtseweg | DIN00071 | #REF! | #REF! |  |  |  | 8 | INDU 2650.22 SNN AURORA
230052.428 | 430350.25 | DIN00124 |  | 8 |  | DINXPERLO | Anholtseweg |  | 1 |  |  | 230052.428 | 430350.25 | wit rondje | DIN00124 | Lph 8 |  | DINXPERLO | Anholtseweg | DIN00124 | #REF! | #REF! |  |  |  | 8 | INDU 2650.22 SNN AURORA
230129.352 | 430384.876 | DIN00125 |  | 8 |  | DINXPERLO | Anholtseweg |  | 1 |  |  | 230129.352 | 430384.876 | wit rondje | DIN00125 | Lph 8 |  | DINXPERLO | Anholtseweg | DIN00125 | #REF! | #REF! |  |  |  | 8 | INDU 2651 SNN AURORA
230224.937 | 430392.133 | DIN00128 |  | 8 |  | DINXPERLO | Anholtseweg |  | 1 |  |  | 230224.937 | 430392.133 | wit rondje | DIN00128 | Lph 8 |  | DINXPERLO | Anholtseweg | DIN00128 | #REF! | #REF! |  |  |  | 8 | INDU 2650.22 SNN AURORA
230275.528 | 430394.206 | DIN00129 |  | 8 |  | DINXPERLO | Anholtseweg |  | 1 |  |  | 230275.528 | 430394.206 | wit rondje | DIN00129 | Lph 8 |  | DINXPERLO | Anholtseweg | DIN00129 | #REF! | #REF! |  |  |  | 8 | ARM AURORA 2650 1XSON-T70/50W R7035 CON
230316.685 | 430395.554 | DIN00130 |  | 8 |  | DINXPERLO | Anholtseweg |  | 1 |  |  | 230316.685 | 430395.554 | wit rondje | DIN00130 | Lph 8 |  | DINXPERLO | Anholtseweg | DIN00130 | #REF! | #REF! |  |  |  | 8 | INDU 2650.22 SNN AURORA
230362.093 | 430397.835 | DIN00131 |  | 8 |  | DINXPERLO | Anholtseweg |  | 1 |  |  | 230362.093 | 430397.835 | wit rondje | DIN00131 | Lph 8 |  | DINXPERLO | Anholtseweg | DIN00131 | #REF! | #REF! |  |  |  | 8 | INDU 2650.22 SNN AURORA
230409.6999 | 430390.7778 | DIN00132 |  | 8 |  | DINXPERLO | Anholtseweg |  | 1 |  |  | 230409.6999 | 430390.7778 | wit rondje | DIN00132 | Lph 8 |  | DINXPERLO | Anholtseweg | DIN00132 | #REF! | #REF! |  |  |  | 8 | INDU 2650.22 SNN AURORA
230440.878 | 430393.114 | DIN00133 |  | 8 |  | DINXPERLO | Anholtseweg |  | 1 |  |  | 230440.878 | 430393.114 | wit rondje | DIN00133 | Lph 8 |  | DINXPERLO | Anholtseweg | DIN00133 | #REF! | #REF! |  |  |  | 8 | INDU 2650.22 SNN AURORA
230478.615 | 430404.349 | DIN00134 |  | 8 |  | DINXPERLO | Anholtseweg |  | 1 |  |  | 230478.615 | 430404.349 | wit rondje | DIN00134 | Lph 8 |  | DINXPERLO | Anholtseweg | DIN00134 | #REF! | #REF! |  |  |  | 8 | INDU 2650.22 SNN AURORA
230521.125 | 430429.766 | DIN00135 |  | 8 |  | DINXPERLO | Anholtseweg |  | 1 |  |  | 230521.125 | 430429.766 | wit rondje | DIN00135 | Lph 8 |  | DINXPERLO | Anholtseweg | DIN00135 | #REF! | #REF! |  |  |  | 8 | INDU 2650.22 SNN AURORA
230543.207 | 430448.323 | DIN00136 | AV | 8 | Brisa PLUS | DINXPERLO | Anholtseweg |  | 1 | halfopen | rood | 230543.207 | 430448.323 | rood halfopen | DIN00136 | Lph 8 | Brisa PLUS | DINXPERLO | Anholtseweg | DIN00136 | #REF! | #REF! | AV |  |  | 8 | PHIL FRS201 |  | Brisa PLUS | Armatuur Brisa PLUS leveren en plaatsen op LM 8m |  | AV 8->8 Brisa PLUS | 132030 | 711030 | 0
229816.414 | 430174.645 | DIN00473 |  | 8 |  | DINXPERLO | Anholtseweg |  | 1 |  |  | 229816.414 | 430174.645 | wit rondje | DIN00473 | Lph 8 |  | DINXPERLO | Anholtseweg | DIN00473 | #REF! | #REF! |  |  |  | 8 | INDU 2650.22 SNN AURORA
229831.404 | 430217.474 | DIN00474 |  | 8 |  | DINXPERLO | Anholtseweg |  | 1 |  |  | 229831.404 | 430217.474 | wit rondje | DIN00474 | Lph 8 |  | DINXPERLO | Anholtseweg | DIN00474 | #REF! | #REF! |  |  |  | 8 | INDU 2650.22 SNN AURORA
229806.026 | 430234.601 | DIN00475 | AV | 10 | Brisa PLUS | DINXPERLO | Anholtseweg |  | 1 | halfopen | rood | 229806.026 | 430234.601 | rood halfopen | DIN00475 | Lph 10 | Brisa PLUS | DINXPERLO | Anholtseweg | DIN00475 | #REF! | #REF! | AV |  |  | 10 | PHIL SRS201 |  | Brisa PLUS | Armatuur Brisa PLUS leveren en plaatsen op LM 10m |  | AV 10->10 Brisa PLUS | 132040 | 711030 | 0
229848.893 | 430239.959 | DIN00476 |  | 8 |  | DINXPERLO | Anholtseweg |  | 1 |  |  | 229848.893 | 430239.959 | wit rondje | DIN00476 | Lph 8 |  | DINXPERLO | Anholtseweg | DIN00476 | #REF! | #REF! |  |  |  | 8 | INDU 2650.22 SNN AURORA
229758.041 | 430239.241 | DIN01113 | AV | 10 | Brisa PLUS | DINXPERLO | Anholtseweg |  | 1 | halfopen | rood | 229758.041 | 430239.241 | rood halfopen | DIN01113 | Lph 10 | Brisa PLUS | DINXPERLO | Anholtseweg | DIN01113 | #REF! | #REF! | AV |  |  | 10 | PHIL SRS201 |  | Brisa PLUS | Armatuur Brisa PLUS leveren en plaatsen op LM 10m |  | AV 10->10 Brisa PLUS | 132040 | 711030 | 0
229723.082 | 430249.713 | DIN01114 | AV | 10 | Brisa PLUS | DINXPERLO | Anholtseweg |  | 1 | halfopen | rood | 229723.082 | 430249.713 | rood halfopen | DIN01114 | Lph 10 | Brisa PLUS | DINXPERLO | Anholtseweg | DIN01114 | #REF! | #REF! | AV |  |  | 10 | PHIL SRS201 |  | Brisa PLUS | Armatuur Brisa PLUS leveren en plaatsen op LM 10m |  | AV 10->10 Brisa PLUS | 132040 | 711030 | 0
229686.724 | 430261.21 | DIN01115 | AV | 10 | Brisa PLUS | DINXPERLO | Anholtseweg |  | 1 | halfopen | rood | 229686.724 | 430261.21 | rood halfopen | DIN01115 | Lph 10 | Brisa PLUS | DINXPERLO | Anholtseweg | DIN01115 | #REF! | #REF! | AV |  |  | 10 | PHIL SRS201 |  | Brisa PLUS | Armatuur Brisa PLUS leveren en plaatsen op LM 10m |  | AV 10->10 Brisa PLUS | 132040 | 711030 | 0
229650.732 | 430272.518 | DIN01116 | AV | 10 | Brisa PLUS | DINXPERLO | Anholtseweg |  | 1 | halfopen | rood | 229650.732 | 430272.518 | rood halfopen | DIN01116 | Lph 10 | Brisa PLUS | DINXPERLO | Anholtseweg | DIN01116 | #REF! | #REF! | AV |  |  | 10 | PHIL SRS201 |  | Brisa PLUS | Armatuur Brisa PLUS leveren en plaatsen op LM 10m |  | AV 10->10 Brisa PLUS | 132040 | 711030 | 0
229611.012 | 430287.161 | DIN01117 | AV | 10 | Brisa PLUS | DINXPERLO | Anholtseweg |  | 1 | halfopen | rood | 229611.012 | 430287.161 | rood halfopen | DIN01117 | Lph 10 | Brisa PLUS | DINXPERLO | Anholtseweg | DIN01117 | #REF! | #REF! | AV |  |  | 10 | PHIL SRS201 |  | Brisa PLUS | Armatuur Brisa PLUS leveren en plaatsen op LM 10m |  | AV 10->10 Brisa PLUS | 132040 | 711030 | 0
229571.395 | 430298.939 | DIN01118 | AV | 10 | Brisa PLUS | DINXPERLO | Anholtseweg |  | 1 | halfopen | rood | 229571.395 | 430298.939 | rood halfopen | DIN01118 | Lph 10 | Brisa PLUS | DINXPERLO | Anholtseweg | DIN01118 | #REF! | #REF! | AV |  |  | 10 | PHIL SRS201 |  | Brisa PLUS | Armatuur Brisa PLUS leveren en plaatsen op LM 10m |  | AV 10->10 Brisa PLUS | 132040 | 711030 | 0
229537.489 | 430310.538 | DIN01119 | AV | 10 | Brisa PLUS | DINXPERLO | Anholtseweg |  | 1 | halfopen | rood | 229537.489 | 430310.538 | rood halfopen | DIN01119 | Lph 10 | Brisa PLUS | DINXPERLO | Anholtseweg | DIN01119 | #REF! | #REF! | AV |  |  | 10 | PHIL SRS201 |  | Brisa PLUS | Armatuur Brisa PLUS leveren en plaatsen op LM 10m |  | AV 10->10 Brisa PLUS | 132040 | 711030 | 0
229501.976 | 430330.168 | DIN01120 | AV | 10 | Brisa PLUS | DINXPERLO | Anholtseweg |  | 1 | halfopen | rood | 229501.976 | 430330.168 | rood halfopen | DIN01120 | Lph 10 | Brisa PLUS | DINXPERLO | Anholtseweg | DIN01120 | #REF! | #REF! | AV |  |  | 10 | PHIL SRS201 |  | Brisa PLUS | Armatuur Brisa PLUS leveren en plaatsen op LM 10m |  | AV 10->10 Brisa PLUS | 132040 | 711030 | 0
229469.319 | 430344.623 | DIN01121 | AV | 10 | Brisa PLUS | DINXPERLO | Anholtseweg |  | 1 | halfopen | rood | 229469.319 | 430344.623 | rood halfopen | DIN01121 | Lph 10 | Brisa PLUS | DINXPERLO | Anholtseweg | DIN01121 | #REF! | #REF! | AV |  |  | 10 | PHIL SRS201 |  | Brisa PLUS | Armatuur Brisa PLUS leveren en plaatsen op LM 10m |  | AV 10->10 Brisa PLUS | 132040 | 711030 | 0
229430.237 | 430363.004 | DIN01122 | AV | 10 | Brisa PLUS | DINXPERLO | Anholtseweg |  | 1 | halfopen | rood | 229430.237 | 430363.004 | rood halfopen | DIN01122 | Lph 10 | Brisa PLUS | DINXPERLO | Anholtseweg | DIN01122 | #REF! | #REF! | AV |  |  | 10 | PHIL SRS201 |  | Brisa PLUS | Armatuur Brisa PLUS leveren en plaatsen op LM 10m |  | AV 10->10 Brisa PLUS | 132040 | 711030 | 0
229392.226 | 430377.102 | DIN01123 | AV | 10 | Brisa PLUS | DINXPERLO | Anholtseweg |  | 1 | halfopen | rood | 229392.226 | 430377.102 | rood halfopen | DIN01123 | Lph 10 | Brisa PLUS | DINXPERLO | Anholtseweg | DIN01123 | #REF! | #REF! | AV |  |  | 10 | PHIL SRS201 |  | Brisa PLUS | Armatuur Brisa PLUS leveren en plaatsen op LM 10m |  | AV 10->10 Brisa PLUS | 132040 | 711030 | 0
229360.461 | 430394.412 | DIN01124 | AV | 10 | Brisa PLUS | DINXPERLO | Anholtseweg |  | 1 | halfopen | rood | 229360.461 | 430394.412 | rood halfopen | DIN01124 | Lph 10 | Brisa PLUS | DINXPERLO | Anholtseweg | DIN01124 | #REF! | #REF! | AV |  |  | 10 | PHIL SRS201 |  | Brisa PLUS | Armatuur Brisa PLUS leveren en plaatsen op LM 10m |  | AV 10->10 Brisa PLUS | 132040 | 711030 | 0
229390.977 | 430365.503 | DIN55011 |  | 1.5 |  | DINXPERLO | Anholtseweg |  | 1 |  |  | 229390.977 | 430365.503 | wit rondje | DIN55011 | Lph 1,5 |  | DINXPERLO | Anholtseweg | DIN55011 | #REF! | #REF! |  |  | Vervalt | 1.5 | TL ARM
231393.951 | 434962.859 | DIN00006 |  | 6 |  | DE HEURNE | Apenhorsterweg |  | 1 |  |  | 231393.951 | 434962.859 | wit rondje | DIN00006 | Lph 6 |  | DE HEURNE | Apenhorsterweg | DIN00006 | #REF! | #REF! |  |  |  | 6 | PHIL FGS104
231121.76 | 431068.161 | DIN01380 |  | 4 |  | DINXPERLO | Beatrixstraat |  | 1 |  |  | 231121.76 | 431068.161 | wit rondje | DIN01380 | Lph 4 |  | DINXPERLO | Beatrixstraat | DIN01380 | #REF! | #REF! |  |  |  | 4 | PHIL FGS103
231098.069 | 431067.004 | DIN01381 |  | 4 |  | DINXPERLO | Beatrixstraat |  | 1 |  |  | 231098.069 | 431067.004 | wit rondje | DIN01381 | Lph 4 |  | DINXPERLO | Beatrixstraat | DIN01381 | #REF! | #REF! |  |  |  | 4 | PHIL FGS103
231069.425 | 431066.09 | DIN01382 |  | 4 |  | DINXPERLO | Beatrixstraat |  | 1 |  |  | 231069.425 | 431066.09 | wit rondje | DIN01382 | Lph 4 |  | DINXPERLO | Beatrixstraat | DIN01382 | #REF! | #REF! |  |  |  | 4 | PHIL FGS103
231039.54 | 431067.351 | DIN01383 |  | 4 |  | DINXPERLO | Beatrixstraat |  | 1 |  |  | 231039.54 | 431067.351 | wit rondje | DIN01383 | Lph 4 |  | DINXPERLO | Beatrixstraat | DIN01383 | #REF! | #REF! |  |  |  | 4 | PHIL FGS103
229702.764 | 431700.53 | DIN00030 |  | 6 |  | DINXPERLO | Beggelderdijk |  | 1 |  |  | 229702.764 | 431700.53 | wit rondje | DIN00030 | Lph 6 |  | DINXPERLO | Beggelderdijk | DIN00030 | #REF! | #REF! |  |  |  | 6 | PHIL FGS103
229706.958 | 431406.882 | DIN00063 |  | 6 |  | DINXPERLO | Beggelderdijk |  | 1 |  |  | 229706.958 | 431406.882 | wit rondje | DIN00063 | Lph 6 |  | DINXPERLO | Beggelderdijk | DIN00063 | #REF! | #REF! |  |  |  | 6 | PHIL FGS103
229747.69 | 431031.189 | DIN00064 |  | 6 |  | DINXPERLO | Beggelderdijk |  | 1 |  |  | 229747.69 | 431031.189 | wit rondje | DIN00064 | Lph 6 |  | DINXPERLO | Beggelderdijk | DIN00064 | #REF! | #REF! |  |  |  | 6 | PHIL FGS103
229874.144 | 430918.089 | DIN00065 |  | 6 |  | DINXPERLO | Beggelderdijk |  | 1 |  |  | 229874.144 | 430918.089 | wit rondje | DIN00065 | Lph 6 |  | DINXPERLO | Beggelderdijk | DIN00065 | #REF! | #REF! |  |  |  | 6 | PHIL FGS103
229970.243 | 430905.151 | DIN00078 |  | 6 |  | DINXPERLO | Beggelderdijk |  | 1 |  |  | 229970.243 | 430905.151 | wit rondje | DIN00078 | Lph 6 |  | DINXPERLO | Beggelderdijk | DIN00078 | #REF! | #REF! |  |  |  | 6 | PHIL FGS103
229916.394 | 430914.698 | DIN00203 |  | 6 |  | DINXPERLO | Beggelderdijk |  | 1 |  |  | 229916.394 | 430914.698 | wit rondje | DIN00203 | Lph 6 |  | DINXPERLO | Beggelderdijk | DIN00203 | #REF! | #REF! |  |  |  | 6 | PHIL FGS103
230427.458 | 430819.335 | DIN00708 | MV AV | 6 | Luma MINI | DINXPERLO | Beggelderdijk |  | 1 | dicht | groen | 230427.458 | 430819.335 | groen dicht | DIN00708 | Lph 6 | Luma MINI | DINXPERLO | Beggelderdijk | DIN00708 | #REF! | #REF! | MV AV |  |  | 6.25 | INDU 2700.36 /2 | 6 | Luma MINI | Mast en armatuur leveren en plaatsen, Luma MINI en LM 6m, oude mast 6,25m verwijderen |  | MV AV 6,25->6 Luma MINI | 134020 | 711020 | 721220
230427.458 | 430819.335 | DIN00708 |  |  |  | DINXPERLO | Beggelderdijk |  | 0 | [8 empty] | DINXPERLO | Beggelderdijk
230403.03 | 430823.575 | DIN00709 | AV | 6 | Luma MINI | DINXPERLO | Beggelderdijk |  | 1 | halfopen | groen | 230403.03 | 430823.575 | groen halfopen | DIN00709 | Lph 6 | Luma MINI | DINXPERLO | Beggelderdijk | DIN00709 | #REF! | #REF! | AV |  |  | 6 | INDU 2700.36 /2 |  | Luma MINI | Armatuur Luma MINI leveren en plaatsen op LM 6m |  | AV 6->6 Luma MINI | 132020 | 711020 | 0
230403.03 | 430823.575 | DIN00709 |  |  |  | DINXPERLO | Beggelderdijk |  | 0 | [8 empty] | DINXPERLO | Beggelderdijk
230374.067 | 430828.616 | DIN00710 | MV AV | 6 | Luma MINI | DINXPERLO | Beggelderdijk |  | 1 | dicht | groen | 230374.067 | 430828.616 | groen dicht | DIN00710 | Lph 6 | Luma MINI | DINXPERLO | Beggelderdijk | DIN00710 | #REF! | #REF! | MV AV |  |  | 6.25 | INDU 2700.36 /2 | 6 | Luma MINI | Mast en armatuur leveren en plaatsen, Luma MINI en LM 6m, oude mast 6,25m verwijderen |  | MV AV 6,25->6 Luma MINI | 134020 | 711020 | 721220
230374.067 | 430828.616 | DIN00710 |  |  |  | DINXPERLO | Beggelderdijk |  | 0 | [8 empty] | DINXPERLO | Beggelderdijk
230346.076 | 430833.331 | DIN00711 | MV AV | 6 | Luma MINI | DINXPERLO | Beggelderdijk |  | 1 | dicht | groen | 230346.076 | 430833.331 | groen dicht | DIN00711 | Lph 6 | Luma MINI | DINXPERLO | Beggelderdijk | DIN00711 | #REF! | #REF! | MV AV |  |  | 6.25 | INDU 2700.36 /2 | 6 | Luma MINI | Mast en armatuur leveren en plaatsen, Luma MINI en LM 6m, oude mast 6,25m verwijderen |  | MV AV 6,25->6 Luma MINI | 134020 | 711020 | 721220
230346.076 | 430833.331 | DIN00711 |  |  |  | DINXPERLO | Beggelderdijk |  | 0 | [8 empty] | DINXPERLO | Beggelderdijk
230311.488 | 430839.497 | DIN00712 | MV AV | 6 | Luma MINI | DINXPERLO | Beggelderdijk |  | 1 | dicht | groen | 230311.488 | 430839.497 | groen dicht | DIN00712 | Lph 6 | Luma MINI | DINXPERLO | Beggelderdijk | DIN00712 | #REF! | #REF! | MV AV |  |  | 6.25 | INDU 2700.36 /2 | 6 | Luma MINI | Mast en armatuur leveren en plaatsen, Luma MINI en LM 6m, oude mast 6,25m verwijderen |  | MV AV 6,25->6 Luma MINI | 134020 | 711020 | 721220
230311.488 | 430839.497 | DIN00712 |  |  |  | DINXPERLO | Beggelderdijk |  | 0 | [8 empty] | DINXPERLO | Beggelderdijk
230284.949 | 430843.507 | DIN00713 | MV AV | 6 | Luma MINI | DINXPERLO | Beggelderdijk |  | 1 | dicht | groen | 230284.949 | 430843.507 | groen dicht | DIN00713 | Lph 6 | Luma MINI | DINXPERLO | Beggelderdijk | DIN00713 | #REF! | #REF! | MV AV |  |  | 6.25 | INDU 2700.36 /2 | 6 | Luma MINI | Mast en armatuur leveren en plaatsen, Luma MINI en LM 6m, oude mast 6,25m verwijderen |  | MV AV 6,25->6 Luma MINI | 134020 | 711020 | 721220
230284.949 | 430843.507 | DIN00713 |  |  |  | DINXPERLO | Beggelderdijk |  | 0 | [8 empty] | DINXPERLO | Beggelderdijk
230249.869 | 430848.674 | DIN00714 | MV AV | 6 | Luma MINI | DINXPERLO | Beggelderdijk |  | 1 | dicht | groen | 230249.869 | 430848.674 | groen dicht | DIN00714 | Lph 6 | Luma MINI | DINXPERLO | Beggelderdijk | DIN00714 | #REF! | #REF! | MV AV |  |  | 6.25 | INDU 2700.36 /2 | 6 | Luma MINI | Mast en armatuur leveren en plaatsen, Luma MINI en LM 6m, oude mast 6,25m verwijderen |  | MV AV 6,25->6 Luma MINI | 134020 | 711020 | 721220
230249.869 | 430848.674 | DIN00714 |  |  |  | DINXPERLO | Beggelderdijk |  | 0 | [8 empty] | DINXPERLO | Beggelderdijk
230218.561 | 430854.065 | DIN00715 | AV | 6 | Luma MINI | DINXPERLO | Beggelderdijk |  | 1 | halfopen | groen | 230218.561 | 430854.065 | groen halfopen | DIN00715 | Lph 6 | Luma MINI | DINXPERLO | Beggelderdijk | DIN00715 | #REF! | #REF! | AV |  |  | 6 | PHIL FGS104 |  | Luma MINI | Armatuur Luma MINI leveren en plaatsen op LM 6m |  | AV 6->6 Luma MINI | 132020 | 711020 | 0
230198.241 | 430858.005 | DIN00716 | MV AV | 6 | Luma MINI | DINXPERLO | Beggelderdijk |  | 1 | dicht | groen | 230198.241 | 430858.005 | groen dicht | DIN00716 | Lph 6 | Luma MINI | DINXPERLO | Beggelderdijk | DIN00716 | #REF! | #REF! | MV AV |  |  | 6.25 | INDU 2700.36 /2 | 6 | Luma MINI | Mast en armatuur leveren en plaatsen, Luma MINI en LM 6m, oude mast 6,25m verwijderen |  | MV AV 6,25->6 Luma MINI | 134020 | 711020 | 721220
230198.241 | 430858.005 | DIN00716 |  |  |  | DINXPERLO | Beggelderdijk |  | 0 | [8 empty] | DINXPERLO | Beggelderdijk
230167.969 | 430861.529 | DIN00717 | MV AV | 6 | Luma MINI | DINXPERLO | Beggelderdijk |  | 1 | dicht | groen | 230167.969 | 430861.529 | groen dicht | DIN00717 | Lph 6 | Luma MINI | DINXPERLO | Beggelderdijk | DIN00717 | #REF! | #REF! | MV AV |  |  | 6.25 | INDU 2700.36 /2 | 6 | Luma MINI | Mast en armatuur leveren en plaatsen, Luma MINI en LM 6m, oude mast 6,25m verwijderen |  | MV AV 6,25->6 Luma MINI | 134020 | 711020 | 721220
230167.969 | 430861.529 | DIN00717 |  |  |  | DINXPERLO | Beggelderdijk |  | 0 | [8 empty] | DINXPERLO | Beggelderdijk
229873.992 | 431763.792 | DIN00770 | AV | 6 | Luma MINI | DINXPERLO | Beggelderdijk |  | 1 | halfopen | groen | 229873.992 | 431763.792 | groen halfopen | DIN00770 | Lph 6 | Luma MINI | DINXPERLO | Beggelderdijk | DIN00770 | #REF! | #REF! | AV |  |  | 6 | PHIL FGS103 |  | Luma MINI | Armatuur Luma MINI leveren en plaatsen op LM 6m |  | AV 6->6 Luma MINI | 132020 | 711020 | 0
230184.484 | 431688.775 | DIN00771 |  | 6 |  | DINXPERLO | Beggelderdijk |  | 1 |  |  | 230184.484 | 431688.775 | wit rondje | DIN00771 | Lph 6 |  | DINXPERLO | Beggelderdijk | DIN00771 | #REF! | #REF! |  |  |  | 6 | PHIL FGS103
229669.215 | 431205.138 | DIN00773 |  | 6 |  | DINXPERLO | Beggelderdijk |  | 1 |  |  | 229669.215 | 431205.138 | wit rondje | DIN00773 | Lph 6 |  | DINXPERLO | Beggelderdijk | DIN00773 | #REF! | #REF! |  |  |  | 6 | PHIL FGS103
229822.998 | 431008.079 | DIN00774 |  | 6 |  | DINXPERLO | Beggelderdijk |  | 1 |  |  | 229822.998 | 431008.079 | wit rondje | DIN00774 | Lph 6 |  | DINXPERLO | Beggelderdijk | DIN00774 | #REF! | #REF! |  |  |  | 6 | PHIL FGS103
229692.682 | 431514.49 | DIN00933 |  | 6 |  | DINXPERLO | Beggelderdijk |  | 1 |  |  | 229692.682 | 431514.49 | wit rondje | DIN00933 | Lph 6 |  | DINXPERLO | Beggelderdijk | DIN00933 | #REF! | #REF! |  |  |  | 6 | PHIL FGS103
230005.672 | 430926.376 | DIN01141 |  | 4 |  | DINXPERLO | Beggelderdijk |  | 1 |  |  | 230005.672 | 430926.376 | wit rondje | DIN01141 | Lph 4 |  | DINXPERLO | Beggelderdijk | DIN01141 | #REF! | #REF! |  |  |  | 4 | INDU 2000.12
229940.976 | 430910.014 | DIN01145 |  | 6 |  | DINXPERLO | Beggelderdijk |  | 1 |  |  | 229940.976 | 430910.014 | wit rondje | DIN01145 | Lph 6 |  | DINXPERLO | Beggelderdijk | DIN01145 | #REF! | #REF! |  |  |  | 6 | PHIL FGS103
229987.91 | 430902.117 | DIN01146 |  | 6 |  | DINXPERLO | Beggelderdijk |  | 1 |  |  | 229987.91 | 430902.117 | wit rondje | DIN01146 | Lph 6 |  | DINXPERLO | Beggelderdijk | DIN01146 | #REF! | #REF! |  |  |  | 6 | PHIL FGS103
230016.869 | 430896.518 | DIN01147 |  | 6 |  | DINXPERLO | Beggelderdijk |  | 1 |  |  | 230016.869 | 430896.518 | wit rondje | DIN01147 | Lph 6 |  | DINXPERLO | Beggelderdijk | DIN01147 | #REF! | #REF! |  |  |  | 6 | PHIL FGS103
230041.543 | 430892.89 | DIN01148 |  | 6 |  | DINXPERLO | Beggelderdijk |  | 1 |  |  | 230041.543 | 430892.89 | wit rondje | DIN01148 | Lph 6 |  | DINXPERLO | Beggelderdijk | DIN01148 | #REF! | #REF! |  |  |  | 6 | PHIL FGS103
230073.37 | 430888.432 | DIN01149 |  | 6 |  | DINXPERLO | Beggelderdijk |  | 1 |  |  | 230073.37 | 430888.432 | wit rondje | DIN01149 | Lph 6 |  | DINXPERLO | Beggelderdijk | DIN01149 | #REF! | #REF! |  |  |  | 6 | PHIL FGS103
230096.903 | 430883.663 | DIN01150 |  | 6 |  | DINXPERLO | Beggelderdijk |  | 1 |  |  | 230096.903 | 430883.663 | wit rondje | DIN01150 | Lph 6 |  | DINXPERLO | Beggelderdijk | DIN01150 | #REF! | #REF! |  |  |  | 6 | PHIL FGS103
230125.464 | 430879.983 | DIN01151 |  | 6 |  | DINXPERLO | Beggelderdijk |  | 1 |  |  | 230125.464 | 430879.983 | wit rondje | DIN01151 | Lph 6 |  | DINXPERLO | Beggelderdijk | DIN01151 | #REF! | #REF! |  |  |  | 6 | PHIL FGS103
230153.248 | 430875.629 | DIN01152 |  | 6 |  | DINXPERLO | Beggelderdijk |  | 1 |  |  | 230153.248 | 430875.629 | wit rondje | DIN01152 | Lph 6 |  | DINXPERLO | Beggelderdijk | DIN01152 | #REF! | #REF! |  |  |  | 6 | PHIL FGS103
230092.347 | 431697.704 | DIN01162 |  | 6 |  | DINXPERLO | Beggelderdijk |  | 1 |  |  | 230092.347 | 431697.704 | wit rondje | DIN01162 | Lph 6 |  | DINXPERLO | Beggelderdijk | DIN01162 | #REF! | #REF! |  |  |  | 6 | PHIL FGS103
230123.55 | 431692.578 | DIN01163 |  | 6 |  | DINXPERLO | Beggelderdijk |  | 1 |  |  | 230123.55 | 431692.578 | wit rondje | DIN01163 | Lph 6 |  | DINXPERLO | Beggelderdijk | DIN01163 | #REF! | #REF! |  |  |  | 6 | PHIL FGS103
230158.562 | 431685.007 | DIN01164 |  | 6 |  | DINXPERLO | Beggelderdijk |  | 1 |  |  | 230158.562 | 431685.007 | wit rondje | DIN01164 | Lph 6 |  | DINXPERLO | Beggelderdijk | DIN01164 | #REF! | #REF! |  |  |  | 6 | PHIL FGS103
230213.415 | 431697.182 | DIN01166 |  | 6 |  | DINXPERLO | Beggelderdijk |  | 1 |  |  | 230213.415 | 431697.182 | wit rondje | DIN01166 | Lph 6 |  | DINXPERLO | Beggelderdijk | DIN01166 | #REF! | #REF! |  |  |  | 6 | PHIL FGS103
230243.823 | 431705.619 | DIN01167 |  | 6 |  | DINXPERLO | Beggelderdijk |  | 1 |  |  | 230243.823 | 431705.619 | wit rondje | DIN01167 | Lph 6 |  | DINXPERLO | Beggelderdijk | DIN01167 | #REF! | #REF! |  |  |  | 6 | PHIL FGS103
230272.778 | 431720.231 | DIN01168 |  | 6 |  | DINXPERLO | Beggelderdijk |  | 1 |  |  | 230272.778 | 431720.231 | wit rondje | DIN01168 | Lph 6 |  | DINXPERLO | Beggelderdijk | DIN01168 | #REF! | #REF! |  |  |  | 6 | PHIL FGS103
230296.252 | 431743.005 | DIN01169 |  | 6 |  | DINXPERLO | Beggelderdijk |  | 1 |  |  | 230296.252 | 431743.005 | wit rondje | DIN01169 | Lph 6 |  | DINXPERLO | Beggelderdijk | DIN01169 | #REF! | #REF! |  |  |  | 6 | PHIL FGS103
230319.941 | 431766.079 | DIN01170 |  | 6 |  | DINXPERLO | Beggelderdijk |  | 1 |  |  | 230319.941 | 431766.079 | wit rondje | DIN01170 | Lph 6 |  | DINXPERLO | Beggelderdijk | DIN01170 | #REF! | #REF! |  |  |  | 6 | PHIL FGS103
230136.919 | 431681.472 | DIN01181 |  | 4 |  | DINXPERLO | Beggelderdijk |  | 1 |  |  | 230136.919 | 431681.472 | wit rondje | DIN01181 | Lph 4 |  | DINXPERLO | Beggelderdijk | DIN01181 | #REF! | #REF! |  |  |  | 4 | INDU 2000.12
229708.43 | 431717.885 | DIN01186 |  | 6 |  | DINXPERLO | Beggelderdijk |  | 1 |  |  | 229708.43 | 431717.885 | wit rondje | DIN01186 | Lph 6 |  | DINXPERLO | Beggelderdijk | DIN01186 | #REF! | #REF! |  |  |  | 6 | PHIL FGS103
229966.699 | 431720.249 | DIN01187 |  | 6 |  | DINXPERLO | Beggelderdijk |  | 1 |  |  | 229966.699 | 431720.249 | wit rondje | DIN01187 | Lph 6 |  | DINXPERLO | Beggelderdijk | DIN01187 | #REF! | #REF! |  |  |  | 6 | PHIL FGS103
229997.368 | 430780.232 | DIN01207 |  | 4 |  | DINXPERLO | Beggelderdijk |  | 1 |  |  | 229997.368 | 430780.232 | wit rondje | DIN01207 | Lph 4 |  | DINXPERLO | Beggelderdijk | DIN01207 | #REF! | #REF! |  |  |  | 4 | INDU 2050.12
230033.715 | 430819.232 | DIN01208 |  | 4 |  | DINXPERLO | Beggelderdijk |  | 1 |  |  | 230033.715 | 430819.232 | wit rondje | DIN01208 | Lph 4 |  | DINXPERLO | Beggelderdijk | DIN01208 | #REF! | #REF! |  |  |  | 4 | INDU 2050.12
230072.488 | 430831.672 | DIN01209 |  | 4 |  | DINXPERLO | Beggelderdijk |  | 1 |  |  | 230072.488 | 430831.672 | wit rondje | DIN01209 | Lph 4 |  | DINXPERLO | Beggelderdijk | DIN01209 | #REF! | #REF! |  |  |  | 4 | INDU 2050.12
229830.137 | 431114.706 | DIN01293 |  | 4 |  | DINXPERLO | Beggelderdijk |  | 1 |  |  | 229830.137 | 431114.706 | wit rondje | DIN01293 | Lph 4 |  | DINXPERLO | Beggelderdijk | DIN01293 | #REF! | #REF! |  |  |  | 4 | INDU 2000.12
230397.082 | 430795.387 | DIN01434 |  | 4 |  | DINXPERLO | Beggelderdijk |  | 1 |  |  | 230397.082 | 430795.387 | wit rondje | DIN01434 | Lph 4 |  | DINXPERLO | Beggelderdijk | DIN01434 | #REF! | #REF! |  |  |  | 4 | PHIL FGS103
230367.432 | 430798.912 | DIN01435 |  | 4 |  | DINXPERLO | Beggelderdijk |  | 1 |  |  | 230367.432 | 430798.912 | wit rondje | DIN01435 | Lph 4 |  | DINXPERLO | Beggelderdijk | DIN01435 | #REF! | #REF! |  |  |  | 4 | PHIL FGS103
230340.271 | 430803.888 | DIN01436 |  | 4 |  | DINXPERLO | Beggelderdijk |  | 1 |  |  | 230340.271 | 430803.888 | wit rondje | DIN01436 | Lph 4 |  | DINXPERLO | Beggelderdijk | DIN01436 | #REF! | #REF! |  |  |  | 4 | PHIL FGS103
230310.517 | 430807.206 | DIN01490 |  | 4 |  | DINXPERLO | Beggelderdijk |  | 1 |  |  | 230310.517 | 430807.206 | wit rondje | DIN01490 | Lph 4 |  | DINXPERLO | Beggelderdijk | DIN01490 | #REF! | #REF! |  |  |  | 4 | PHIL FGS103
230033.07 | 431707.006 | DIN01525 | AV | 8 | Brisa PLUS | DINXPERLO | Beggelderdijk |  | 1 | halfopen | rood | 230033.07 | 431707.006 | rood halfopen | DIN01525 | Lph 8 | Brisa PLUS | DINXPERLO | Beggelderdijk | DIN01525 | #REF! | #REF! | AV |  |  | 8 | PHIL FGS103 |  | Brisa PLUS | Armatuur Brisa PLUS leveren en plaatsen op LM 8m |  | AV 8->8 Brisa PLUS | 132030 | 711030 | 0
230399.498 | 431007.292 | DIN00031 | MV AV | 6 | Luma MINI | DINXPERLO | Beggelderveldweg |  | 1 | dicht | groen | 230399.498 | 431007.292 | groen dicht | DIN00031 | Lph 6 | Luma MINI | DINXPERLO | Beggelderveldweg | DIN00031 | #REF! | #REF! | MV AV |  |  | 6 | INDU 2700.36 /2 | 6 | Luma MINI | Mast en armatuur leveren en plaatsen, Luma MINI en LM 6m, oude mast 6m verwijderen |  | MV AV 6->6 Luma MINI | 134020 | 711020 | 721220
230399.498 | 431007.292 | DIN00031 |  |  |  | DINXPERLO | Beggelderveldweg |  | 0 | [8 empty] | DINXPERLO | Beggelderveldweg
230427.147 | 430988.112 | DIN00036 | MV AV | 6 | Luma MINI | DINXPERLO | Beggelderveldweg |  | 1 | dicht | groen | 230427.147 | 430988.112 | groen dicht | DIN00036 | Lph 6 | Luma MINI | DINXPERLO | Beggelderveldweg | DIN00036 | #REF! | #REF! | MV AV |  |  | 6 | INDU 2700.36 /2 | 6 | Luma MINI | Mast en armatuur leveren en plaatsen, Luma MINI en LM 6m, oude mast 6m verwijderen |  | MV AV 6->6 Luma MINI | 134020 | 711020 | 721220
230427.147 | 430988.112 | DIN00036 |  |  |  | DINXPERLO | Beggelderveldweg |  | 0 | [8 empty] | DINXPERLO | Beggelderveldweg
230195.808 | 431014.026 | DIN00072 | MV AV | 6 | Luma MINI | DINXPERLO | Beggelderveldweg |  | 1 | dicht | groen | 230195.808 | 431014.026 | groen dicht | DIN00072 | Lph 6 | Luma MINI | DINXPERLO | Beggelderveldweg | DIN00072 | #REF! | #REF! | MV AV |  |  | 6 | PHIL FGS104 | 6 | Luma MINI | Mast en armatuur leveren en plaatsen, Luma MINI en LM 6m, oude mast 6m verwijderen |  | MV AV 6->6 Luma MINI | 134020 | 711020 | 721220
230283.061 | 431025.619 | DIN00074 | MV AV | 6 | Luma MINI | DINXPERLO | Beggelderveldweg |  | 1 | dicht | groen | 230283.061 | 431025.619 | groen dicht | DIN00074 | Lph 6 | Luma MINI | DINXPERLO | Beggelderveldweg | DIN00074 | #REF! | #REF! | MV AV |  |  | 6 | INDU 2700.36 /2 | 6 | Luma MINI | Mast en armatuur leveren en plaatsen, Luma MINI en LM 6m, oude mast 6m verwijderen |  | MV AV 6->6 Luma MINI | 134020 | 711020 | 721220
230283.061 | 431025.619 | DIN00074 |  |  |  | DINXPERLO | Beggelderveldweg |  | 0 | [8 empty] | DINXPERLO | Beggelderveldweg
230315.231 | 431028.693 | DIN00075 | MV AV | 6 | Luma MINI | DINXPERLO | Beggelderveldweg |  | 1 | dicht | groen | 230315.231 | 431028.693 | groen dicht | DIN00075 | Lph 6 | Luma MINI | DINXPERLO | Beggelderveldweg | DIN00075 | #REF! | #REF! | MV AV |  |  | 6 | INDU 2700.36 /2 | 6 | Luma MINI | Mast en armatuur leveren en plaatsen, Luma MINI en LM 6m, oude mast 6m verwijderen |  | MV AV 6->6 Luma MINI | 134020 | 711020 | 721220
230315.231 | 431028.693 | DIN00075 |  |  |  | DINXPERLO | Beggelderveldweg |  | 0 | [8 empty] | DINXPERLO | Beggelderveldweg
230342.532 | 431025.786 | DIN00076 | MV AV | 6 | Luma MINI | DINXPERLO | Beggelderveldweg |  | 1 | dicht | groen | 230342.532 | 431025.786 | groen dicht | DIN00076 | Lph 6 | Luma MINI | DINXPERLO | Beggelderveldweg | DIN00076 | #REF! | #REF! | MV AV |  |  | 6 | INDU 2700.36 /2 | 6 | Luma MINI | Mast en armatuur leveren en plaatsen, Luma MINI en LM 6m, oude mast 6m verwijderen |  | MV AV 6->6 Luma MINI | 134020 | 711020 | 721220
230342.532 | 431025.786 | DIN00076 |  |  |  | DINXPERLO | Beggelderveldweg |  | 0 | [8 empty] | DINXPERLO | Beggelderveldweg
230369.912 | 431018.915 | DIN00077 | MV AV | 6 | Luma MINI | DINXPERLO | Beggelderveldweg |  | 1 | dicht | groen | 230369.912 | 431018.915 | groen dicht | DIN00077 | Lph 6 | Luma MINI | DINXPERLO | Beggelderveldweg | DIN00077 | #REF! | #REF! | MV AV |  |  | 6 | INDU 2700.36 /2 | 6 | Luma MINI | Mast en armatuur leveren en plaatsen, Luma MINI en LM 6m, oude mast 6m verwijderen |  | MV AV 6->6 Luma MINI | 134020 | 711020 | 721220
230369.912 | 431018.915 | DIN00077 |  |  |  | DINXPERLO | Beggelderveldweg |  | 0 | [8 empty] | DINXPERLO | Beggelderveldweg
230366.632 | 431003.885 | DIN00702 | MV AV | 4 | Kegel 2000 led | DINXPERLO | Beggelderveldweg | mast bij kegel 4m! | 1 | dicht | zwart | 230366.632 | 431003.885 | zwart dicht | DIN00702 | Lph 4 | Kegel 2000 led | DINXPERLO | Beggelderveldweg | DIN00702 | #REF! | #REF! | MV AV |  |  | 4.25 | INDU 2000.12 | 4 | Kegel 2000 led | Mast en armatuur leveren en plaatsen, Kegel 2000 led en LM 4m, oude mast 4,25m verwijderen |  | MV AV 4,25->4 Kegel 2000 led | 134010 | 711010 | 721210
230360.124 | 430981.218 | DIN00703 | MV AV | 4 | Kegel 2000 led | DINXPERLO | Beggelderveldweg | "" | 1 | dicht | zwart | 230360.124 | 430981.218 | zwart dicht | DIN00703 | Lph 4 | Kegel 2000 led | DINXPERLO | Beggelderveldweg | DIN00703 | #REF! | #REF! | MV AV |  |  | 4.25 | INDU 2000.12 | 4 | Kegel 2000 led | Mast en armatuur leveren en plaatsen, Kegel 2000 led en LM 4m, oude mast 4,25m verwijderen |  | MV AV 4,25->4 Kegel 2000 led | 134010 | 711010 | 721210
230356.547 | 430955.87 | DIN00704 | MV AV | 4 | Kegel 2000 led | DINXPERLO | Beggelderveldweg | "" | 1 | dicht | zwart | 230356.547 | 430955.87 | zwart dicht | DIN00704 | Lph 4 | Kegel 2000 led | DINXPERLO | Beggelderveldweg | DIN00704 | #REF! | #REF! | MV AV |  |  | 4.25 | INDU 2000.12 | 4 | Kegel 2000 led | Mast en armatuur leveren en plaatsen, Kegel 2000 led en LM 4m, oude mast 4,25m verwijderen |  | MV AV 4,25->4 Kegel 2000 led | 134010 | 711010 | 721210
230229.21 | 431013.031 | DIN00724 | MV AV | 6 | Luma MINI | DINXPERLO | Beggelderveldweg |  | 1 | dicht | groen | 230229.21 | 431013.031 | groen dicht | DIN00724 | Lph 6 | Luma MINI | DINXPERLO | Beggelderveldweg | DIN00724 | #REF! | #REF! | MV AV |  |  | 6.25 | INDU 2700.36 /2 | 6 | Luma MINI | Mast en armatuur leveren en plaatsen, Luma MINI en LM 6m, oude mast 6,25m verwijderen |  | MV AV 6,25->6 Luma MINI | 134020 | 711020 | 721220
230229.21 | 431013.031 | DIN00724 |  |  |  | DINXPERLO | Beggelderveldweg |  | 0 | [8 empty] | DINXPERLO | Beggelderveldweg
230258.856 | 431020.787 | DIN00725 | MV AV | 6 | Luma MINI | DINXPERLO | Beggelderveldweg |  | 1 | dicht | groen | 230258.856 | 431020.787 | groen dicht | DIN00725 | Lph 6 | Luma MINI | DINXPERLO | Beggelderveldweg | DIN00725 | #REF! | #REF! | MV AV |  |  | 6.25 | INDU 2700.36 /2 | 6 | Luma MINI | Mast en armatuur leveren en plaatsen, Luma MINI en LM 6m, oude mast 6,25m verwijderen |  | MV AV 6,25->6 Luma MINI | 134020 | 711020 | 721220
230258.856 | 431020.787 | DIN00725 |  |  |  | DINXPERLO | Beggelderveldweg |  | 0 | [8 empty] | DINXPERLO | Beggelderveldweg
230280.772 | 431005.749 | DIN00726 | MV AV | 6 | Luma MINI | DINXPERLO | Beggelderveldweg |  | 1 | dicht | groen | 230280.772 | 431005.749 | groen dicht | DIN00726 | Lph 6 | Luma MINI | DINXPERLO | Beggelderveldweg | DIN00726 | #REF! | #REF! | MV AV |  |  | 6.25 | INDU 2700.36 /2 | 6 | Luma MINI | Mast en armatuur leveren en plaatsen, Luma MINI en LM 6m, oude mast 6,25m verwijderen |  | MV AV 6,25->6 Luma MINI | 134020 | 711020 | 721220
230280.772 | 431005.749 | DIN00726 |  |  |  | DINXPERLO | Beggelderveldweg |  | 0 | [8 empty] | DINXPERLO | Beggelderveldweg
230262.293 | 431002.438 | DIN00727 | MV AV | 6 | Luma MINI | DINXPERLO | Beggelderveldweg |  | 1 | dicht | groen | 230262.293 | 431002.438 | groen dicht | DIN00727 | Lph 6 | Luma MINI | DINXPERLO | Beggelderveldweg | DIN00727 | #REF! | #REF! | MV AV |  |  | 6.25 | INDU 2700.36 /2 | 6 | Luma MINI | Mast en armatuur leveren en plaatsen, Luma MINI en LM 6m, oude mast 6,25m verwijderen |  | MV AV 6,25->6 Luma MINI | 134020 | 711020 | 721220
230262.293 | 431002.438 | DIN00727 |  |  |  | DINXPERLO | Beggelderveldweg |  | 0 | [8 empty] | DINXPERLO | Beggelderveldweg
230281.645 | 430978.626 | DIN00728 | MV AV | 6 | Luma MINI | DINXPERLO | Beggelderveldweg |  | 1 | dicht | groen | 230281.645 | 430978.626 | groen dicht | DIN00728 | Lph 6 | Luma MINI | DINXPERLO | Beggelderveldweg | DIN00728 | #REF! | #REF! | MV AV |  |  | 6.25 | INDU 2700.36 /2 | 6 | Luma MINI | Mast en armatuur leveren en plaatsen, Luma MINI en LM 6m, oude mast 6,25m verwijderen |  | MV AV 6,25->6 Luma MINI | 134020 | 711020 | 721220
230281.645 | 430978.626 | DIN00728 |  |  |  | DINXPERLO | Beggelderveldweg |  | 0 | [8 empty] | DINXPERLO | Beggelderveldweg
229925.342 | 431028.691 | DIN00775 | AV | 6 | Luma MINI | DINXPERLO | Beggelderveldweg |  | 1 | halfopen | groen | 229925.342 | 431028.691 | groen halfopen | DIN00775 | Lph 6 | Luma MINI | DINXPERLO | Beggelderveldweg | DIN00775 | #REF! | #REF! | AV |  |  | 6 | INDU 2700.36 /2 |  | Luma MINI | Armatuur Luma MINI leveren en plaatsen op LM 6m |  | AV 6->6 Luma MINI | 132020 | 711020 | 0
229925.342 | 431028.691 | DIN00775 |  |  |  | DINXPERLO | Beggelderveldweg |  | 0 | [8 empty] | DINXPERLO | Beggelderveldweg
230145.521 | 431027.857 | DIN00776 | MV AV | 6 | Luma MINI | DINXPERLO | Beggelderveldweg |  | 1 | dicht | groen | 230145.521 | 431027.857 | groen dicht | DIN00776 | Lph 6 | Luma MINI | DINXPERLO | Beggelderveldweg | DIN00776 | #REF! | #REF! | MV AV |  |  | 6 | INDU 2700.36 /2 | 6 | Luma MINI | Mast en armatuur leveren en plaatsen, Luma MINI en LM 6m, oude mast 6m verwijderen |  | MV AV 6->6 Luma MINI | 134020 | 711020 | 721220
230145.521 | 431027.857 | DIN00776 |  |  |  | DINXPERLO | Beggelderveldweg |  | 0 | [8 empty] | DINXPERLO | Beggelderveldweg
230169.21 | 431020.145 | DIN00803 | MV AV | 6 | Luma MINI | DINXPERLO | Beggelderveldweg |  | 1 | dicht | groen | 230169.21 | 431020.145 | groen dicht | DIN00803 | Lph 6 | Luma MINI | DINXPERLO | Beggelderveldweg | DIN00803 | #REF! | #REF! | MV AV |  |  | 6 | INDU 2700.36 /2 | 6 | Luma MINI | Mast en armatuur leveren en plaatsen, Luma MINI en LM 6m, oude mast 6m verwijderen |  | MV AV 6->6 Luma MINI | 134020 | 711020 | 721220
230169.21 | 431020.145 | DIN00803 |  |  |  | DINXPERLO | Beggelderveldweg |  | 0 | [8 empty] | DINXPERLO | Beggelderveldweg
229907.586 | 431024.631 | DIN00878 | AV | 6 | Luma MINI | DINXPERLO | Beggelderveldweg |  | 1 | halfopen | groen | 229907.586 | 431024.631 | groen halfopen | DIN00878 | Lph 6 | Luma MINI | DINXPERLO | Beggelderveldweg | DIN00878 | #REF! | #REF! | AV |  |  | 6 | INDU 2700.36 /2 |  | Luma MINI | Armatuur Luma MINI leveren en plaatsen op LM 6m |  | AV 6->6 Luma MINI | 132020 | 711020 | 0
229907.586 | 431024.631 | DIN00878 |  |  |  | DINXPERLO | Beggelderveldweg |  | 0 | [8 empty] | DINXPERLO | Beggelderveldweg
230093.637 | 431044.853 | DIN01106 | AV | 6 | Luma MINI | DINXPERLO | Beggelderveldweg |  | 1 | halfopen | groen | 230093.637 | 431044.853 | groen halfopen | DIN01106 | Lph 6 | Luma MINI | DINXPERLO | Beggelderveldweg | DIN01106 | #REF! | #REF! | AV |  |  | 6 | INDU 2700.36 /2 |  | Luma MINI | Armatuur Luma MINI leveren en plaatsen op LM 6m |  | AV 6->6 Luma MINI | 132020 | 711020 | 0
230093.637 | 431044.853 | DIN01106 |  |  |  | DINXPERLO | Beggelderveldweg |  | 0 | [8 empty] | DINXPERLO | Beggelderveldweg
230068.769 | 431052.382 | DIN01107 | AV | 6 | Luma MINI | DINXPERLO | Beggelderveldweg |  | 1 | halfopen | groen | 230068.769 | 431052.382 | groen halfopen | DIN01107 | Lph 6 | Luma MINI | DINXPERLO | Beggelderveldweg | DIN01107 | #REF! | #REF! | AV |  |  | 6 | INDU 2700.36 /2 |  | Luma MINI | Armatuur Luma MINI leveren en plaatsen op LM 6m |  | AV 6->6 Luma MINI | 132020 | 711020 | 0
230068.769 | 431052.382 | DIN01107 |  |  |  | DINXPERLO | Beggelderveldweg |  | 0 | [8 empty] | DINXPERLO | Beggelderveldweg
230039.998 | 431058.457 | DIN01108 | AV | 6 | Luma MINI | DINXPERLO | Beggelderveldweg |  | 1 | halfopen | groen | 230039.998 | 431058.457 | groen halfopen | DIN01108 | Lph 6 | Luma MINI | DINXPERLO | Beggelderveldweg | DIN01108 | #REF! | #REF! | AV |  |  | 6 | INDU 2700.36 /2 |  | Luma MINI | Armatuur Luma MINI leveren en plaatsen op LM 6m |  | AV 6->6 Luma MINI | 132020 | 711020 | 0
230039.998 | 431058.457 | DIN01108 |  |  |  | DINXPERLO | Beggelderveldweg |  | 0 | [8 empty] | DINXPERLO | Beggelderveldweg
230009.891 | 431054.53 | DIN01109 | AV | 6 | Luma MINI | DINXPERLO | Beggelderveldweg |  | 1 | halfopen | groen | 230009.891 | 431054.53 | groen halfopen | DIN01109 | Lph 6 | Luma MINI | DINXPERLO | Beggelderveldweg | DIN01109 | #REF! | #REF! | AV |  |  | 6 | INDU 2700.36 /2 |  | Luma MINI | Armatuur Luma MINI leveren en plaatsen op LM 6m |  | AV 6->6 Luma MINI | 132020 | 711020 | 0
230009.891 | 431054.53 | DIN01109 |  |  |  | DINXPERLO | Beggelderveldweg |  | 0 | [8 empty] | DINXPERLO | Beggelderveldweg
230121.559 | 431036.459 | DIN01126 | AV | 6 | Luma MINI | DINXPERLO | Beggelderveldweg |  | 1 | halfopen | groen | 230121.559 | 431036.459 | groen halfopen | DIN01126 | Lph 6 | Luma MINI | DINXPERLO | Beggelderveldweg | DIN01126 | #REF! | #REF! | AV |  |  | 6 | INDU 2700.36 /2 |  | Luma MINI | Armatuur Luma MINI leveren en plaatsen op LM 6m |  | AV 6->6 Luma MINI | 132020 | 711020 | 0
230121.559 | 431036.459 | DIN01126 |  |  |  | DINXPERLO | Beggelderveldweg |  | 0 | [8 empty] | DINXPERLO | Beggelderveldweg
0 | 0 | DIN01182 | AV | 6 | Luma MINI | DINXPERLO | Beggelderveldweg |  | 1 | halfopen | groen | 0 | 0 | groen halfopen | DIN01182 | Lph 6 | Luma MINI | DINXPERLO | Beggelderveldweg | DIN01182 | #REF! | #REF! | AV |  |  | 6 | INDU 2700.36 /2 |  | Luma MINI | Armatuur Luma MINI leveren en plaatsen op LM 6m |  | AV 6->6 Luma MINI | 132020 | 711020 | 0
0 | 0 | DIN01182 |  |  |  | DINXPERLO | Beggelderveldweg |  | 0 | [8 empty] | DINXPERLO | Beggelderveldweg
231398.687 | 431166.242 | DIN01183 | AV | 6 | Luma MINI | DINXPERLO | Beggelderveldweg |  | 1 | halfopen | groen | 231398.687 | 431166.242 | groen halfopen | DIN01183 | Lph 6 | Luma MINI | DINXPERLO | Beggelderveldweg | DIN01183 | #REF! | #REF! | AV |  | Geen actie | 6 | INDU 2700.36 /2 |  | Luma MINI | Armatuur Luma MINI leveren en plaatsen op LM 6m |  | AV 6->6 Luma MINI | 132020 | 711020 | 0
231398.687 | 431166.242 | DIN01183 |  |  |  | DINXPERLO | Beggelderveldweg |  | 0 | [8 empty] | DINXPERLO | Beggelderveldweg
0 | 0 | DIN01205 | AV | 6 | Luma MINI | DINXPERLO | Beggelderveldweg |  | 1 | halfopen | groen | 0 | 0 | groen halfopen | DIN01205 | Lph 6 | Luma MINI | DINXPERLO | Beggelderveldweg | DIN01205 | #REF! | #REF! | AV |  |  | 6 | INDU 2700.36 /2 |  | Luma MINI | Armatuur Luma MINI leveren en plaatsen op LM 6m |  | AV 6->6 Luma MINI | 132020 | 711020 | 0
0 | 0 | DIN01205 |  |  |  | DINXPERLO | Beggelderveldweg |  | 0 | [8 empty] | DINXPERLO | Beggelderveldweg
0 | 0 | DIN01206 | AV | 6 | Luma MINI | DINXPERLO | Beggelderveldweg |  | 1 | halfopen | groen | 0 | 0 | groen halfopen | DIN01206 | Lph 6 | Luma MINI | DINXPERLO | Beggelderveldweg | DIN01206 | #REF! | #REF! | AV |  |  | 6 | INDU 2700.36 /2 |  | Luma MINI | Armatuur Luma MINI leveren en plaatsen op LM 6m |  | AV 6->6 Luma MINI | 132020 | 711020 | 0
0 | 0 | DIN01206 |  |  |  | DINXPERLO | Beggelderveldweg |  | 0 | [8 empty] | DINXPERLO | Beggelderveldweg
229958.312 | 431038.64 | DIN01222 | AV | 6 | Luma MINI | DINXPERLO | Beggelderveldweg |  | 1 | halfopen | groen | 229958.312 | 431038.64 | groen halfopen | DIN01222 | Lph 6 | Luma MINI | DINXPERLO | Beggelderveldweg | DIN01222 | #REF! | #REF! | AV |  |  | 6 | INDU 2700.36 /2 |  | Luma MINI | Armatuur Luma MINI leveren en plaatsen op LM 6m |  | AV 6->6 Luma MINI | 132020 | 711020 | 0
229958.312 | 431038.64 | DIN01222 |  |  |  | DINXPERLO | Beggelderveldweg |  | 0 | [8 empty] | DINXPERLO | Beggelderveldweg
229983.697 | 431046.581 | DIN01223 | AV | 6 | Luma MINI | DINXPERLO | Beggelderveldweg |  | 1 | halfopen | groen | 229983.697 | 431046.581 | groen halfopen | DIN01223 | Lph 6 | Luma MINI | DINXPERLO | Beggelderveldweg | DIN01223 | #REF! | #REF! | AV |  |  | 6 | INDU 2700.36 /2 |  | Luma MINI | Armatuur Luma MINI leveren en plaatsen op LM 6m |  | AV 6->6 Luma MINI | 132020 | 711020 | 0
229983.697 | 431046.581 | DIN01223 |  |  |  | DINXPERLO | Beggelderveldweg |  | 0 | [8 empty] | DINXPERLO | Beggelderveldweg
229883.049 | 431090.793 | DIN01526 |  | 4 |  | DINXPERLO | Beggelderveldweg |  | 1 |  |  | 229883.049 | 431090.793 | wit rondje | DIN01526 | Lph 4 |  | DINXPERLO | Beggelderveldweg | DIN01526 | #REF! | #REF! |  |  |  | 4 | INDU 2000.12
229895.719 | 431067.058 | DIN01527 |  | 4 |  | DINXPERLO | Beggelderveldweg |  | 1 |  |  | 229895.719 | 431067.058 | wit rondje | DIN01527 | Lph 4 |  | DINXPERLO | Beggelderveldweg | DIN01527 | #REF! | #REF! |  |  |  | 4 | INDU 2000.12
229902.411 | 431041.45 | DIN01528 |  | 4 |  | DINXPERLO | Beggelderveldweg |  | 1 |  |  | 229902.411 | 431041.45 | wit rondje | DIN01528 | Lph 4 |  | DINXPERLO | Beggelderveldweg | DIN01528 | #REF! | #REF! |  |  |  | 4 | INDU 2000.12
229971.919 | 431043.369 | DIN01631 | AV | 6 | Luma MINI | DINXPERLO | Beggelderveldweg |  | 1 | halfopen | groen | 229971.919 | 431043.369 | groen halfopen | DIN01631 | Lph 6 | Luma MINI | DINXPERLO | Beggelderveldweg | DIN01631 | #REF! | #REF! | AV |  |  | 6 | INDU 2700.36 /2 |  | Luma MINI | Armatuur Luma MINI leveren en plaatsen op LM 6m |  | AV 6->6 Luma MINI | 132020 | 711020 | 0
229971.919 | 431043.369 | DIN01631 |  |  |  | DINXPERLO | Beggelderveldweg |  | 0 | [8 empty] | DINXPERLO | Beggelderveldweg
230156.928 | 430977.382 | DIN00798 |  | 4.25 |  | DINXPERLO | Benninklaan |  | 1 |  |  | 230156.928 | 430977.382 | wit rondje | DIN00798 | Lph 4,25 |  | DINXPERLO | Benninklaan | DIN00798 | #REF! | #REF! |  |  |  | 4.25 | INDU 2000.12
230150.501 | 430950.842 | DIN00799 |  | 4.25 |  | DINXPERLO | Benninklaan |  | 1 |  |  | 230150.501 | 430950.842 | wit rondje | DIN00799 | Lph 4,25 |  | DINXPERLO | Benninklaan | DIN00799 | #REF! | #REF! |  |  |  | 4.25 | INDU 2000.12
230119.399 | 430946.903 | DIN00800 |  | 4.25 |  | DINXPERLO | Benninklaan |  | 1 |  |  | 230119.399 | 430946.903 | wit rondje | DIN00800 | Lph 4,25 |  | DINXPERLO | Benninklaan | DIN00800 | #REF! | #REF! |  |  |  | 4.25 | INDU 2000.12
230175.796 | 430936.535 | DIN00801 |  | 4.25 |  | DINXPERLO | Benninklaan |  | 1 |  |  | 230175.796 | 430936.535 | wit rondje | DIN00801 | Lph 4,25 |  | DINXPERLO | Benninklaan | DIN00801 | #REF! | #REF! |  |  |  | 4.25 | INDU 2000.12
231455.547 | 431405.343 | DIN00750 |  | 4 |  | DINXPERLO | Berkendijk |  | 1 |  |  | 231455.547 | 431405.343 | wit rondje | DIN00750 | Lph 4 |  | DINXPERLO | Berkendijk | DIN00750 | #REF! | #REF! |  |  |  | 4 | INDU 2000.12
231451.065 | 431377.786 | DIN01675 |  | 4 |  | DINXPERLO | Berkendijk |  | 1 |  |  | 231451.065 | 431377.786 | wit rondje | DIN01675 | Lph 4 |  | DINXPERLO | Berkendijk | DIN01675 | #REF! | #REF! |  |  |  | 4 | INDU 2000.12
231461.805 | 431442.149 | DIN01676 |  | 4 |  | DINXPERLO | Berkendijk |  | 1 |  |  | 231461.805 | 431442.149 | wit rondje | DIN01676 | Lph 4 |  | DINXPERLO | Berkendijk | DIN01676 | #REF! | #REF! |  |  |  | 4 | INDU 2000.12
231468.183 | 431481.516 | DIN01677 |  | 4 |  | DINXPERLO | Berkendijk |  | 1 |  |  | 231468.183 | 431481.516 | wit rondje | DIN01677 | Lph 4 |  | DINXPERLO | Berkendijk | DIN01677 | #REF! | #REF! |  |  |  | 4 | INDU 2000.12
231473.59 | 431518.305 | DIN01678 |  | 4 |  | DINXPERLO | Berkendijk |  | 1 |  |  | 231473.59 | 431518.305 | wit rondje | DIN01678 | Lph 4 |  | DINXPERLO | Berkendijk | DIN01678 | #REF! | #REF! |  |  |  | 4 | INDU 2000.12
230880.066 | 431197.509 | DIN00332 |  | 6 |  | DINXPERLO | Prins Bernhardstraat |  | 1 |  |  | 230880.066 | 431197.509 | wit rondje | DIN00332 | Lph 6 |  | DINXPERLO | Prins Bernhardstraat | DIN00332 | #REF! | #REF! |  |  |  | 6 | PHIL FGS104
230908.977 | 431184.756 | DIN00333 |  | 6 |  | DINXPERLO | Prins Bernhardstraat |  | 1 |  |  | 230908.977 | 431184.756 | wit rondje | DIN00333 | Lph 6 |  | DINXPERLO | Prins Bernhardstraat | DIN00333 | #REF! | #REF! |  |  |  | 6 | PHIL FGS104
230935.028 | 431182.101 | DIN00334 |  | 6 |  | DINXPERLO | Prins Bernhardstraat |  | 1 |  |  | 230935.028 | 431182.101 | wit rondje | DIN00334 | Lph 6 |  | DINXPERLO | Prins Bernhardstraat | DIN00334 | #REF! | #REF! |  |  |  | 6 | PHIL FGS104
230965.692 | 431177.692 | DIN00335 |  | 6 |  | DINXPERLO | Prins Bernhardstraat |  | 1 |  |  | 230965.692 | 431177.692 | wit rondje | DIN00335 | Lph 6 |  | DINXPERLO | Prins Bernhardstraat | DIN00335 | #REF! | #REF! |  |  |  | 6 | PHIL FGS104
231004.643 | 431172.563 | DIN00336 |  | 6 |  | DINXPERLO | Prins Bernhardstraat |  | 1 |  |  | 231004.643 | 431172.563 | wit rondje | DIN00336 | Lph 6 |  | DINXPERLO | Prins Bernhardstraat | DIN00336 | #REF! | #REF! |  |  |  | 6 | PHIL FGS104
231032.219 | 431167.501 | DIN00337 |  | 6 |  | DINXPERLO | Prins Bernhardstraat |  | 1 |  |  | 231032.219 | 431167.501 | wit rondje | DIN00337 | Lph 6 |  | DINXPERLO | Prins Bernhardstraat | DIN00337 | #REF! | #REF! |  |  |  | 6 | PHIL FGS104
231097.063 | 431171.309 | DIN01458 |  | 6 |  | DINXPERLO | Prins Bernhardstraat |  | 1 |  |  | 231097.063 | 431171.309 | wit rondje | DIN01458 | Lph 6 |  | DINXPERLO | Prins Bernhardstraat | DIN01458 | #REF! | #REF! |  |  |  | 6 | PHIL FGS104
231063.519 | 431164.582 | DIN01462 |  | 6 |  | DINXPERLO | Prins Bernhardstraat |  | 1 |  |  | 231063.519 | 431164.582 | wit rondje | DIN01462 | Lph 6 |  | DINXPERLO | Prins Bernhardstraat | DIN01462 | #REF! | #REF! |  |  |  | 6 | PHIL FGS104
230404.601 | 431580.331 | DIN00824 |  | 4 |  | DINXPERLO | De Bijvank |  | 1 |  |  | 230404.601 | 431580.331 | wit rondje | DIN00824 | Lph 4 |  | DINXPERLO | De Bijvank | DIN00824 | #REF! | #REF! |  |  |  | 4 | INDU 2000.12
230422.014 | 431541.03 | DIN00825 |  | 4 |  | DINXPERLO | De Bijvank |  | 1 |  |  | 230422.014 | 431541.03 | wit rondje | DIN00825 | Lph 4 |  | DINXPERLO | De Bijvank | DIN00825 | #REF! | #REF! |  |  |  | 4 | INDU 2000.12
230423.506 | 431492.009 | DIN00826 |  | 4 |  | DINXPERLO | De Bijvank |  | 1 |  |  | 230423.506 | 431492.009 | wit rondje | DIN00826 | Lph 4 |  | DINXPERLO | De Bijvank | DIN00826 | #REF! | #REF! |  |  |  | 4 | INDU 2000.12
230429.955 | 431450.954 | DIN00827 |  | 4 |  | DINXPERLO | De Bijvank |  | 1 |  |  | 230429.955 | 431450.954 | wit rondje | DIN00827 | Lph 4 |  | DINXPERLO | De Bijvank | DIN00827 | #REF! | #REF! |  |  |  | 4 | INDU 2000.12
230474.939 | 431233.813 | DIN00869 |  | 4 |  | DINXPERLO | De Bijvank |  | 1 |  |  | 230474.939 | 431233.813 | wit rondje | DIN00869 | Lph 4 |  | DINXPERLO | De Bijvank | DIN00869 | #REF! | #REF! |  |  |  | 4 | INDU 2000.12
230478.882 | 431266.89 | DIN00870 |  | 4 |  | DINXPERLO | De Bijvank |  | 1 |  |  | 230478.882 | 431266.89 | wit rondje | DIN00870 | Lph 4 |  | DINXPERLO | De Bijvank | DIN00870 | #REF! | #REF! |  |  |  | 4 | INDU 2000.12
230464.94 | 431286.116 | DIN00871 |  | 4 |  | DINXPERLO | De Bijvank |  | 1 |  |  | 230464.94 | 431286.116 | wit rondje | DIN00871 | Lph 4 |  | DINXPERLO | De Bijvank | DIN00871 | #REF! | #REF! |  |  |  | 4 | INDU 2000.12
230429.036 | 431284.247 | DIN00873 |  | 4 |  | DINXPERLO | De Bijvank |  | 1 |  |  | 230429.036 | 431284.247 | wit rondje | DIN00873 | Lph 4 |  | DINXPERLO | De Bijvank | DIN00873 | #REF! | #REF! |  |  |  | 4 | INDU 2000.12
230449.395 | 431308.7 | DIN00874 |  | 4 |  | DINXPERLO | De Bijvank |  | 1 |  |  | 230449.395 | 431308.7 | wit rondje | DIN00874 | Lph 4 |  | DINXPERLO | De Bijvank | DIN00874 | #REF! | #REF! |  |  |  | 4 | INDU 2000.12
230484.935 | 431309.539 | DIN00875 |  | 4 |  | DINXPERLO | De Bijvank |  | 1 |  |  | 230484.935 | 431309.539 | wit rondje | DIN00875 | Lph 4 |  | DINXPERLO | De Bijvank | DIN00875 | #REF! | #REF! |  |  |  | 4 | INDU 2000.12
230493.573 | 431338.106 | DIN00876 |  | 4 |  | DINXPERLO | De Bijvank |  | 1 |  |  | 230493.573 | 431338.106 | wit rondje | DIN00876 | Lph 4 |  | DINXPERLO | De Bijvank | DIN00876 | #REF! | #REF! |  |  |  | 4 | INDU 2000.12
230506.708 | 431372.007 | DIN00877 |  | 4 |  | DINXPERLO | De Bijvank |  | 1 |  |  | 230506.708 | 431372.007 | wit rondje | DIN00877 | Lph 4 |  | DINXPERLO | De Bijvank | DIN00877 | #REF! | #REF! |  |  |  | 4 | INDU 2000.12
230537.272 | 431378.629 | DIN00880 |  | 4 |  | DINXPERLO | De Bijvank |  | 1 |  |  | 230537.272 | 431378.629 | wit rondje | DIN00880 | Lph 4 |  | DINXPERLO | De Bijvank | DIN00880 | #REF! | #REF! |  |  |  | 4 | INDU 2000.12
230483.059 | 431396.986 | DIN00881 |  | 4 |  | DINXPERLO | De Bijvank |  | 1 |  |  | 230483.059 | 431396.986 | wit rondje | DIN00881 | Lph 4 |  | DINXPERLO | De Bijvank | DIN00881 | #REF! | #REF! |  |  |  | 4 | INDU 2000.12
230459.851 | 431419.033 | DIN00882 |  | 4 |  | DINXPERLO | De Bijvank |  | 1 |  |  | 230459.851 | 431419.033 | wit rondje | DIN00882 | Lph 4 |  | DINXPERLO | De Bijvank | DIN00882 | #REF! | #REF! |  |  |  | 4 | INDU 2000.12
230440.924 | 431431.7 | DIN00883 |  | 4 |  | DINXPERLO | De Bijvank |  | 1 |  |  | 230440.924 | 431431.7 | wit rondje | DIN00883 | Lph 4 |  | DINXPERLO | De Bijvank | DIN00883 | #REF! | #REF! |  |  |  | 4 | INDU 2000.12
230430.077 | 431334.534 | DIN01428 |  | 4 |  | DINXPERLO | De Bijvank |  | 1 |  |  | 230430.077 | 431334.534 | wit rondje | DIN01428 | Lph 4 |  | DINXPERLO | De Bijvank | DIN01428 | #REF! | #REF! |  |  |  | 4 | PHIL FGS103
230410.651 | 431314.576 | DIN01429 |  | 4 |  | DINXPERLO | De Bijvank |  | 1 |  |  | 230410.651 | 431314.576 | wit rondje | DIN01429 | Lph 4 |  | DINXPERLO | De Bijvank | DIN01429 | #REF! | #REF! |  |  |  | 4 | PHIL FGS103
230417.768 | 431446.362 | DIN01492 |  | 4 |  | DINXPERLO | De Bijvank |  | 1 |  |  | 230417.768 | 431446.362 | wit rondje | DIN01492 | Lph 4 |  | DINXPERLO | De Bijvank | DIN01492 | #REF! | #REF! |  |  |  | 4 | PHIL FGS103
230499.595 | 431292.821 | DIN01494 |  | 4 |  | DINXPERLO | De Bijvank |  | 1 |  |  | 230499.595 | 431292.821 | wit rondje | DIN01494 | Lph 4 |  | DINXPERLO | De Bijvank | DIN01494 | #REF! | #REF! |  |  |  | 4 | PHIL FGS103
230392.379 | 431294.514 | DIN01584 |  | 4 |  | DINXPERLO | De Bijvank |  | 1 |  |  | 230392.379 | 431294.514 | wit rondje | DIN01584 | Lph 4 |  | DINXPERLO | De Bijvank | DIN01584 | #REF! | #REF! |  |  |  | 4 | PHIL FGS103
230468.422 | 431335.812 | DIN00884 |  | 4 |  | DINXPERLO | Bijvankskamp |  | 1 |  |  | 230468.422 | 431335.812 | wit rondje | DIN00884 | Lph 4 |  | DINXPERLO | Bijvankskamp | DIN00884 | #REF! | #REF! |  |  |  | 4 | INDU 2000.12
230438.653 | 431359.774 | DIN00885 |  | 4 |  | DINXPERLO | Bijvankskamp |  | 1 |  |  | 230438.653 | 431359.774 | wit rondje | DIN00885 | Lph 4 |  | DINXPERLO | Bijvankskamp | DIN00885 | #REF! | #REF! |  |  |  | 4 | INDU 2000.12
230383.667 | 431327.21 | DIN00886 |  | 4 |  | DINXPERLO | Bijvankskamp |  | 1 |  |  | 230383.667 | 431327.21 | wit rondje | DIN00886 | Lph 4 |  | DINXPERLO | Bijvankskamp | DIN00886 | #REF! | #REF! |  |  |  | 4 | INDU 2000.12
230403.096 | 431393.372 | DIN00887 |  | 4 |  | DINXPERLO | Bijvankskamp |  | 1 |  |  | 230403.096 | 431393.372 | wit rondje | DIN00887 | Lph 4 |  | DINXPERLO | Bijvankskamp | DIN00887 | #REF! | #REF! |  |  |  | 4 | INDU 2000.12
230420.936 | 431409.461 | DIN00888 |  | 4 |  | DINXPERLO | Bijvankskamp |  | 1 |  |  | 230420.936 | 431409.461 | wit rondje | DIN00888 | Lph 4 |  | DINXPERLO | Bijvankskamp | DIN00888 | #REF! | #REF! |  |  |  | 4 | INDU 2000.12
230397.859 | 431354.641 | DIN00890 |  | 4 |  | DINXPERLO | Bijvankskamp |  | 1 |  |  | 230397.859 | 431354.641 | wit rondje | DIN00890 | Lph 4 |  | DINXPERLO | Bijvankskamp | DIN00890 | #REF! | #REF! |  |  |  | 4 | INDU 2000.12
230473.181 | 431372.871 | DIN01426 |  | 4 |  | DINXPERLO | Bijvankskamp |  | 1 |  |  | 230473.181 | 431372.871 | wit rondje | DIN01426 | Lph 4 |  | DINXPERLO | Bijvankskamp | DIN01426 | #REF! | #REF! |  |  |  | 4 | PHIL FGS103
230447.859 | 431391.933 | DIN01427 |  | 4 |  | DINXPERLO | Bijvankskamp |  | 1 |  |  | 230447.859 | 431391.933 | wit rondje | DIN01427 | Lph 4 |  | DINXPERLO | Bijvankskamp | DIN01427 | #REF! | #REF! |  |  |  | 4 | PHIL FGS103
230362.9 | 431356.756 | DIN01430 |  | 4 |  | DINXPERLO | Bijvankskamp |  | 1 |  |  | 230362.9 | 431356.756 | wit rondje | DIN01430 | Lph 4 |  | DINXPERLO | Bijvankskamp | DIN01430 | #REF! | #REF! |  |  |  | 4 | PHIL FGS103
230387.601 | 431413.527 | DIN01431 |  | 4 |  | DINXPERLO | Bijvankskamp |  | 1 |  |  | 230387.601 | 431413.527 | wit rondje | DIN01431 | Lph 4 |  | DINXPERLO | Bijvankskamp | DIN01431 | #REF! | #REF! |  |  |  | 4 | PHIL FGS103
230501.471 | 431558.735 | DIN00828 |  | 4 |  | DINXPERLO | Bijvankspad |  | 1 |  |  | 230501.471 | 431558.735 | wit rondje | DIN00828 | Lph 4 |  | DINXPERLO | Bijvankspad | DIN00828 | #REF! | #REF! |  |  |  | 4 | INDU 2000.12
230472.607 | 431543.833 | DIN00829 |  | 4 |  | DINXPERLO | Bijvankspad |  | 1 |  |  | 230472.607 | 431543.833 | wit rondje | DIN00829 | Lph 4 |  | DINXPERLO | Bijvankspad | DIN00829 | #REF! | #REF! |  |  |  | 4 | INDU 2000.12
230447.053 | 431529.764 | DIN00830 |  | 4 |  | DINXPERLO | Bijvankspad |  | 1 |  |  | 230447.053 | 431529.764 | wit rondje | DIN00830 | Lph 4 |  | DINXPERLO | Bijvankspad | DIN00830 | #REF! | #REF! |  |  |  | 4 | INDU 2000.12
230415.847 | 431516.861 | DIN00831 |  | 4 |  | DINXPERLO | Bijvankspad |  | 1 |  |  | 230415.847 | 431516.861 | wit rondje | DIN00831 | Lph 4 |  | DINXPERLO | Bijvankspad | DIN00831 | #REF! | #REF! |  |  |  | 4 | INDU 2000.12
230372.004 | 431509.078 | DIN00832 |  | 4 |  | DINXPERLO | Bijvankspad |  | 1 |  |  | 230372.004 | 431509.078 | wit rondje | DIN00832 | Lph 4 |  | DINXPERLO | Bijvankspad | DIN00832 | #REF! | #REF! |  |  |  | 4 | INDU 2000.12
232251.57 | 432096.396 | DIN00055 |  | 6 |  | DINXPERLO | Boesveldsedijk |  | 1 |  |  | 232251.57 | 432096.396 | wit rondje | DIN00055 | Lph 6 |  | DINXPERLO | Boesveldsedijk | DIN00055 | #REF! | #REF! |  |  |  | 6 | PHIL FGS104
231990.28 | 431910.242 | DIN00056 |  | 6 |  | DINXPERLO | Boesveldsedijk |  | 1 |  |  | 231990.28 | 431910.242 | wit rondje | DIN00056 | Lph 6 |  | DINXPERLO | Boesveldsedijk | DIN00056 | #REF! | #REF! |  |  |  | 6 | PHIL FGS104
232275.394 | 432113.349 | DIN00772 |  | 6 |  | DINXPERLO | Boesveldsedijk |  | 1 |  |  | 232275.394 | 432113.349 | wit rondje | DIN00772 | Lph 6 |  | DINXPERLO | Boesveldsedijk | DIN00772 | #REF! | #REF! |  |  |  | 6 | PHIL FGS104
230022.31 | 431324.108 | DIN00992 | AV | 6 | Luma MINI | DINXPERLO | Bosmanslaan |  | 1 | halfopen | groen | 230022.31 | 431324.108 | groen halfopen | DIN00992 | Lph 6 | Luma MINI | DINXPERLO | Bosmanslaan | DIN00992 | #REF! | #REF! | AV |  |  | 6 | INDU 2700.36 /2 |  | Luma MINI | Armatuur Luma MINI leveren en plaatsen op LM 6m |  | AV 6->6 Luma MINI | 132020 | 711020 | 0
230022.31 | 431324.108 | DIN00992 |  |  |  | DINXPERLO | Bosmanslaan |  | 0 | [8 empty] | DINXPERLO | Bosmanslaan
230024.126 | 431361.236 | DIN01015 | AV | 6 | Luma MINI | DINXPERLO | Bosmanslaan |  | 1 | halfopen | groen | 230024.126 | 431361.236 | groen halfopen | DIN01015 | Lph 6 | Luma MINI | DINXPERLO | Bosmanslaan | DIN01015 | #REF! | #REF! | AV |  |  | 6 | INDU 2700.36 /2 |  | Luma MINI | Armatuur Luma MINI leveren en plaatsen op LM 6m |  | AV 6->6 Luma MINI | 132020 | 711020 | 0
230024.126 | 431361.236 | DIN01015 |  |  |  | DINXPERLO | Bosmanslaan |  | 0 | [8 empty] | DINXPERLO | Bosmanslaan
230027.237 | 431307.963 | DIN01016 | AV | 6 | Luma MINI | DINXPERLO | Bosmanslaan |  | 1 | halfopen | groen | 230027.237 | 431307.963 | groen halfopen | DIN01016 | Lph 6 | Luma MINI | DINXPERLO | Bosmanslaan | DIN01016 | #REF! | #REF! | AV |  |  | 6 | INDU 2700.36 /2 |  | Luma MINI | Armatuur Luma MINI leveren en plaatsen op LM 6m |  | AV 6->6 Luma MINI | 132020 | 711020 | 0
230027.237 | 431307.963 | DIN01016 |  |  |  | DINXPERLO | Bosmanslaan |  | 0 | [8 empty] | DINXPERLO | Bosmanslaan
230045.019 | 431282.227 | DIN01017 | AV | 6 | Luma MINI | DINXPERLO | Bosmanslaan |  | 1 | halfopen | groen | 230045.019 | 431282.227 | groen halfopen | DIN01017 | Lph 6 | Luma MINI | DINXPERLO | Bosmanslaan | DIN01017 | #REF! | #REF! | AV |  |  | 6 | INDU 2700.36 /2 |  | Luma MINI | Armatuur Luma MINI leveren en plaatsen op LM 6m |  | AV 6->6 Luma MINI | 132020 | 711020 | 0
230045.019 | 431282.227 | DIN01017 |  |  |  | DINXPERLO | Bosmanslaan |  | 0 | [8 empty] | DINXPERLO | Bosmanslaan
230057.344 | 431267.125 | DIN01018 | AV | 6 | Luma MINI | DINXPERLO | Bosmanslaan |  | 1 | halfopen | groen | 230057.344 | 431267.125 | groen halfopen | DIN01018 | Lph 6 | Luma MINI | DINXPERLO | Bosmanslaan | DIN01018 | #REF! | #REF! | AV |  |  | 6 | INDU 2700.36 /2 |  | Luma MINI | Armatuur Luma MINI leveren en plaatsen op LM 6m |  | AV 6->6 Luma MINI | 132020 | 711020 | 0
230057.344 | 431267.125 | DIN01018 |  |  |  | DINXPERLO | Bosmanslaan |  | 0 | [8 empty] | DINXPERLO | Bosmanslaan
230096.379 | 431214.698 | DIN01019 | AV | 6 | Luma MINI | DINXPERLO | Bosmanslaan |  | 1 | halfopen | groen | 230096.379 | 431214.698 | groen halfopen | DIN01019 | Lph 6 | Luma MINI | DINXPERLO | Bosmanslaan | DIN01019 | #REF! | #REF! | AV |  |  | 6 | INDU 2700.36 /2 |  | Luma MINI | Armatuur Luma MINI leveren en plaatsen op LM 6m |  | AV 6->6 Luma MINI | 132020 | 711020 | 0
230096.379 | 431214.698 | DIN01019 |  |  |  | DINXPERLO | Bosmanslaan |  | 0 | [8 empty] | DINXPERLO | Bosmanslaan
230078.516 | 431238.131 | DIN01022 | AV | 6 | Luma MINI | DINXPERLO | Bosmanslaan |  | 1 | halfopen | groen | 230078.516 | 431238.131 | groen halfopen | DIN01022 | Lph 6 | Luma MINI | DINXPERLO | Bosmanslaan | DIN01022 | #REF! | #REF! | AV |  |  | 6 | INDU 2700.36 /2 |  | Luma MINI | Armatuur Luma MINI leveren en plaatsen op LM 6m |  | AV 6->6 Luma MINI | 132020 | 711020 | 0
230078.516 | 431238.131 | DIN01022 |  |  |  | DINXPERLO | Bosmanslaan |  | 0 | [8 empty] | DINXPERLO | Bosmanslaan
230022.77 | 431384.231 | DIN01042 | AV | 6 | Luma MINI | DINXPERLO | Bosmanslaan |  | 1 | halfopen | groen | 230022.77 | 431384.231 | groen halfopen | DIN01042 | Lph 6 | Luma MINI | DINXPERLO | Bosmanslaan | DIN01042 | #REF! | #REF! | AV |  |  | 6 | INDU 2700.36 /2 |  | Luma MINI | Armatuur Luma MINI leveren en plaatsen op LM 6m |  | AV 6->6 Luma MINI | 132020 | 711020 | 0
230022.77 | 431384.231 | DIN01042 |  |  |  | DINXPERLO | Bosmanslaan |  | 0 | [8 empty] | DINXPERLO | Bosmanslaan
230035.678 | 431410.325 | DIN01043 | AV | 6 | Luma MINI | DINXPERLO | Bosmanslaan |  | 1 | halfopen | groen | 230035.678 | 431410.325 | groen halfopen | DIN01043 | Lph 6 | Luma MINI | DINXPERLO | Bosmanslaan | DIN01043 | #REF! | #REF! | AV |  |  | 6 | INDU 2700.36 /2 |  | Luma MINI | Armatuur Luma MINI leveren en plaatsen op LM 6m |  | AV 6->6 Luma MINI | 132020 | 711020 | 0
230035.678 | 431410.325 | DIN01043 |  |  |  | DINXPERLO | Bosmanslaan |  | 0 | [8 empty] | DINXPERLO | Bosmanslaan
230056.771 | 431430.061 | DIN01044 | AV | 6 | Luma MINI | DINXPERLO | Bosmanslaan |  | 1 | halfopen | groen | 230056.771 | 431430.061 | groen halfopen | DIN01044 | Lph 6 | Luma MINI | DINXPERLO | Bosmanslaan | DIN01044 | #REF! | #REF! | AV |  |  | 6 | INDU 2700.36 /2 |  | Luma MINI | Armatuur Luma MINI leveren en plaatsen op LM 6m |  | AV 6->6 Luma MINI | 132020 | 711020 | 0
230056.771 | 431430.061 | DIN01044 |  |  |  | DINXPERLO | Bosmanslaan |  | 0 | [8 empty] | DINXPERLO | Bosmanslaan
230086.975 | 431448.315 | DIN01045 | AV | 6 | Luma MINI | DINXPERLO | Bosmanslaan |  | 1 | halfopen | groen | 230086.975 | 431448.315 | groen halfopen | DIN01045 | Lph 6 | Luma MINI | DINXPERLO | Bosmanslaan | DIN01045 | #REF! | #REF! | AV |  |  | 6 | INDU 2700.36 /2 |  | Luma MINI | Armatuur Luma MINI leveren en plaatsen op LM 6m |  | AV 6->6 Luma MINI | 132020 | 711020 | 0
230086.975 | 431448.315 | DIN01045 |  |  |  | DINXPERLO | Bosmanslaan |  | 0 | [8 empty] | DINXPERLO | Bosmanslaan
230105.654 | 431480.025 | DIN01046 | AV | 6 | Luma MINI | DINXPERLO | Bosmanslaan |  | 1 | halfopen | groen | 230105.654 | 431480.025 | groen halfopen | DIN01046 | Lph 6 | Luma MINI | DINXPERLO | Bosmanslaan | DIN01046 | #REF! | #REF! | AV |  |  | 6 | INDU 2700.36 /2 |  | Luma MINI | Armatuur Luma MINI leveren en plaatsen op LM 6m |  | AV 6->6 Luma MINI | 132020 | 711020 | 0
230105.654 | 431480.025 | DIN01046 |  |  |  | DINXPERLO | Bosmanslaan |  | 0 | [8 empty] | DINXPERLO | Bosmanslaan
230104.884 | 431512.113 | DIN01047 | AV | 6 | Luma MINI | DINXPERLO | Bosmanslaan |  | 1 | halfopen | groen | 230104.884 | 431512.113 | groen halfopen | DIN01047 | Lph 6 | Luma MINI | DINXPERLO | Bosmanslaan | DIN01047 | #REF! | #REF! | AV |  |  | 6 | ARM LIBRA 2565 PLL36W R9007 EVSA SNN+LOU |  | Luma MINI | Armatuur Luma MINI leveren en plaatsen op LM 6m |  | AV 6->6 Luma MINI | 132020 | 711020 | 0
230082.392 | 431280.928 | DIN01057 |  | 4 |  | DINXPERLO | Bosmanslaan |  | 1 |  |  | 230082.392 | 431280.928 | wit rondje | DIN01057 | Lph 4 |  | DINXPERLO | Bosmanslaan | DIN01057 | #REF! | #REF! |  |  |  | 4 | INDU 2000.12
230105.556 | 431440.117 | DIN01089 |  | 4 |  | DINXPERLO | Bosmanslaan |  | 1 |  |  | 230105.556 | 431440.117 | wit rondje | DIN01089 | Lph 4 |  | DINXPERLO | Bosmanslaan | DIN01089 | #REF! | #REF! |  |  |  | 4 | INDU 2000.12
230088.78 | 431415.608 | DIN01090 |  | 4 |  | DINXPERLO | Bosmanslaan |  | 1 |  |  | 230088.78 | 431415.608 | wit rondje | DIN01090 | Lph 4 |  | DINXPERLO | Bosmanslaan | DIN01090 | #REF! | #REF! |  |  |  | 4 | INDU 2000.12
230145.999 | 431104.704 | DIN01100 |  | 4 |  | DINXPERLO | Bosmanslaan |  | 1 |  |  | 230145.999 | 431104.704 | wit rondje | DIN01100 | Lph 4 |  | DINXPERLO | Bosmanslaan | DIN01100 | #REF! | #REF! |  |  |  | 4 | INDU 2000.12
230121.36 | 431187.123 | DIN01101 | AV | 6 | Luma MINI | DINXPERLO | Bosmanslaan |  | 1 | halfopen | groen | 230121.36 | 431187.123 | groen halfopen | DIN01101 | Lph 6 | Luma MINI | DINXPERLO | Bosmanslaan | DIN01101 | #REF! | #REF! | AV |  |  | 6 | INDU 2700.36 /2 |  | Luma MINI | Armatuur Luma MINI leveren en plaatsen op LM 6m |  | AV 6->6 Luma MINI | 132020 | 711020 | 0
230121.36 | 431187.123 | DIN01101 |  |  |  | DINXPERLO | Bosmanslaan |  | 0 | [8 empty] | DINXPERLO | Bosmanslaan
230112.157 | 431134.084 | DIN01102 | AV | 6 | Luma MINI | DINXPERLO | Bosmanslaan |  | 1 | halfopen | groen | 230112.157 | 431134.084 | groen halfopen | DIN01102 | Lph 6 | Luma MINI | DINXPERLO | Bosmanslaan | DIN01102 | #REF! | #REF! | AV |  |  | 6 | INDU 2700.36 /2 |  | Luma MINI | Armatuur Luma MINI leveren en plaatsen op LM 6m |  | AV 6->6 Luma MINI | 132020 | 711020 | 0
230112.157 | 431134.084 | DIN01102 |  |  |  | DINXPERLO | Bosmanslaan |  | 0 | [8 empty] | DINXPERLO | Bosmanslaan
230102.174 | 431108.815 | DIN01103 | AV | 6 | Luma MINI | DINXPERLO | Bosmanslaan |  | 1 | halfopen | groen | 230102.174 | 431108.815 | groen halfopen | DIN01103 | Lph 6 | Luma MINI | DINXPERLO | Bosmanslaan | DIN01103 | #REF! | #REF! | AV |  |  | 6 | INDU 2700.36 /2 |  | Luma MINI | Armatuur Luma MINI leveren en plaatsen op LM 6m |  | AV 6->6 Luma MINI | 132020 | 711020 | 0
230102.174 | 431108.815 | DIN01103 |  |  |  | DINXPERLO | Bosmanslaan |  | 0 | [8 empty] | DINXPERLO | Bosmanslaan
230098.177 | 431084.818 | DIN01104 | AV | 6 | Luma MINI | DINXPERLO | Bosmanslaan |  | 1 | halfopen | groen | 230098.177 | 431084.818 | groen halfopen | DIN01104 | Lph 6 | Luma MINI | DINXPERLO | Bosmanslaan | DIN01104 | #REF! | #REF! | AV |  |  | 6 | INDU 2700.36 /2 |  | Luma MINI | Armatuur Luma MINI leveren en plaatsen op LM 6m |  | AV 6->6 Luma MINI | 132020 | 711020 | 0
230098.177 | 431084.818 | DIN01104 |  |  |  | DINXPERLO | Bosmanslaan |  | 0 | [8 empty] | DINXPERLO | Bosmanslaan
230092.836 | 431057.723 | DIN01105 | AV | 6 | Luma MINI | DINXPERLO | Bosmanslaan |  | 1 | halfopen | groen | 230092.836 | 431057.723 | groen halfopen | DIN01105 | Lph 6 | Luma MINI | DINXPERLO | Bosmanslaan | DIN01105 | #REF! | #REF! | AV |  |  | 6 | INDU 2700.36 /2 |  | Luma MINI | Armatuur Luma MINI leveren en plaatsen op LM 6m |  | AV 6->6 Luma MINI | 132020 | 711020 | 0
230092.836 | 431057.723 | DIN01105 |  |  |  | DINXPERLO | Bosmanslaan |  | 0 | [8 empty] | DINXPERLO | Bosmanslaan
230117.535 | 431675.766 | DIN01127 | AV | 6 | Luma MINI | DINXPERLO | Bosmanslaan |  | 1 | halfopen | groen | 230117.535 | 431675.766 | groen halfopen | DIN01127 | Lph 6 | Luma MINI | DINXPERLO | Bosmanslaan | DIN01127 | #REF! | #REF! | AV |  |  | 6 | INDU 2700.36 /2 |  | Luma MINI | Armatuur Luma MINI leveren en plaatsen op LM 6m |  | AV 6->6 Luma MINI | 132020 | 711020 | 0
230117.535 | 431675.766 | DIN01127 |  |  |  | DINXPERLO | Bosmanslaan |  | 0 | [8 empty] | DINXPERLO | Bosmanslaan
230119.654 | 431150.893 | DIN01134 | AV | 6 | Luma MINI | DINXPERLO | Bosmanslaan |  | 1 | halfopen | groen | 230119.654 | 431150.893 | groen halfopen | DIN01134 | Lph 6 | Luma MINI | DINXPERLO | Bosmanslaan | DIN01134 | #REF! | #REF! | AV |  |  | 6 | INDU 2700.36 /2 |  | Luma MINI | Armatuur Luma MINI leveren en plaatsen op LM 6m |  | AV 6->6 Luma MINI | 132020 | 711020 | 0
230119.654 | 431150.893 | DIN01134 |  |  |  | DINXPERLO | Bosmanslaan |  | 0 | [8 empty] | DINXPERLO | Bosmanslaan
230112.355 | 431654.097 | DIN01165 | AV | 6 | Luma MINI | DINXPERLO | Bosmanslaan |  | 1 | halfopen | groen | 230112.355 | 431654.097 | groen halfopen | DIN01165 | Lph 6 | Luma MINI | DINXPERLO | Bosmanslaan | DIN01165 | #REF! | #REF! | AV |  |  | 6 | INDU 2700.36 /2 |  | Luma MINI | Armatuur Luma MINI leveren en plaatsen op LM 6m |  | AV 6->6 Luma MINI | 132020 | 711020 | 0
230112.355 | 431654.097 | DIN01165 |  |  |  | DINXPERLO | Bosmanslaan |  | 0 | [8 empty] | DINXPERLO | Bosmanslaan
230102.763 | 431541.424 | DIN01171 | AV | 6 | Luma MINI | DINXPERLO | Bosmanslaan |  | 1 | halfopen | groen | 230102.763 | 431541.424 | groen halfopen | DIN01171 | Lph 6 | Luma MINI | DINXPERLO | Bosmanslaan | DIN01171 | #REF! | #REF! | AV |  |  | 6 | INDU 2700.36 /2 |  | Luma MINI | Armatuur Luma MINI leveren en plaatsen op LM 6m |  | AV 6->6 Luma MINI | 132020 | 711020 | 0
230102.763 | 431541.424 | DIN01171 |  |  |  | DINXPERLO | Bosmanslaan |  | 0 | [8 empty] | DINXPERLO | Bosmanslaan
230100.689 | 431569.002 | DIN01172 | AV | 6 | Luma MINI | DINXPERLO | Bosmanslaan |  | 1 | halfopen | groen | 230100.689 | 431569.002 | groen halfopen | DIN01172 | Lph 6 | Luma MINI | DINXPERLO | Bosmanslaan | DIN01172 | #REF! | #REF! | AV |  |  | 6 | INDU 2700.36 /2 |  | Luma MINI | Armatuur Luma MINI leveren en plaatsen op LM 6m |  | AV 6->6 Luma MINI | 132020 | 711020 | 0
230100.689 | 431569.002 | DIN01172 |  |  |  | DINXPERLO | Bosmanslaan |  | 0 | [8 empty] | DINXPERLO | Bosmanslaan
230099.74 | 431598.009 | DIN01173 | AV | 6 | Luma MINI | DINXPERLO | Bosmanslaan |  | 1 | halfopen | groen | 230099.74 | 431598.009 | groen halfopen | DIN01173 | Lph 6 | Luma MINI | DINXPERLO | Bosmanslaan | DIN01173 | #REF! | #REF! | AV |  |  | 6 | INDU 2700.36 /2 |  | Luma MINI | Armatuur Luma MINI leveren en plaatsen op LM 6m |  | AV 6->6 Luma MINI | 132020 | 711020 | 0
230099.74 | 431598.009 | DIN01173 |  |  |  | DINXPERLO | Bosmanslaan |  | 0 | [8 empty] | DINXPERLO | Bosmanslaan
230102.681 | 431628.201 | DIN01174 | AV | 6 | Luma MINI | DINXPERLO | Bosmanslaan |  | 1 | halfopen | groen | 230102.681 | 431628.201 | groen halfopen | DIN01174 | Lph 6 | Luma MINI | DINXPERLO | Bosmanslaan | DIN01174 | #REF! | #REF! | AV |  |  | 6 | INDU 2700.36 /2 |  | Luma MINI | Armatuur Luma MINI leveren en plaatsen op LM 6m |  | AV 6->6 Luma MINI | 132020 | 711020 | 0
230102.681 | 431628.201 | DIN01174 |  |  |  | DINXPERLO | Bosmanslaan |  | 0 | [8 empty] | DINXPERLO | Bosmanslaan
230067.279 | 431560.155 | DIN01189 |  | 4 |  | DINXPERLO | Bosmanslaan |  | 1 |  |  | 230067.279 | 431560.155 | wit rondje | DIN01189 | Lph 4 |  | DINXPERLO | Bosmanslaan | DIN01189 | #REF! | #REF! |  |  |  | 4 | INDU 2050.12
230107.986 | 431389.005 | DIN01200 |  | 4 |  | DINXPERLO | Bosmanslaan |  | 1 |  |  | 230107.986 | 431389.005 | wit rondje | DIN01200 | Lph 4 |  | DINXPERLO | Bosmanslaan | DIN01200 | #REF! | #REF! |  |  |  | 4 | INDU 2050.12
230076.585 | 431353.843 | DIN01201 |  | 4 |  | DINXPERLO | Bosmanslaan |  | 1 |  |  | 230076.585 | 431353.843 | wit rondje | DIN01201 | Lph 4 |  | DINXPERLO | Bosmanslaan | DIN01201 | #REF! | #REF! |  |  |  | 4 | INDU 2050.12
230133.75 | 431392.59 | DIN01524 |  | 4 |  | DINXPERLO | Bosmanslaan |  | 1 |  |  | 230133.75 | 431392.59 | wit rondje | DIN01524 | Lph 4 |  | DINXPERLO | Bosmanslaan | DIN01524 | #REF! | #REF! |  |  |  | 4 | PHIL FGS104
230553.802 | 431802.223 | DIN01226 |  | 4 |  | DINXPERLO | Boterweide |  | 1 |  |  | 230553.802 | 431802.223 | wit rondje | DIN01226 | Lph 4 |  | DINXPERLO | Boterweide | DIN01226 | #REF! | #REF! |  |  |  | 4 | INDU 2050.12
230580.512 | 431754.817 | DIN01251 |  | 4 |  | DINXPERLO | Boterweide |  | 1 |  |  | 230580.512 | 431754.817 | wit rondje | DIN01251 | Lph 4 |  | DINXPERLO | Boterweide | DIN01251 | #REF! | #REF! |  |  |  | 4 | INDU 2050.12
230564.809 | 431780.776 | DIN01252 |  | 4 |  | DINXPERLO | Boterweide |  | 1 |  |  | 230564.809 | 431780.776 | wit rondje | DIN01252 | Lph 4 |  | DINXPERLO | Boterweide | DIN01252 | #REF! | #REF! |  |  |  | 4 | INDU 2050.12
230533.721 | 430933.788 | DIN00198 |  | 4 |  | DINXPERLO | Brinkerveldstraat |  | 1 |  |  | 230533.721 | 430933.788 | wit rondje | DIN00198 | Lph 4 |  | DINXPERLO | Brinkerveldstraat | DIN00198 | #REF! | #REF! |  |  |  | 4 | INDU 2000.12
230508.736 | 430937.417 | DIN00199 |  | 4 |  | DINXPERLO | Brinkerveldstraat |  | 1 |  |  | 230508.736 | 430937.417 | wit rondje | DIN00199 | Lph 4 |  | DINXPERLO | Brinkerveldstraat | DIN00199 | #REF! | #REF! |  |  |  | 4 | INDU 2000.12
230483.751 | 430939.283 | DIN00200 |  | 4 |  | DINXPERLO | Brinkerveldstraat |  | 1 |  |  | 230483.751 | 430939.283 | wit rondje | DIN00200 | Lph 4 |  | DINXPERLO | Brinkerveldstraat | DIN00200 | #REF! | #REF! |  |  |  | 4 | INDU 2000.12
230456.398 | 430944.024 | DIN00201 |  | 4 |  | DINXPERLO | Brinkerveldstraat |  | 1 |  |  | 230456.398 | 430944.024 | wit rondje | DIN00201 | Lph 4 |  | DINXPERLO | Brinkerveldstraat | DIN00201 | #REF! | #REF! |  |  |  | 4 | INDU 2000.12
230570.42 | 430929.641 | DIN00202 |  | 4 |  | DINXPERLO | Brinkerveldstraat |  | 1 |  |  | 230570.42 | 430929.641 | wit rondje | DIN00202 | Lph 4 |  | DINXPERLO | Brinkerveldstraat | DIN00202 | #REF! | #REF! |  |  |  | 4 | INDU 2000.12
230596.442 | 430928.25 | DIN01144 |  | 4 |  | DINXPERLO | Brinkerveldstraat |  | 1 |  |  | 230596.442 | 430928.25 | wit rondje | DIN01144 | Lph 4 |  | DINXPERLO | Brinkerveldstraat | DIN01144 | #REF! | #REF! |  |  |  | 4 | INDU 2000.12
232398.68 | 435394.658 | DIN00003 |  | 6 |  | DE HEURNE | Caspersstraat |  | 1 |  |  | 232398.68 | 435394.658 | wit rondje | DIN00003 | Lph 6 |  | DE HEURNE | Caspersstraat | DIN00003 | #REF! | #REF! |  |  |  | 6 | PHIL FGS104
231166.51 | 434451.049 | DIN00009 |  | 6 |  | DE HEURNE | Caspersstraat |  | 1 |  |  | 231166.51 | 434451.049 | wit rondje | DIN00009 | Lph 6 |  | DE HEURNE | Caspersstraat | DIN00009 | #REF! | #REF! |  |  |  | 6 | PHIL FGS104
232007.774 | 435141.073 | DIN00012 |  | 6 |  | DE HEURNE | Caspersstraat |  | 1 |  |  | 232007.774 | 435141.073 | wit rondje | DIN00012 | Lph 6 |  | DE HEURNE | Caspersstraat | DIN00012 | #REF! | #REF! |  |  |  | 6 | PHIL FGS104
231689.465 | 435088.084 | DIN00746 |  | 6 |  | DE HEURNE | Caspersstraat |  | 1 |  |  | 231689.465 | 435088.084 | wit rondje | DIN00746 | Lph 6 |  | DE HEURNE | Caspersstraat | DIN00746 | #REF! | #REF! |  |  |  | 6 | PHIL FGS104
232567.499 | 435789.49 | DIN00999 |  | 6 |  | DE HEURNE | Caspersstraat |  | 1 |  |  | 232567.499 | 435789.49 | wit rondje | DIN00999 | Lph 6 |  | DE HEURNE | Caspersstraat | DIN00999 | #REF! | #REF! |  |  |  | 6 | PHIL FGS104
232856.593 | 436017.864 | DIN01000 |  | 6 |  | DE HEURNE | Caspersstraat |  | 1 |  |  | 232856.593 | 436017.864 | wit rondje | DIN01000 | Lph 6 |  | DE HEURNE | Caspersstraat | DIN01000 | #REF! | #REF! |  |  |  | 6 | PHIL FGS104
231179.716 | 434478.442 | DIN01513 |  | 8 |  | DE HEURNE | Caspersstraat |  | 1 |  |  | 231179.716 | 434478.442 | wit rondje | DIN01513 | Lph 8 |  | DE HEURNE | Caspersstraat | DIN01513 | #REF! | #REF! |  |  |  | 8 | PHIL SRS201
231189.62 | 434521.093 | DIN01514 |  | 8 |  | DE HEURNE | Caspersstraat |  | 1 |  |  | 231189.62 | 434521.093 | wit rondje | DIN01514 | Lph 8 |  | DE HEURNE | Caspersstraat | DIN01514 | #REF! | #REF! |  |  |  | 8 | PHIL SRS201
231151.877 | 434419.641 | DIN01522 |  | 6 |  | DE HEURNE | Caspersstraat |  | 1 |  |  | 231151.877 | 434419.641 | wit rondje | DIN01522 | Lph 6 |  | DE HEURNE | Caspersstraat | DIN01522 | #REF! | #REF! |  |  |  | 6 | PHIL FGS104
231399.061 | 431166.055 | DIN00463 |  | 4 |  | DINXPERLO | Churchillstraat |  | 1 |  |  | 231399.061 | 431166.055 | wit rondje | DIN00463 | Lph 4 |  | DINXPERLO | Churchillstraat | DIN00463 | #REF! | #REF! |  |  |  | 4 | INDU 2000.12 CDN COMFORT DIM
231356.857 | 431145.828 | DIN00671 |  | 4 |  | DINXPERLO | Churchillstraat |  | 1 |  |  | 231356.857 | 431145.828 | wit rondje | DIN00671 | Lph 4 |  | DINXPERLO | Churchillstraat | DIN00671 | #REF! | #REF! |  |  |  | 4 | INDU 2000.12 CDN COMFORT DIM
231429.064 | 431187.679 | DIN00672 |  | 4 |  | DINXPERLO | Churchillstraat |  | 1 |  |  | 231429.064 | 431187.679 | wit rondje | DIN00672 | Lph 4 |  | DINXPERLO | Churchillstraat | DIN00672 | #REF! | #REF! |  |  |  | 4 | INDU 2000.12 CDN COMFORT DIM
231461.039 | 431187.189 | DIN00673 |  | 4 |  | DINXPERLO | Churchillstraat |  | 1 |  |  | 231461.039 | 431187.189 | wit rondje | DIN00673 | Lph 4 |  | DINXPERLO | Churchillstraat | DIN00673 | #REF! | #REF! |  |  |  | 4 | INDU 2000.12 CDN COMFORT DIM
231475.986 | 431204.496 | DIN00674 |  | 4 |  | DINXPERLO | Churchillstraat |  | 1 |  |  | 231475.986 | 431204.496 | wit rondje | DIN00674 | Lph 4 |  | DINXPERLO | Churchillstraat | DIN00674 | #REF! | #REF! |  |  |  | 4 | INDU 2000.12 CDN COMFORT DIM
231369.354 | 431181.106 | DIN01351 |  | 4 |  | DINXPERLO | Churchillstraat |  | 1 |  |  | 231369.354 | 431181.106 | wit rondje | DIN01351 | Lph 4 |  | DINXPERLO | Churchillstraat | DIN01351 | #REF! | #REF! |  |  |  | 4 | PHIL FGS103
231401.801 | 431196.598 | DIN01352 |  | 4 |  | DINXPERLO | Churchillstraat |  | 1 |  |  | 231401.801 | 431196.598 | wit rondje | DIN01352 | Lph 4 |  | DINXPERLO | Churchillstraat | DIN01352 | #REF! | #REF! |  |  |  | 4 | PHIL FGS103
231428.657 | 431210.101 | DIN01353 |  | 4 |  | DINXPERLO | Churchillstraat |  | 1 |  |  | 231428.657 | 431210.101 | wit rondje | DIN01353 | Lph 4 |  | DINXPERLO | Churchillstraat | DIN01353 | #REF! | #REF! |  |  |  | 4 | PHIL FGS103
231460.421 | 431225.579 | DIN01354 |  | 4 |  | DINXPERLO | Churchillstraat |  | 1 |  |  | 231460.421 | 431225.579 | wit rondje | DIN01354 | Lph 4 |  | DINXPERLO | Churchillstraat | DIN01354 | #REF! | #REF! |  |  |  | 4 | PHIL FGS103
231242.077 | 431450.038 | DIN00399 |  | 4 |  | DINXPERLO | Ds van Dijkstraat |  | 1 |  |  | 231242.077 | 431450.038 | wit rondje | DIN00399 | Lph 4 |  | DINXPERLO | Ds van Dijkstraat | DIN00399 | #REF! | #REF! |  |  |  | 4 | INDU 2000.12
231249.24 | 431416.06 | DIN00400 |  | 4 |  | DINXPERLO | Ds van Dijkstraat |  | 1 |  |  | 231249.24 | 431416.06 | wit rondje | DIN00400 | Lph 4 |  | DINXPERLO | Ds van Dijkstraat | DIN00400 | #REF! | #REF! |  |  |  | 4 | INDU 2000.12
231254.131 | 431384.766 | DIN00401 |  | 4 |  | DINXPERLO | Ds van Dijkstraat |  | 1 |  |  | 231254.131 | 431384.766 | wit rondje | DIN00401 | Lph 4 |  | DINXPERLO | Ds van Dijkstraat | DIN00401 | #REF! | #REF! |  |  |  | 4 | INDU 2000.12
231260.195 | 431354.52 | DIN00402 |  | 4 |  | DINXPERLO | Ds van Dijkstraat |  | 1 |  |  | 231260.195 | 431354.52 | wit rondje | DIN00402 | Lph 4 |  | DINXPERLO | Ds van Dijkstraat | DIN00402 | #REF! | #REF! |  |  |  | 4 | INDU 2000.12
231266.785 | 431323.601 | DIN00403 |  | 4 |  | DINXPERLO | Ds van Dijkstraat |  | 1 |  |  | 231266.785 | 431323.601 | wit rondje | DIN00403 | Lph 4 |  | DINXPERLO | Ds van Dijkstraat | DIN00403 | #REF! | #REF! |  |  |  | 4 | INDU 2000.12
231274.623 | 431294.2 | DIN00404 |  | 4 |  | DINXPERLO | Ds van Dijkstraat |  | 1 |  |  | 231274.623 | 431294.2 | wit rondje | DIN00404 | Lph 4 |  | DINXPERLO | Ds van Dijkstraat | DIN00404 | #REF! | #REF! |  |  |  | 4 | INDU 2000.12
231308.114 | 431240.447 | DIN00405 |  | 4 |  | DINXPERLO | Ds van Dijkstraat |  | 1 |  |  | 231308.114 | 431240.447 | wit rondje | DIN00405 | Lph 4 |  | DINXPERLO | Ds van Dijkstraat | DIN00405 | #REF! | #REF! |  |  |  | 4 | INDU 2000.12
231324.083 | 431209.716 | DIN00406 |  | 4 |  | DINXPERLO | Ds van Dijkstraat |  | 1 |  |  | 231324.083 | 431209.716 | wit rondje | DIN00406 | Lph 4 |  | DINXPERLO | Ds van Dijkstraat | DIN00406 | #REF! | #REF! |  |  |  | 4 | INDU 2000.12
231333.428 | 431186.018 | DIN00407 |  | 4 |  | DINXPERLO | Ds van Dijkstraat |  | 1 |  |  | 231333.428 | 431186.018 | wit rondje | DIN00407 | Lph 4 |  | DINXPERLO | Ds van Dijkstraat | DIN00407 | #REF! | #REF! |  |  |  | 4 | INDU 2000.12
231343.818 | 431152.787 | DIN00408 |  | 4 |  | DINXPERLO | Ds van Dijkstraat |  | 1 |  |  | 231343.818 | 431152.787 | wit rondje | DIN00408 | Lph 4 |  | DINXPERLO | Ds van Dijkstraat | DIN00408 | #REF! | #REF! |  |  |  | 4 | INDU 2000.12
231348.644 | 431128.998 | DIN00409 |  | 4 |  | DINXPERLO | Ds van Dijkstraat |  | 1 |  |  | 231348.644 | 431128.998 | wit rondje | DIN00409 | Lph 4 |  | DINXPERLO | Ds van Dijkstraat | DIN00409 | #REF! | #REF! |  |  |  | 4 | INDU 2000.12
231347.68 | 431104.668 | DIN00410 |  | 4 |  | DINXPERLO | Ds van Dijkstraat |  | 1 |  |  | 231347.68 | 431104.668 | wit rondje | DIN00410 | Lph 4 |  | DINXPERLO | Ds van Dijkstraat | DIN00410 | #REF! | #REF! |  |  |  | 4 | INDU 2000.12
231375.024 | 431085.254 | DIN00411 |  | 4 |  | DINXPERLO | Ds van Dijkstraat |  | 1 |  |  | 231375.024 | 431085.254 | wit rondje | DIN00411 | Lph 4 |  | DINXPERLO | Ds van Dijkstraat | DIN00411 | #REF! | #REF! |  |  |  | 4 | INDU 2000.12
231395.288 | 431070.134 | DIN00412 |  | 4 |  | DINXPERLO | Ds van Dijkstraat |  | 1 |  |  | 231395.288 | 431070.134 | wit rondje | DIN00412 | Lph 4 |  | DINXPERLO | Ds van Dijkstraat | DIN00412 | #REF! | #REF! |  |  |  | 4 | INDU 2000.12
231404.698 | 431115.703 | DIN00675 |  | 5 |  | DINXPERLO | Ds van Dijkstraat |  | 1 |  |  | 231404.698 | 431115.703 | wit rondje | DIN00675 | Lph 5 |  | DINXPERLO | Ds van Dijkstraat | DIN00675 | #REF! | #REF! |  |  |  | 5 | INDU 2000.12
231329.673 | 431160.522 | DIN00690 |  | 5 |  | DINXPERLO | Ds van Dijkstraat |  | 1 |  |  | 231329.673 | 431160.522 | wit rondje | DIN00690 | Lph 5 |  | DINXPERLO | Ds van Dijkstraat | DIN00690 | #REF! | #REF! |  |  |  | 5 | INDU 2000.12
231299.624 | 431153.097 | DIN00691 |  | 5 |  | DINXPERLO | Ds van Dijkstraat |  | 1 |  |  | 231299.624 | 431153.097 | wit rondje | DIN00691 | Lph 5 |  | DINXPERLO | Ds van Dijkstraat | DIN00691 | #REF! | #REF! |  |  |  | 5 | INDU 2000.12
231282.451 | 431150.195 | DIN00692 |  | 5 |  | DINXPERLO | Ds van Dijkstraat |  | 1 |  |  | 231282.451 | 431150.195 | wit rondje | DIN00692 | Lph 5 |  | DINXPERLO | Ds van Dijkstraat | DIN00692 | #REF! | #REF! |  |  |  | 5 | INDU 2000.12
231294.505 | 431264.059 | DIN01125 |  | 4 |  | DINXPERLO | Ds van Dijkstraat |  | 1 |  |  | 231294.505 | 431264.059 | wit rondje | DIN01125 | Lph 4 |  | DINXPERLO | Ds van Dijkstraat | DIN01125 | #REF! | #REF! |  |  |  | 4 | INDU 2000.12
231295.954 | 431127.603 | DIN01362 |  | 4 |  | DINXPERLO | Ds van Dijkstraat |  | 1 |  |  | 231295.954 | 431127.603 | wit rondje | DIN01362 | Lph 4 |  | DINXPERLO | Ds van Dijkstraat | DIN01362 | #REF! | #REF! |  |  |  | 4 | PHIL FGS103
231323.575 | 431132.762 | DIN01363 |  | 4 |  | DINXPERLO | Ds van Dijkstraat |  | 1 |  |  | 231323.575 | 431132.762 | wit rondje | DIN01363 | Lph 4 |  | DINXPERLO | Ds van Dijkstraat | DIN01363 | #REF! | #REF! |  |  |  | 4 | PHIL FGS103
231392.934 | 431111.032 | DIN01364 |  | 4 |  | DINXPERLO | Ds van Dijkstraat |  | 1 |  |  | 231392.934 | 431111.032 | wit rondje | DIN01364 | Lph 4 |  | DINXPERLO | Ds van Dijkstraat | DIN01364 | #REF! | #REF! |  |  |  | 4 | PHIL FGS103
231416.537 | 431091.031 | DIN01365 |  | 4 |  | DINXPERLO | Ds van Dijkstraat |  | 1 |  |  | 231416.537 | 431091.031 | wit rondje | DIN01365 | Lph 4 |  | DINXPERLO | Ds van Dijkstraat | DIN01365 | #REF! | #REF! |  |  |  | 4 | PHIL FGS103
231332.305 | 431071.604 | DIN01366 |  | 4 |  | DINXPERLO | Ds van Dijkstraat |  | 1 |  |  | 231332.305 | 431071.604 | wit rondje | DIN01366 | Lph 4 |  | DINXPERLO | Ds van Dijkstraat | DIN01366 | #REF! | #REF! |  |  |  | 4 | PHIL FGS103
231356.446 | 431067.31 | DIN01369 |  | 4 |  | DINXPERLO | Ds van Dijkstraat |  | 1 |  |  | 231356.446 | 431067.31 | wit rondje | DIN01369 | Lph 4 |  | DINXPERLO | Ds van Dijkstraat | DIN01369 | #REF! | #REF! |  |  |  | 4 | PHIL FGS103
231337.518 | 431203.331 | DIN00464 |  | 4 |  | DINXPERLO | Eisenhowerstraat |  | 1 |  |  | 231337.518 | 431203.331 | wit rondje | DIN00464 | Lph 4 |  | DINXPERLO | Eisenhowerstraat | DIN00464 | #REF! | #REF! |  |  |  | 4 | INDU 2000.12
231364.565 | 431215.814 | DIN00465 |  | 4 |  | DINXPERLO | Eisenhowerstraat |  | 1 |  |  | 231364.565 | 431215.814 | wit rondje | DIN00465 | Lph 4 |  | DINXPERLO | Eisenhowerstraat | DIN00465 | #REF! | #REF! |  |  |  | 4 | INDU 2000.12
231390.91 | 431229.307 | DIN00466 |  | 4 |  | DINXPERLO | Eisenhowerstraat |  | 1 |  |  | 231390.91 | 431229.307 | wit rondje | DIN00466 | Lph 4 |  | DINXPERLO | Eisenhowerstraat | DIN00466 | #REF! | #REF! |  |  |  | 4 | INDU 2000.12
231417.459 | 431241.098 | DIN00467 |  | 4 |  | DINXPERLO | Eisenhowerstraat |  | 1 |  |  | 231417.459 | 431241.098 | wit rondje | DIN00467 | Lph 4 |  | DINXPERLO | Eisenhowerstraat | DIN00467 | #REF! | #REF! |  |  |  | 4 | INDU 2000.12
231444.135 | 431255.11 | DIN00468 |  | 4 |  | DINXPERLO | Eisenhowerstraat |  | 1 |  |  | 231444.135 | 431255.11 | wit rondje | DIN00468 | Lph 4 |  | DINXPERLO | Eisenhowerstraat | DIN00468 | #REF! | #REF! |  |  |  | 4 | INDU 2000.12
231472.223 | 431266.761 | DIN00670 |  | 4 |  | DINXPERLO | Eisenhowerstraat |  | 1 |  |  | 231472.223 | 431266.761 | wit rondje | DIN00670 | Lph 4 |  | DINXPERLO | Eisenhowerstraat | DIN00670 | #REF! | #REF! |  |  |  | 4 | INDU 2000.12
231343.071 | 431232.786 | DIN01347 |  | 4 |  | DINXPERLO | Eisenhowerstraat |  | 1 |  |  | 231343.071 | 431232.786 | wit rondje | DIN01347 | Lph 4 |  | DINXPERLO | Eisenhowerstraat | DIN01347 | #REF! | #REF! |  |  |  | 4 | PHIL FGS103
231373.631 | 431248.752 | DIN01348 |  | 4 |  | DINXPERLO | Eisenhowerstraat |  | 1 |  |  | 231373.631 | 431248.752 | wit rondje | DIN01348 | Lph 4 |  | DINXPERLO | Eisenhowerstraat | DIN01348 | #REF! | #REF! |  |  |  | 4 | PHIL FGS103
231410.123 | 431266.713 | DIN01349 |  | 4 |  | DINXPERLO | Eisenhowerstraat |  | 1 |  |  | 231410.123 | 431266.713 | wit rondje | DIN01349 | Lph 4 |  | DINXPERLO | Eisenhowerstraat | DIN01349 | #REF! | #REF! |  |  |  | 4 | PHIL FGS103
231438.698 | 431279.568 | DIN01350 |  | 4 |  | DINXPERLO | Eisenhowerstraat |  | 1 |  |  | 231438.698 | 431279.568 | wit rondje | DIN01350 | Lph 4 |  | DINXPERLO | Eisenhowerstraat | DIN01350 | #REF! | #REF! |  |  |  | 4 | PHIL FGS103
230735.055 | 431888.337 | DIN01272 |  | 4 |  | DINXPERLO | Elzenpas |  | 1 |  |  | 230735.055 | 431888.337 | wit rondje | DIN01272 | Lph 4 |  | DINXPERLO | Elzenpas | DIN01272 | #REF! | #REF! |  |  |  | 4 | INDU 2000.12
230742.029 | 431859.558 | DIN01273 |  | 4 |  | DINXPERLO | Elzenpas |  | 1 |  |  | 230742.029 | 431859.558 | wit rondje | DIN01273 | Lph 4 |  | DINXPERLO | Elzenpas | DIN01273 | #REF! | #REF! |  |  |  | 4 | INDU 2000.12
230748.871 | 431833.08 | DIN01274 |  | 4 |  | DINXPERLO | Elzenpas |  | 1 |  |  | 230748.871 | 431833.08 | wit rondje | DIN01274 | Lph 4 |  | DINXPERLO | Elzenpas | DIN01274 | #REF! | #REF! |  |  |  | 4 | INDU 2000.12
230754.423 | 431802.824 | DIN01275 |  | 4 |  | DINXPERLO | Elzenpas |  | 1 |  |  | 230754.423 | 431802.824 | wit rondje | DIN01275 | Lph 4 |  | DINXPERLO | Elzenpas | DIN01275 | #REF! | #REF! |  |  |  | 4 | INDU 2000.12
230986.037 | 430807.646 | DIN00357 |  | 3 |  | DINXPERLO | Emmastraat |  | 1 |  |  | 230986.037 | 430807.646 | wit rondje | DIN00357 | Lph 3 |  | DINXPERLO | Emmastraat | DIN00357 | #REF! | #REF! |  |  |  | 3 | INDU 2015
231010.504 | 430820.916 | DIN00358 |  | 3 |  | DINXPERLO | Emmastraat |  | 1 |  |  | 231010.504 | 430820.916 | wit rondje | DIN00358 | Lph 3 |  | DINXPERLO | Emmastraat | DIN00358 | #REF! | #REF! |  |  |  | 3 | INDU 2015
231028.024 | 430882.29 | DIN00359 |  | 4 |  | DINXPERLO | Emmastraat |  | 1 |  |  | 231028.024 | 430882.29 | wit rondje | DIN00359 | Lph 4 |  | DINXPERLO | Emmastraat | DIN00359 | #REF! | #REF! |  |  |  | 4 | INDU 2000.12
231057.778 | 430878.557 | DIN00360 |  | 4 |  | DINXPERLO | Emmastraat |  | 1 |  |  | 231057.778 | 430878.557 | wit rondje | DIN00360 | Lph 4 |  | DINXPERLO | Emmastraat | DIN00360 | #REF! | #REF! |  |  |  | 4 | INDU 2000.12
231083.799 | 430881.875 | DIN00361 |  | 4 |  | DINXPERLO | Emmastraat |  | 1 |  |  | 231083.799 | 430881.875 | wit rondje | DIN00361 | Lph 4 |  | DINXPERLO | Emmastraat | DIN00361 | #REF! | #REF! |  |  |  | 4 | INDU 2000.12
231109.406 | 430880.942 | DIN00362 |  | 4 |  | DINXPERLO | Emmastraat |  | 1 |  |  | 231109.406 | 430880.942 | wit rondje | DIN00362 | Lph 4 |  | DINXPERLO | Emmastraat | DIN00362 | #REF! | #REF! |  |  |  | 4 | INDU 2000.12
231133.872 | 430878.972 | DIN00363 |  | 4 |  | DINXPERLO | Emmastraat |  | 1 |  |  | 231133.872 | 430878.972 | wit rondje | DIN00363 | Lph 4 |  | DINXPERLO | Emmastraat | DIN00363 | #REF! | #REF! |  |  |  | 4 | INDU 2000.12
231165.699 | 430886.747 | DIN00364 |  | 4 |  | DINXPERLO | Emmastraat |  | 1 |  |  | 231165.699 | 430886.747 | wit rondje | DIN00364 | Lph 4 |  | DINXPERLO | Emmastraat | DIN00364 | #REF! | #REF! |  |  |  | 4 | INDU 2000.12
231058.744 | 430824.785 | DIN00689 |  | 3 |  | DINXPERLO | Emmastraat |  | 1 |  |  | 231058.744 | 430824.785 | wit rondje | DIN00689 | Lph 3 |  | DINXPERLO | Emmastraat | DIN00689 | #REF! | #REF! |  |  |  | 3 | INDU 2015
231043.989 | 430826.618 | DIN00699 |  | 3 |  | DINXPERLO | Emmastraat |  | 1 |  |  | 231043.989 | 430826.618 | wit rondje | DIN00699 | Lph 3 |  | DINXPERLO | Emmastraat | DIN00699 | #REF! | #REF! |  |  |  | 3 | INDU 2015
231043.886 | 430846.419 | DIN01485 |  | 3 |  | DINXPERLO | Emmastraat |  | 1 |  |  | 231043.886 | 430846.419 | wit rondje | DIN01485 | Lph 3 |  | DINXPERLO | Emmastraat | DIN01485 | #REF! | #REF! |  |  |  | 3 | INDU 2015
231060.058 | 430836.26 | DIN01486 |  | 3 |  | DINXPERLO | Emmastraat |  | 1 |  |  | 231060.058 | 430836.26 | wit rondje | DIN01486 | Lph 3 |  | DINXPERLO | Emmastraat | DIN01486 | #REF! | #REF! |  |  |  | 3 | INDU 2015
231075.92 | 430818.739 | DIN01487 |  | 3 |  | DINXPERLO | Emmastraat |  | 1 |  |  | 231075.92 | 430818.739 | wit rondje | DIN01487 | Lph 3 |  | DINXPERLO | Emmastraat | DIN01487 | #REF! | #REF! |  |  |  | 3 | INDU 2015
231085.769 | 430839.784 | DIN01488 |  | 3 |  | DINXPERLO | Emmastraat |  | 1 |  |  | 231085.769 | 430839.784 | wit rondje | DIN01488 | Lph 3 |  | DINXPERLO | Emmastraat | DIN01488 | #REF! | #REF! |  |  |  | 3 | INDU 2015
231027.298 | 430861.555 | DIN01529 |  | 3 |  | DINXPERLO | Emmastraat |  | 1 |  |  | 231027.298 | 430861.555 | wit rondje | DIN01529 | Lph 3 |  | DINXPERLO | Emmastraat | DIN01529 | #REF! | #REF! |  |  |  | 3 | INDU 2015
231018.59 | 430841.028 | DIN01530 |  | 3 |  | DINXPERLO | Emmastraat |  | 1 |  |  | 231018.59 | 430841.028 | wit rondje | DIN01530 | Lph 3 |  | DINXPERLO | Emmastraat | DIN01530 | #REF! | #REF! |  |  |  | 3 | INDU 2015
231355.192 | 431484.033 | DIN00642 | MV AV | 6 | Luma MINI | DINXPERLO | Europastraat |  | 1 | dicht | groen | 231355.192 | 431484.033 | groen dicht | DIN00642 | Lph 6 | Luma MINI | DINXPERLO | Europastraat | DIN00642 | #REF! | #REF! | MV AV |  |  | 6.25 | INDU 2700.36 /2 | 6 | Luma MINI | Mast en armatuur leveren en plaatsen, Luma MINI en LM 6m, oude mast 6,25m verwijderen |  | MV AV 6,25->6 Luma MINI | 134020 | 711020 | 721220
231355.192 | 431484.033 | DIN00642 |  |  |  | DINXPERLO | Europastraat |  | 0 | [8 empty] | DINXPERLO | Europastraat
231362.59 | 431463.879 | DIN00643 | MV AV | 6 | Luma MINI | DINXPERLO | Europastraat |  | 1 | dicht | groen | 231362.59 | 431463.879 | groen dicht | DIN00643 | Lph 6 | Luma MINI | DINXPERLO | Europastraat | DIN00643 | #REF! | #REF! | MV AV |  |  | 6.25 | INDU 2700.36 /2 | 6 | Luma MINI | Mast en armatuur leveren en plaatsen, Luma MINI en LM 6m, oude mast 6,25m verwijderen |  | MV AV 6,25->6 Luma MINI | 134020 | 711020 | 721220
231362.59 | 431463.879 | DIN00643 |  |  |  | DINXPERLO | Europastraat |  | 0 | [8 empty] | DINXPERLO | Europastraat
231374.053 | 431436.641 | DIN00644 | MV AV | 6 | Luma MINI | DINXPERLO | Europastraat |  | 1 | dicht | groen | 231374.053 | 431436.641 | groen dicht | DIN00644 | Lph 6 | Luma MINI | DINXPERLO | Europastraat | DIN00644 | #REF! | #REF! | MV AV |  |  | 6.25 | INDU 2700.36 /2 | 6 | Luma MINI | Mast en armatuur leveren en plaatsen, Luma MINI en LM 6m, oude mast 6,25m verwijderen |  | MV AV 6,25->6 Luma MINI | 134020 | 711020 | 721220
231374.053 | 431436.641 | DIN00644 |  |  |  | DINXPERLO | Europastraat |  | 0 | [8 empty] | DINXPERLO | Europastraat
231387.515 | 431403.3 | DIN00645 | MV AV | 6 | Luma MINI | DINXPERLO | Europastraat |  | 1 | dicht | groen | 231387.515 | 431403.3 | groen dicht | DIN00645 | Lph 6 | Luma MINI | DINXPERLO | Europastraat | DIN00645 | #REF! | #REF! | MV AV |  |  | 6.25 | INDU 2700.36 /2 | 6 | Luma MINI | Mast en armatuur leveren en plaatsen, Luma MINI en LM 6m, oude mast 6,25m verwijderen |  | MV AV 6,25->6 Luma MINI | 134020 | 711020 | 721220
231387.515 | 431403.3 | DIN00645 |  |  |  | DINXPERLO | Europastraat |  | 0 | [8 empty] | DINXPERLO | Europastraat
231397.359 | 431380.295 | DIN00646 | MV AV | 6 | Luma MINI | DINXPERLO | Europastraat |  | 1 | dicht | groen | 231397.359 | 431380.295 | groen dicht | DIN00646 | Lph 6 | Luma MINI | DINXPERLO | Europastraat | DIN00646 | #REF! | #REF! | MV AV |  |  | 6.25 | INDU 2700.36 /2 | 6 | Luma MINI | Mast en armatuur leveren en plaatsen, Luma MINI en LM 6m, oude mast 6,25m verwijderen |  | MV AV 6,25->6 Luma MINI | 134020 | 711020 | 721220
231397.359 | 431380.295 | DIN00646 |  |  |  | DINXPERLO | Europastraat |  | 0 | [8 empty] | DINXPERLO | Europastraat
231417.534 | 431369.609 | DIN00657 | AV | 6 | Luma MINI | DINXPERLO | Europastraat |  | 1 | halfopen | groen | 231417.534 | 431369.609 | groen halfopen | DIN00657 | Lph 6 | Luma MINI | DINXPERLO | Europastraat | DIN00657 | #REF! | #REF! | AV |  |  | 6 | PHIL FGS104 |  | Luma MINI | Armatuur Luma MINI leveren en plaatsen op LM 6m |  | AV 6->6 Luma MINI | 132020 | 711020 | 0
231438.329 | 431366.271 | DIN00658 | MV AV | 6 | Luma MINI | DINXPERLO | Europastraat |  | 1 | dicht | groen | 231438.329 | 431366.271 | groen dicht | DIN00658 | Lph 6 | Luma MINI | DINXPERLO | Europastraat | DIN00658 | #REF! | #REF! | MV AV |  |  | 6.25 | INDU 2700.36 /2 | 6 | Luma MINI | Mast en armatuur leveren en plaatsen, Luma MINI en LM 6m, oude mast 6,25m verwijderen |  | MV AV 6,25->6 Luma MINI | 134020 | 711020 | 721220
231438.329 | 431366.271 | DIN00658 |  |  |  | DINXPERLO | Europastraat |  | 0 | [8 empty] | DINXPERLO | Europastraat
231450.127 | 431339.381 | DIN00659 | MV AV | 6 | Luma MINI | DINXPERLO | Europastraat |  | 1 | dicht | groen | 231450.127 | 431339.381 | groen dicht | DIN00659 | Lph 6 | Luma MINI | DINXPERLO | Europastraat | DIN00659 | #REF! | #REF! | MV AV |  |  | 6.25 | INDU 2700.36 /2 | 6 | Luma MINI | Mast en armatuur leveren en plaatsen, Luma MINI en LM 6m, oude mast 6,25m verwijderen |  | MV AV 6,25->6 Luma MINI | 134020 | 711020 | 721220
231450.127 | 431339.381 | DIN00659 |  |  |  | DINXPERLO | Europastraat |  | 0 | [8 empty] | DINXPERLO | Europastraat
231460.94 | 431314.817 | DIN00660 | MV AV | 6 | Luma MINI | DINXPERLO | Europastraat |  | 1 | dicht | groen | 231460.94 | 431314.817 | groen dicht | DIN00660 | Lph 6 | Luma MINI | DINXPERLO | Europastraat | DIN00660 | #REF! | #REF! | MV AV |  |  | 6.25 | INDU 2700.36 /2 | 6 | Luma MINI | Mast en armatuur leveren en plaatsen, Luma MINI en LM 6m, oude mast 6,25m verwijderen |  | MV AV 6,25->6 Luma MINI | 134020 | 711020 | 721220
231460.94 | 431314.817 | DIN00660 |  |  |  | DINXPERLO | Europastraat |  | 0 | [8 empty] | DINXPERLO | Europastraat
231474.218 | 431282.155 | DIN00661 | MV AV | 6 | Luma MINI | DINXPERLO | Europastraat |  | 1 | dicht | groen | 231474.218 | 431282.155 | groen dicht | DIN00661 | Lph 6 | Luma MINI | DINXPERLO | Europastraat | DIN00661 | #REF! | #REF! | MV AV |  |  | 6.25 | INDU 2700.36 /2 | 6 | Luma MINI | Mast en armatuur leveren en plaatsen, Luma MINI en LM 6m, oude mast 6,25m verwijderen |  | MV AV 6,25->6 Luma MINI | 134020 | 711020 | 721220
231474.218 | 431282.155 | DIN00661 |  |  |  | DINXPERLO | Europastraat |  | 0 | [8 empty] | DINXPERLO | Europastraat
231485.18 | 431258.66 | DIN00662 | MV AV | 6 | Luma MINI | DINXPERLO | Europastraat |  | 1 | dicht | groen | 231485.18 | 431258.66 | groen dicht | DIN00662 | Lph 6 | Luma MINI | DINXPERLO | Europastraat | DIN00662 | #REF! | #REF! | MV AV |  |  | 6.25 | INDU 2700.36 /2 | 6 | Luma MINI | Mast en armatuur leveren en plaatsen, Luma MINI en LM 6m, oude mast 6,25m verwijderen |  | MV AV 6,25->6 Luma MINI | 134020 | 711020 | 721220
231485.18 | 431258.66 | DIN00662 |  |  |  | DINXPERLO | Europastraat |  | 0 | [8 empty] | DINXPERLO | Europastraat
231498.38 | 431229.921 | DIN00663 | MV AV | 6 | Luma MINI | DINXPERLO | Europastraat |  | 1 | dicht | groen | 231498.38 | 431229.921 | groen dicht | DIN00663 | Lph 6 | Luma MINI | DINXPERLO | Europastraat | DIN00663 | #REF! | #REF! | MV AV |  |  | 6.25 | INDU 2700.36 /2 | 6 | Luma MINI | Mast en armatuur leveren en plaatsen, Luma MINI en LM 6m, oude mast 6,25m verwijderen |  | MV AV 6,25->6 Luma MINI | 134020 | 711020 | 721220
231498.38 | 431229.921 | DIN00663 |  |  |  | DINXPERLO | Europastraat |  | 0 | [8 empty] | DINXPERLO | Europastraat
231507.048 | 431205.954 | DIN00664 | MV AV | 6 | Luma MINI | DINXPERLO | Europastraat |  | 1 | dicht | groen | 231507.048 | 431205.954 | groen dicht | DIN00664 | Lph 6 | Luma MINI | DINXPERLO | Europastraat | DIN00664 | #REF! | #REF! | MV AV |  |  | 6.25 | INDU 2700.36 /2 | 6 | Luma MINI | Mast en armatuur leveren en plaatsen, Luma MINI en LM 6m, oude mast 6,25m verwijderen |  | MV AV 6,25->6 Luma MINI | 134020 | 711020 | 721220
231507.048 | 431205.954 | DIN00664 |  |  |  | DINXPERLO | Europastraat |  | 0 | [8 empty] | DINXPERLO | Europastraat
231522.884 | 431173.343 | DIN00665 | MV AV | 6 | Luma MINI | DINXPERLO | Europastraat |  | 1 | dicht | groen | 231522.884 | 431173.343 | groen dicht | DIN00665 | Lph 6 | Luma MINI | DINXPERLO | Europastraat | DIN00665 | #REF! | #REF! | MV AV |  |  | 6.25 | INDU 2700.36 /2 | 6 | Luma MINI | Mast en armatuur leveren en plaatsen, Luma MINI en LM 6m, oude mast 6,25m verwijderen |  | MV AV 6,25->6 Luma MINI | 134020 | 711020 | 721220
231522.884 | 431173.343 | DIN00665 |  |  |  | DINXPERLO | Europastraat |  | 0 | [8 empty] | DINXPERLO | Europastraat
231532.23 | 431149.645 | DIN00666 | MV AV | 6 | Luma MINI | DINXPERLO | Europastraat |  | 1 | dicht | groen | 231532.23 | 431149.645 | groen dicht | DIN00666 | Lph 6 | Luma MINI | DINXPERLO | Europastraat | DIN00666 | #REF! | #REF! | MV AV |  |  | 6.25 | INDU 2700.36 /2 | 6 | Luma MINI | Mast en armatuur leveren en plaatsen, Luma MINI en LM 6m, oude mast 6,25m verwijderen |  | MV AV 6,25->6 Luma MINI | 134020 | 711020 | 721220
231532.23 | 431149.645 | DIN00666 |  |  |  | DINXPERLO | Europastraat |  | 0 | [8 empty] | DINXPERLO | Europastraat
231550.024 | 431104.449 | DIN00751 | MV AV | 6 | Luma MINI | DINXPERLO | Europastraat |  | 1 | dicht | groen | 231550.024 | 431104.449 | groen dicht | DIN00751 | Lph 6 | Luma MINI | DINXPERLO | Europastraat | DIN00751 | #REF! | #REF! | MV AV |  |  | 6 | INDU 2700.36 /2 | 6 | Luma MINI | Mast en armatuur leveren en plaatsen, Luma MINI en LM 6m, oude mast 6m verwijderen |  | MV AV 6->6 Luma MINI | 134020 | 711020 | 721220
231550.024 | 431104.449 | DIN00751 |  |  |  | DINXPERLO | Europastraat |  | 0 | [8 empty] | DINXPERLO | Europastraat
231552.592 | 431078.398 | DIN00752 | MV AV | 6 | Luma MINI | DINXPERLO | Europastraat |  | 1 | dicht | groen | 231552.592 | 431078.398 | groen dicht | DIN00752 | Lph 6 | Luma MINI | DINXPERLO | Europastraat | DIN00752 | #REF! | #REF! | MV AV |  |  | 6 | INDU 2700.36 /2 | 6 | Luma MINI | Mast en armatuur leveren en plaatsen, Luma MINI en LM 6m, oude mast 6m verwijderen |  | MV AV 6->6 Luma MINI | 134020 | 711020 | 721220
231552.592 | 431078.398 | DIN00752 |  |  |  | DINXPERLO | Europastraat |  | 0 | [8 empty] | DINXPERLO | Europastraat
231554.18 | 431050.194 | DIN00753 | MV AV | 6 | Luma MINI | DINXPERLO | Europastraat |  | 1 | dicht | groen | 231554.18 | 431050.194 | groen dicht | DIN00753 | Lph 6 | Luma MINI | DINXPERLO | Europastraat | DIN00753 | #REF! | #REF! | MV AV |  |  | 6 | INDU 2700.36 /2 | 6 | Luma MINI | Mast en armatuur leveren en plaatsen, Luma MINI en LM 6m, oude mast 6m verwijderen |  | MV AV 6->6 Luma MINI | 134020 | 711020 | 721220
231554.18 | 431050.194 | DIN00753 |  |  |  | DINXPERLO | Europastraat |  | 0 | [8 empty] | DINXPERLO | Europastraat
231568.776 | 431019.862 | DIN00754 | MV AV | 6 | Luma MINI | DINXPERLO | Europastraat |  | 1 | dicht | groen | 231568.776 | 431019.862 | groen dicht | DIN00754 | Lph 6 | Luma MINI | DINXPERLO | Europastraat | DIN00754 | #REF! | #REF! | MV AV |  |  | 6 | INDU 2700.36 /2 | 6 | Luma MINI | Mast en armatuur leveren en plaatsen, Luma MINI en LM 6m, oude mast 6m verwijderen |  | MV AV 6->6 Luma MINI | 134020 | 711020 | 721220
231568.776 | 431019.862 | DIN00754 |  |  |  | DINXPERLO | Europastraat |  | 0 | [8 empty] | DINXPERLO | Europastraat
231578.206 | 430996.431 | DIN00755 | MV AV | 6 | Luma MINI | DINXPERLO | Europastraat |  | 1 | dicht | groen | 231578.206 | 430996.431 | groen dicht | DIN00755 | Lph 6 | Luma MINI | DINXPERLO | Europastraat | DIN00755 | #REF! | #REF! | MV AV |  |  | 6 | INDU 2700.36 /2 | 6 | Luma MINI | Mast en armatuur leveren en plaatsen, Luma MINI en LM 6m, oude mast 6m verwijderen |  | MV AV 6->6 Luma MINI | 134020 | 711020 | 721220
231578.206 | 430996.431 | DIN00755 |  |  |  | DINXPERLO | Europastraat |  | 0 | [8 empty] | DINXPERLO | Europastraat
231590.854 | 430973.209 | DIN00756 | MV AV | 6 | Luma MINI | DINXPERLO | Europastraat |  | 1 | dicht | groen | 231590.854 | 430973.209 | groen dicht | DIN00756 | Lph 6 | Luma MINI | DINXPERLO | Europastraat | DIN00756 | #REF! | #REF! | MV AV |  |  | 6 | INDU 2700.36 /2 | 6 | Luma MINI | Mast en armatuur leveren en plaatsen, Luma MINI en LM 6m, oude mast 6m verwijderen |  | MV AV 6->6 Luma MINI | 134020 | 711020 | 721220
231590.854 | 430973.209 | DIN00756 |  |  |  | DINXPERLO | Europastraat |  | 0 | [8 empty] | DINXPERLO | Europastraat
231519.469 | 431318.546 | DIN00805 |  | 4 |  | DINXPERLO | Europastraat |  | 1 |  |  | 231519.469 | 431318.546 | wit rondje | DIN00805 | Lph 4 |  | DINXPERLO | Europastraat | DIN00805 | #REF! | #REF! |  |  |  | 4 | INDU 2000.12
231541.259 | 431329.432 | DIN00806 |  | 4 |  | DINXPERLO | Europastraat |  | 1 |  |  | 231541.259 | 431329.432 | wit rondje | DIN00806 | Lph 4 |  | DINXPERLO | Europastraat | DIN00806 | #REF! | #REF! |  |  |  | 4 | INDU 2000.12
231495.319 | 431310.471 | DIN00845 |  | 4 |  | DINXPERLO | Europastraat |  | 1 |  |  | 231495.319 | 431310.471 | wit rondje | DIN00845 | Lph 4 |  | DINXPERLO | Europastraat | DIN00845 | #REF! | #REF! |  |  |  | 4 | INDU 2000.12
231531.283 | 431359.088 | DIN01055 | AV | 6 | Luma MINI | DINXPERLO | Europastraat |  | 1 | halfopen | groen | 231531.283 | 431359.088 | groen halfopen | DIN01055 | Lph 6 | Luma MINI | DINXPERLO | Europastraat | DIN01055 | #REF! | #REF! | AV |  |  | 6 | INDU 2700.36 /2 |  | Luma MINI | Armatuur Luma MINI leveren en plaatsen op LM 6m |  | AV 6->6 Luma MINI | 132020 | 711020 | 0
231531.283 | 431359.088 | DIN01055 |  |  |  | DINXPERLO | Europastraat |  | 0 | [8 empty] | DINXPERLO | Europastraat
231532.572 | 431345.807 | DIN01056 | AV | 6 | Luma MINI | DINXPERLO | Europastraat |  | 1 | halfopen | groen | 231532.572 | 431345.807 | groen halfopen | DIN01056 | Lph 6 | Luma MINI | DINXPERLO | Europastraat | DIN01056 | #REF! | #REF! | AV |  |  | 6 | INDU 2700.36 /2 |  | Luma MINI | Armatuur Luma MINI leveren en plaatsen op LM 6m |  | AV 6->6 Luma MINI | 132020 | 711020 | 0
231532.572 | 431345.807 | DIN01056 |  |  |  | DINXPERLO | Europastraat |  | 0 | [8 empty] | DINXPERLO | Europastraat
231523.493 | 431049.069 | DIN01373 |  | 4 |  | DINXPERLO | Europastraat |  | 1 |  |  | 231523.493 | 431049.069 | wit rondje | DIN01373 | Lph 4 |  | DINXPERLO | Europastraat | DIN01373 | #REF! | #REF! |  |  |  | 4 | PHIL FGS103
231539.72 | 431090.765 | DIN01505 |  | 4 |  | DINXPERLO | Europastraat |  | 1 |  |  | 231539.72 | 431090.765 | wit rondje | DIN01505 | Lph 4 |  | DINXPERLO | Europastraat | DIN01505 | #REF! | #REF! |  |  |  | 4 | PHIL FGS103
232730.395 | 434400.658 | DIN00015 |  | 6 |  | DE HEURNE | Gelkinkweg |  | 1 |  |  | 232730.395 | 434400.658 | wit rondje | DIN00015 | Lph 6 |  | DE HEURNE | Gelkinkweg | DIN00015 | #REF! | #REF! |  |  |  | 6 | PHIL FGS104
232302.46 | 434124.945 | DIN00749 |  | 6.25 |  | DE HEURNE | Gelkinkweg |  | 1 |  |  | 232302.46 | 434124.945 | wit rondje | DIN00749 | Lph 6,25 |  | DE HEURNE | Gelkinkweg | DIN00749 | #REF! | #REF! |  |  |  | 6.25 | PHIL FGS104
232628.586 | 434674.498 | DIN00014 |  | 6 |  | DE HEURNE | Giebinkslat |  | 1 |  |  | 232628.586 | 434674.498 | wit rondje | DIN00014 | Lph 6 |  | DE HEURNE | Giebinkslat | DIN00014 | #REF! | #REF! |  |  |  | 6 | PHIL FGS104
230408.374 | 431236.574 | DIN00833 | AV | 6 | Luma MINI | DINXPERLO | Gielinklaan |  | 1 | halfopen | groen | 230408.374 | 431236.574 | groen halfopen | DIN00833 | Lph 6 | Luma MINI | DINXPERLO | Gielinklaan | DIN00833 | #REF! | #REF! | AV |  |  | 6 | INDU 2700.36 /2 |  | Luma MINI | Armatuur Luma MINI leveren en plaatsen op LM 6m |  | AV 6->6 Luma MINI | 132020 | 711020 | 0
230408.374 | 431236.574 | DIN00833 |  |  |  | DINXPERLO | Gielinklaan |  | 0 | [8 empty] | DINXPERLO | Gielinklaan
230432.497 | 431227.944 | DIN00834 | AV | 6 | Luma MINI | DINXPERLO | Gielinklaan |  | 1 | halfopen | groen | 230432.497 | 431227.944 | groen halfopen | DIN00834 | Lph 6 | Luma MINI | DINXPERLO | Gielinklaan | DIN00834 | #REF! | #REF! | AV |  |  | 6 | INDU 2700.36 /2 |  | Luma MINI | Armatuur Luma MINI leveren en plaatsen op LM 6m |  | AV 6->6 Luma MINI | 132020 | 711020 | 0
230432.497 | 431227.944 | DIN00834 |  |  |  | DINXPERLO | Gielinklaan |  | 0 | [8 empty] | DINXPERLO | Gielinklaan
230453.487 | 431220.817 | DIN00835 | AV | 6 | Luma MINI | DINXPERLO | Gielinklaan |  | 1 | halfopen | groen | 230453.487 | 431220.817 | groen halfopen | DIN00835 | Lph 6 | Luma MINI | DINXPERLO | Gielinklaan | DIN00835 | #REF! | #REF! | AV |  |  | 6 | INDU 2700.36 /2 |  | Luma MINI | Armatuur Luma MINI leveren en plaatsen op LM 6m |  | AV 6->6 Luma MINI | 132020 | 711020 | 0
230453.487 | 431220.817 | DIN00835 |  |  |  | DINXPERLO | Gielinklaan |  | 0 | [8 empty] | DINXPERLO | Gielinklaan
230478.474 | 431212.108 | DIN00836 | AV | 6 | Luma MINI | DINXPERLO | Gielinklaan |  | 1 | halfopen | groen | 230478.474 | 431212.108 | groen halfopen | DIN00836 | Lph 6 | Luma MINI | DINXPERLO | Gielinklaan | DIN00836 | #REF! | #REF! | AV |  |  | 6 | INDU 2700.36 /2 |  | Luma MINI | Armatuur Luma MINI leveren en plaatsen op LM 6m |  | AV 6->6 Luma MINI | 132020 | 711020 | 0
230478.474 | 431212.108 | DIN00836 |  |  |  | DINXPERLO | Gielinklaan |  | 0 | [8 empty] | DINXPERLO | Gielinklaan
230504.101 | 431203.412 | DIN00837 | AV | 6 | Luma MINI | DINXPERLO | Gielinklaan |  | 1 | halfopen | groen | 230504.101 | 431203.412 | groen halfopen | DIN00837 | Lph 6 | Luma MINI | DINXPERLO | Gielinklaan | DIN00837 | #REF! | #REF! | AV |  |  | 6 | INDU 2700.36 /2 |  | Luma MINI | Armatuur Luma MINI leveren en plaatsen op LM 6m |  | AV 6->6 Luma MINI | 132020 | 711020 | 0
230504.101 | 431203.412 | DIN00837 |  |  |  | DINXPERLO | Gielinklaan |  | 0 | [8 empty] | DINXPERLO | Gielinklaan
230357.889 | 431253.982 | DIN00857 | AV | 6 | Luma MINI | DINXPERLO | Gielinklaan |  | 1 | halfopen | groen | 230357.889 | 431253.982 | groen halfopen | DIN00857 | Lph 6 | Luma MINI | DINXPERLO | Gielinklaan | DIN00857 | #REF! | #REF! | AV |  |  | 6 | INDU 2551.12 IRIS |  | Luma MINI | Armatuur Luma MINI leveren en plaatsen op LM 6m |  | AV 6->6 Luma MINI | 132020 | 711020 | 0
230190.283 | 431271.063 | DIN00859 | AV | 6 | Luma MINI | DINXPERLO | Gielinklaan |  | 1 | halfopen | groen | 230190.283 | 431271.063 | groen halfopen | DIN00859 | Lph 6 | Luma MINI | DINXPERLO | Gielinklaan | DIN00859 | #REF! | #REF! | AV |  |  | 6 | INDU 2700.36 /2 |  | Luma MINI | Armatuur Luma MINI leveren en plaatsen op LM 6m |  | AV 6->6 Luma MINI | 132020 | 711020 | 0
230190.283 | 431271.063 | DIN00859 |  |  |  | DINXPERLO | Gielinklaan |  | 0 | [8 empty] | DINXPERLO | Gielinklaan
230212.164 | 431270.605 | DIN00860 | AV | 6 | Luma MINI | DINXPERLO | Gielinklaan |  | 1 | halfopen | groen | 230212.164 | 431270.605 | groen halfopen | DIN00860 | Lph 6 | Luma MINI | DINXPERLO | Gielinklaan | DIN00860 | #REF! | #REF! | AV |  |  | 6 | INDU 2700.36 /2 |  | Luma MINI | Armatuur Luma MINI leveren en plaatsen op LM 6m |  | AV 6->6 Luma MINI | 132020 | 711020 | 0
230212.164 | 431270.605 | DIN00860 |  |  |  | DINXPERLO | Gielinklaan |  | 0 | [8 empty] | DINXPERLO | Gielinklaan
230243.134 | 431269.689 | DIN00861 | AV | 6 | Luma MINI | DINXPERLO | Gielinklaan |  | 1 | halfopen | groen | 230243.134 | 431269.689 | groen halfopen | DIN00861 | Lph 6 | Luma MINI | DINXPERLO | Gielinklaan | DIN00861 | #REF! | #REF! | AV |  |  | 6 | INDU 2700.36 /2 |  | Luma MINI | Armatuur Luma MINI leveren en plaatsen op LM 6m |  | AV 6->6 Luma MINI | 132020 | 711020 | 0
230243.134 | 431269.689 | DIN00861 |  |  |  | DINXPERLO | Gielinklaan |  | 0 | [8 empty] | DINXPERLO | Gielinklaan
230273.455 | 431269.273 | DIN00862 | AV | 6 | Luma MINI | DINXPERLO | Gielinklaan |  | 1 | halfopen | groen | 230273.455 | 431269.273 | groen halfopen | DIN00862 | Lph 6 | Luma MINI | DINXPERLO | Gielinklaan | DIN00862 | #REF! | #REF! | AV |  |  | 6 | INDU 2700.36 /2 |  | Luma MINI | Armatuur Luma MINI leveren en plaatsen op LM 6m |  | AV 6->6 Luma MINI | 132020 | 711020 | 0
230273.455 | 431269.273 | DIN00862 |  |  |  | DINXPERLO | Gielinklaan |  | 0 | [8 empty] | DINXPERLO | Gielinklaan
230301.751 | 431267.792 | DIN00863 | AV | 6 | Luma MINI | DINXPERLO | Gielinklaan |  | 1 | halfopen | groen | 230301.751 | 431267.792 | groen halfopen | DIN00863 | Lph 6 | Luma MINI | DINXPERLO | Gielinklaan | DIN00863 | #REF! | #REF! | AV |  |  | 6 | INDU 2700.36 /2 |  | Luma MINI | Armatuur Luma MINI leveren en plaatsen op LM 6m |  | AV 6->6 Luma MINI | 132020 | 711020 | 0
230301.751 | 431267.792 | DIN00863 |  |  |  | DINXPERLO | Gielinklaan |  | 0 | [8 empty] | DINXPERLO | Gielinklaan
230333.85 | 431261.655 | DIN00864 | AV | 6 | Luma MINI | DINXPERLO | Gielinklaan |  | 1 | halfopen | groen | 230333.85 | 431261.655 | groen halfopen | DIN00864 | Lph 6 | Luma MINI | DINXPERLO | Gielinklaan | DIN00864 | #REF! | #REF! | AV |  |  | 6 | INDU 2700.36 /2 |  | Luma MINI | Armatuur Luma MINI leveren en plaatsen op LM 6m |  | AV 6->6 Luma MINI | 132020 | 711020 | 0
230333.85 | 431261.655 | DIN00864 |  |  |  | DINXPERLO | Gielinklaan |  | 0 | [8 empty] | DINXPERLO | Gielinklaan
230387.801 | 431242.046 | DIN00865 | AV | 6 | Luma MINI | DINXPERLO | Gielinklaan |  | 1 | halfopen | groen | 230387.801 | 431242.046 | groen halfopen | DIN00865 | Lph 6 | Luma MINI | DINXPERLO | Gielinklaan | DIN00865 | #REF! | #REF! | AV |  |  | 6 | PHIL FGS104 |  | Luma MINI | Armatuur Luma MINI leveren en plaatsen op LM 6m |  | AV 6->6 Luma MINI | 132020 | 711020 | 0
230137.39 | 431248.965 | DIN00990 | AV | 6 | Luma MINI | DINXPERLO | Gielinklaan |  | 1 | halfopen | groen | 230137.39 | 431248.965 | groen halfopen | DIN00990 | Lph 6 | Luma MINI | DINXPERLO | Gielinklaan | DIN00990 | #REF! | #REF! | AV |  |  | 6 | INDU 2700.36 /2 |  | Luma MINI | Armatuur Luma MINI leveren en plaatsen op LM 6m |  | AV 6->6 Luma MINI | 132020 | 711020 | 0
230137.39 | 431248.965 | DIN00990 |  |  |  | DINXPERLO | Gielinklaan |  | 0 | [8 empty] | DINXPERLO | Gielinklaan
230116.302 | 431228.974 | DIN00991 | AV | 6 | Luma MINI | DINXPERLO | Gielinklaan |  | 1 | halfopen | groen | 230116.302 | 431228.974 | groen halfopen | DIN00991 | Lph 6 | Luma MINI | DINXPERLO | Gielinklaan | DIN00991 | #REF! | #REF! | AV |  |  | 6 | INDU 2700.36 /2 |  | Luma MINI | Armatuur Luma MINI leveren en plaatsen op LM 6m |  | AV 6->6 Luma MINI | 132020 | 711020 | 0
230116.302 | 431228.974 | DIN00991 |  |  |  | DINXPERLO | Gielinklaan |  | 0 | [8 empty] | DINXPERLO | Gielinklaan
230163.093 | 431262.013 | DIN01020 | AV | 6 | Luma MINI | DINXPERLO | Gielinklaan |  | 1 | halfopen | groen | 230163.093 | 431262.013 | groen halfopen | DIN01020 | Lph 6 | Luma MINI | DINXPERLO | Gielinklaan | DIN01020 | #REF! | #REF! | AV |  |  | 6 | INDU 2700.36 /2 |  | Luma MINI | Armatuur Luma MINI leveren en plaatsen op LM 6m |  | AV 6->6 Luma MINI | 132020 | 711020 | 0
230163.093 | 431262.013 | DIN01020 |  |  |  | DINXPERLO | Gielinklaan |  | 0 | [8 empty] | DINXPERLO | Gielinklaan
230402.459 | 431437.998 | DIN00889 |  | 4 |  | DINXPERLO | Gosenhof |  | 1 |  |  | 230402.459 | 431437.998 | wit rondje | DIN00889 | Lph 4 |  | DINXPERLO | Gosenhof | DIN00889 | #REF! | #REF! |  |  |  | 4 | INDU 2000.12
230368.318 | 431392.805 | DIN00891 |  | 4 |  | DINXPERLO | Gosenhof |  | 1 |  |  | 230368.318 | 431392.805 | wit rondje | DIN00891 | Lph 4 |  | DINXPERLO | Gosenhof | DIN00891 | #REF! | #REF! |  |  |  | 4 | INDU 2000.12
230330.41 | 431388.849 | DIN00892 |  | 4 |  | DINXPERLO | Gosenhof |  | 1 |  |  | 230330.41 | 431388.849 | wit rondje | DIN00892 | Lph 4 |  | DINXPERLO | Gosenhof | DIN00892 | #REF! | #REF! |  |  |  | 4 | INDU 2000.12
230349.317 | 431415.575 | DIN00893 |  | 4 |  | DINXPERLO | Gosenhof |  | 1 |  |  | 230349.317 | 431415.575 | wit rondje | DIN00893 | Lph 4 |  | DINXPERLO | Gosenhof | DIN00893 | #REF! | #REF! |  |  |  | 4 | INDU 2000.12
230369.395 | 431434.906 | DIN00894 |  | 4 |  | DINXPERLO | Gosenhof |  | 1 |  |  | 230369.395 | 431434.906 | wit rondje | DIN00894 | Lph 4 |  | DINXPERLO | Gosenhof | DIN00894 | #REF! | #REF! |  |  |  | 4 | INDU 2000.12
230361.424 | 431456.106 | DIN00895 |  | 4 |  | DINXPERLO | Gosenhof |  | 1 |  |  | 230361.424 | 431456.106 | wit rondje | DIN00895 | Lph 4 |  | DINXPERLO | Gosenhof | DIN00895 | #REF! | #REF! |  |  |  | 4 | INDU 2000.12
230343.208 | 431375.675 | DIN01491 |  | 4 |  | DINXPERLO | Gosenhof |  | 1 |  |  | 230343.208 | 431375.675 | wit rondje | DIN01491 | Lph 4 |  | DINXPERLO | Gosenhof | DIN01491 | #REF! | #REF! |  |  |  | 4 | PHIL FGS103
230825.969 | 430671.526 | DIN00284 | AV | 4 | Kegel 2000 led | DINXPERLO | Grensstraat |  | 1 | halfopen | zwart | 230825.969 | 430671.526 | zwart halfopen | DIN00284 | Lph 4 | Kegel 2000 led | DINXPERLO | Grensstraat | DIN00284 | #REF! | #REF! | AV |  |  | 4 | INDU 2301.22 |  | Kegel 2000 led | Armatuur Kegel 2000 led leveren en plaatsen op LM 4m |  | AV 4->4 Kegel 2000 led | 132010 | 711010 | 0
230817.779 | 430651.414 | DIN00285 | AV | 4 | Kegel 2000 led | DINXPERLO | Grensstraat |  | 1 | halfopen | zwart | 230817.779 | 430651.414 | zwart halfopen | DIN00285 | Lph 4 | Kegel 2000 led | DINXPERLO | Grensstraat | DIN00285 | #REF! | #REF! | AV |  |  | 4 | INDU 2301.22 |  | Kegel 2000 led | Armatuur Kegel 2000 led leveren en plaatsen op LM 4m |  | AV 4->4 Kegel 2000 led | 132010 | 711010 | 0
230841.105 | 430771.258 | DIN00313 | AV | 4 | Kegel 2000 led | DINXPERLO | Grensstraat |  | 1 | halfopen | zwart | 230841.105 | 430771.258 | zwart halfopen | DIN00313 | Lph 4 | Kegel 2000 led | DINXPERLO | Grensstraat | DIN00313 | #REF! | #REF! | AV |  |  | 4 | INDU 2301.22 |  | Kegel 2000 led | Armatuur Kegel 2000 led leveren en plaatsen op LM 4m |  | AV 4->4 Kegel 2000 led | 132010 | 711010 | 0
230827.006 | 430760.061 | DIN00314 | AV | 4 | Kegel 2000 led | DINXPERLO | Grensstraat |  | 1 | halfopen | zwart | 230827.006 | 430760.061 | zwart halfopen | DIN00314 | Lph 4 | Kegel 2000 led | DINXPERLO | Grensstraat | DIN00314 | #REF! | #REF! | AV |  |  | 4 | INDU 2301.22 |  | Kegel 2000 led | Armatuur Kegel 2000 led leveren en plaatsen op LM 4m |  | AV 4->4 Kegel 2000 led | 132010 | 711010 | 0
230829.494 | 430747.621 | DIN00315 | AV | 4 | Kegel 2000 led | DINXPERLO | Grensstraat |  | 1 | halfopen | zwart | 230829.494 | 430747.621 | zwart halfopen | DIN00315 | Lph 4 | Kegel 2000 led | DINXPERLO | Grensstraat | DIN00315 | #REF! | #REF! | AV |  |  | 4 | INDU 2301.22 |  | Kegel 2000 led | Armatuur Kegel 2000 led leveren en plaatsen op LM 4m |  | AV 4->4 Kegel 2000 led | 132010 | 711010 | 0
230818.298 | 430737.668 | DIN00316 | AV | 4 | Kegel 2000 led | DINXPERLO | Grensstraat |  | 1 | halfopen | zwart | 230818.298 | 430737.668 | zwart halfopen | DIN00316 | Lph 4 | Kegel 2000 led | DINXPERLO | Grensstraat | DIN00316 | #REF! | #REF! | AV |  |  | 4 | INDU 2301.22 |  | Kegel 2000 led | Armatuur Kegel 2000 led leveren en plaatsen op LM 4m |  | AV 4->4 Kegel 2000 led | 132010 | 711010 | 0
230824.725 | 430709.677 | DIN00317 | AV | 4 | Kegel 2000 led | DINXPERLO | Grensstraat |  | 1 | halfopen | zwart | 230824.725 | 430709.677 | zwart halfopen | DIN00317 | Lph 4 | Kegel 2000 led | DINXPERLO | Grensstraat | DIN00317 | #REF! | #REF! | AV |  |  | 4 | INDU 2301.22 |  | Kegel 2000 led | Armatuur Kegel 2000 led leveren en plaatsen op LM 4m |  | AV 4->4 Kegel 2000 led | 132010 | 711010 | 0
230818.09 | 430697.859 | DIN00318 | AV | 4 | Kegel 2000 led | DINXPERLO | Grensstraat |  | 1 | halfopen | zwart | 230818.09 | 430697.859 | zwart halfopen | DIN00318 | Lph 4 | Kegel 2000 led | DINXPERLO | Grensstraat | DIN00318 | #REF! | #REF! | AV |  |  | 4 | INDU 2301.22 |  | Kegel 2000 led | Armatuur Kegel 2000 led leveren en plaatsen op LM 4m |  | AV 4->4 Kegel 2000 led | 132010 | 711010 | 0
230973.643 | 431614.749 | DIN00530 | MV AV | 6 | Luma MINI | DINXPERLO | Groothuizerlaan |  | 1 | dicht | groen | 230973.643 | 431614.749 | groen dicht | DIN00530 | Lph 6 | Luma MINI | DINXPERLO | Groothuizerlaan | DIN00530 | #REF! | #REF! | MV AV |  |  | 6.25 | INDU 2700.36 /2 | 6 | Luma MINI | Mast en armatuur leveren en plaatsen, Luma MINI en LM 6m, oude mast 6,25m verwijderen |  | MV AV 6,25->6 Luma MINI | 134020 | 711020 | 721220
230973.643 | 431614.749 | DIN00530 |  |  |  | DINXPERLO | Groothuizerlaan |  | 0 | [8 empty] | DINXPERLO | Groothuizerlaan
230986.329 | 431645.136 | DIN00531 | MV AV | 6 | Luma MINI | DINXPERLO | Groothuizerlaan |  | 1 | dicht | groen | 230986.329 | 431645.136 | groen dicht | DIN00531 | Lph 6 | Luma MINI | DINXPERLO | Groothuizerlaan | DIN00531 | #REF! | #REF! | MV AV |  |  | 6.25 | INDU 2700.36 /2 | 6 | Luma MINI | Mast en armatuur leveren en plaatsen, Luma MINI en LM 6m, oude mast 6,25m verwijderen |  | MV AV 6,25->6 Luma MINI | 134020 | 711020 | 721220
230986.329 | 431645.136 | DIN00531 |  |  |  | DINXPERLO | Groothuizerlaan |  | 0 | [8 empty] | DINXPERLO | Groothuizerlaan
231021.019 | 431646.273 | DIN00532 | MV AV | 6 | Luma MINI | DINXPERLO | Groothuizerlaan |  | 1 | dicht | groen | 231021.019 | 431646.273 | groen dicht | DIN00532 | Lph 6 | Luma MINI | DINXPERLO | Groothuizerlaan | DIN00532 | #REF! | #REF! | MV AV |  |  | 6.25 | INDU 2700.36 /2 | 6 | Luma MINI | Mast en armatuur leveren en plaatsen, Luma MINI en LM 6m, oude mast 6,25m verwijderen |  | MV AV 6,25->6 Luma MINI | 134020 | 711020 | 721220
231021.019 | 431646.273 | DIN00532 |  |  |  | DINXPERLO | Groothuizerlaan |  | 0 | [8 empty] | DINXPERLO | Groothuizerlaan
231041.649 | 431648.753 | DIN00533 | MV AV | 6 | Luma MINI | DINXPERLO | Groothuizerlaan |  | 1 | dicht | groen | 231041.649 | 431648.753 | groen dicht | DIN00533 | Lph 6 | Luma MINI | DINXPERLO | Groothuizerlaan | DIN00533 | #REF! | #REF! | MV AV |  |  | 6.25 | INDU 2700.36 /2 | 6 | Luma MINI | Mast en armatuur leveren en plaatsen, Luma MINI en LM 6m, oude mast 6,25m verwijderen |  | MV AV 6,25->6 Luma MINI | 134020 | 711020 | 721220
231041.649 | 431648.753 | DIN00533 |  |  |  | DINXPERLO | Groothuizerlaan |  | 0 | [8 empty] | DINXPERLO | Groothuizerlaan
231071.478 | 431652.895 | DIN00534 | MV AV | 6 | Luma MINI | DINXPERLO | Groothuizerlaan |  | 1 | dicht | groen | 231071.478 | 431652.895 | groen dicht | DIN00534 | Lph 6 | Luma MINI | DINXPERLO | Groothuizerlaan | DIN00534 | #REF! | #REF! | MV AV |  |  | 6.25 | INDU 2700.36 /2 | 6 | Luma MINI | Mast en armatuur leveren en plaatsen, Luma MINI en LM 6m, oude mast 6,25m verwijderen |  | MV AV 6,25->6 Luma MINI | 134020 | 711020 | 721220
231071.478 | 431652.895 | DIN00534 |  |  |  | DINXPERLO | Groothuizerlaan |  | 0 | [8 empty] | DINXPERLO | Groothuizerlaan
231093.88 | 431655.411 | DIN00535 | MV AV | 6 | Luma MINI | DINXPERLO | Groothuizerlaan |  | 1 | dicht | groen | 231093.88 | 431655.411 | groen dicht | DIN00535 | Lph 6 | Luma MINI | DINXPERLO | Groothuizerlaan | DIN00535 | #REF! | #REF! | MV AV |  |  | 6.25 | INDU 2700.36 /2 | 6 | Luma MINI | Mast en armatuur leveren en plaatsen, Luma MINI en LM 6m, oude mast 6,25m verwijderen |  | MV AV 6,25->6 Luma MINI | 134020 | 711020 | 721220
231093.88 | 431655.411 | DIN00535 |  |  |  | DINXPERLO | Groothuizerlaan |  | 0 | [8 empty] | DINXPERLO | Groothuizerlaan
231123.204 | 431658.952 | DIN00536 | MV AV | 6 | Luma MINI | DINXPERLO | Groothuizerlaan |  | 1 | dicht | groen | 231123.204 | 431658.952 | groen dicht | DIN00536 | Lph 6 | Luma MINI | DINXPERLO | Groothuizerlaan | DIN00536 | #REF! | #REF! | MV AV |  |  | 6.25 | INDU 2700.36 /2 | 6 | Luma MINI | Mast en armatuur leveren en plaatsen, Luma MINI en LM 6m, oude mast 6,25m verwijderen |  | MV AV 6,25->6 Luma MINI | 134020 | 711020 | 721220
231123.204 | 431658.952 | DIN00536 |  |  |  | DINXPERLO | Groothuizerlaan |  | 0 | [8 empty] | DINXPERLO | Groothuizerlaan
231147.183 | 431656.477 | DIN00537 | MV AV | 6 | Luma MINI | DINXPERLO | Groothuizerlaan |  | 1 | dicht | groen | 231147.183 | 431656.477 | groen dicht | DIN00537 | Lph 6 | Luma MINI | DINXPERLO | Groothuizerlaan | DIN00537 | #REF! | #REF! | MV AV |  |  | 6.25 | INDU 2700.36 /2 | 6 | Luma MINI | Mast en armatuur leveren en plaatsen, Luma MINI en LM 6m, oude mast 6,25m verwijderen |  | MV AV 6,25->6 Luma MINI | 134020 | 711020 | 721220
231147.183 | 431656.477 | DIN00537 |  |  |  | DINXPERLO | Groothuizerlaan |  | 0 | [8 empty] | DINXPERLO | Groothuizerlaan
231158.1 | 431634.981 | DIN00538 | MV AV | 6 | Luma MINI | DINXPERLO | Groothuizerlaan |  | 1 | dicht | groen | 231158.1 | 431634.981 | groen dicht | DIN00538 | Lph 6 | Luma MINI | DINXPERLO | Groothuizerlaan | DIN00538 | #REF! | #REF! | MV AV |  |  | 6.25 | INDU 2700.36 /2 | 6 | Luma MINI | Mast en armatuur leveren en plaatsen, Luma MINI en LM 6m, oude mast 6,25m verwijderen |  | MV AV 6,25->6 Luma MINI | 134020 | 711020 | 721220
231158.1 | 431634.981 | DIN00538 |  |  |  | DINXPERLO | Groothuizerlaan |  | 0 | [8 empty] | DINXPERLO | Groothuizerlaan
231132.107 | 431254.675 | DIN00416 |  | 4 |  | DINXPERLO | Het Grotenhuis |  | 1 |  |  | 231132.107 | 431254.675 | wit rondje | DIN00416 | Lph 4 |  | DINXPERLO | Het Grotenhuis | DIN00416 | #REF! | #REF! |  |  |  | 4 | INDU 2000.12 CDN COMFORT DIM
231148.906 | 431233.504 | DIN00417 |  | 4 |  | DINXPERLO | Het Grotenhuis |  | 1 |  |  | 231148.906 | 431233.504 | wit rondje | DIN00417 | Lph 4 |  | DINXPERLO | Het Grotenhuis | DIN00417 | #REF! | #REF! |  |  |  | 4 | INDU 2000.12 CDN COMFORT DIM
231178.164 | 431191.215 | DIN00418 |  | 4 |  | DINXPERLO | Het Grotenhuis |  | 1 |  |  | 231178.164 | 431191.215 | wit rondje | DIN00418 | Lph 4 |  | DINXPERLO | Het Grotenhuis | DIN00418 | #REF! | #REF! |  |  |  | 4 | INDU 2000.12 CDN COMFORT DIM
231188.58 | 431168.011 | DIN00419 |  | 4 |  | DINXPERLO | Het Grotenhuis |  | 1 |  |  | 231188.58 | 431168.011 | wit rondje | DIN00419 | Lph 4 |  | DINXPERLO | Het Grotenhuis | DIN00419 | #REF! | #REF! |  |  |  | 4 | INDU 2000.12 CDN COMFORT DIM
231199.589 | 431138.588 | DIN00420 |  | 4 |  | DINXPERLO | Het Grotenhuis |  | 1 |  |  | 231199.589 | 431138.588 | wit rondje | DIN00420 | Lph 4 |  | DINXPERLO | Het Grotenhuis | DIN00420 | #REF! | #REF! |  |  |  | 4 | INDU 2000.12 CDN COMFORT DIM
231206.802 | 431100.764 | DIN00421 |  | 4 |  | DINXPERLO | Het Grotenhuis |  | 1 |  |  | 231206.802 | 431100.764 | wit rondje | DIN00421 | Lph 4 |  | DINXPERLO | Het Grotenhuis | DIN00421 | #REF! | #REF! |  |  |  | 4 | INDU 2000.12 CDN COMFORT DIM
231210.472 | 431070.176 | DIN00422 |  | 4 |  | DINXPERLO | Het Grotenhuis |  | 1 |  |  | 231210.472 | 431070.176 | wit rondje | DIN00422 | Lph 4 |  | DINXPERLO | Het Grotenhuis | DIN00422 | #REF! | #REF! |  |  |  | 4 | INDU 2000.12 CDN COMFORT DIM
231214.9 | 431037.71 | DIN00423 |  | 4 |  | DINXPERLO | Het Grotenhuis |  | 1 |  |  | 231214.9 | 431037.71 | wit rondje | DIN00423 | Lph 4 |  | DINXPERLO | Het Grotenhuis | DIN00423 | #REF! | #REF! |  |  |  | 4 | INDU 2000.12 CDN COMFORT DIM
231252.739 | 431030.107 | DIN00424 |  | 4 |  | DINXPERLO | Het Grotenhuis |  | 1 |  |  | 231252.739 | 431030.107 | wit rondje | DIN00424 | Lph 4 |  | DINXPERLO | Het Grotenhuis | DIN00424 | #REF! | #REF! |  |  |  | 4 | INDU 2000.12 CDN COMFORT DIM
229979.013 | 431278.394 | DIN00931 |  | 4 |  | DINXPERLO | De Hagen |  | 1 |  |  | 229979.013 | 431278.394 | wit rondje | DIN00931 | Lph 4 |  | DINXPERLO | De Hagen | DIN00931 | #REF! | #REF! |  |  |  | 4 | INDU 2000.12
230022.466 | 431258.753 | DIN00932 |  | 4 |  | DINXPERLO | De Hagen |  | 1 |  |  | 230022.466 | 431258.753 | wit rondje | DIN00932 | Lph 4 |  | DINXPERLO | De Hagen | DIN00932 | #REF! | #REF! |  |  |  | 4 | INDU 2000.12
230001.007 | 431300.567 | DIN01041 |  | 4 |  | DINXPERLO | De Hagen |  | 1 |  |  | 230001.007 | 431300.567 | wit rondje | DIN01041 | Lph 4 |  | DINXPERLO | De Hagen | DIN01041 | #REF! | #REF! |  |  |  | 4 | INDU 2000.12
230036.576 | 431186.387 | DIN01051 |  | 4 |  | DINXPERLO | De Hagen |  | 1 |  |  | 230036.576 | 431186.387 | wit rondje | DIN01051 | Lph 4 |  | DINXPERLO | De Hagen | DIN01051 | #REF! | #REF! |  |  |  | 4 | INDU 2000.12
230033.625 | 431148.469 | DIN01052 |  | 4 |  | DINXPERLO | De Hagen |  | 1 |  |  | 230033.625 | 431148.469 | wit rondje | DIN01052 | Lph 4 |  | DINXPERLO | De Hagen | DIN01052 | #REF! | #REF! |  |  |  | 4 | INDU 2000.12
230076.342 | 431193.322 | DIN01058 |  | 4 |  | DINXPERLO | De Hagen |  | 1 |  |  | 230076.342 | 431193.322 | wit rondje | DIN01058 | Lph 4 |  | DINXPERLO | De Hagen | DIN01058 | #REF! | #REF! |  |  |  | 4 | INDU 2000.12
230002.138 | 431232.766 | DIN01059 |  | 4 |  | DINXPERLO | De Hagen |  | 1 |  |  | 230002.138 | 431232.766 | wit rondje | DIN01059 | Lph 4 |  | DINXPERLO | De Hagen | DIN01059 | #REF! | #REF! |  |  |  | 4 | INDU 2000.12
229950.683 | 431280.803 | DIN01091 |  | 4 |  | DINXPERLO | De Hagen |  | 1 |  |  | 229950.683 | 431280.803 | wit rondje | DIN01091 | Lph 4 |  | DINXPERLO | De Hagen | DIN01091 | #REF! | #REF! |  |  |  | 4 | INDU 2000.12
229934.857 | 431268.546 | DIN01092 |  | 4 |  | DINXPERLO | De Hagen |  | 1 |  |  | 229934.857 | 431268.546 | wit rondje | DIN01092 | Lph 4 |  | DINXPERLO | De Hagen | DIN01092 | #REF! | #REF! |  |  |  | 4 | INDU 2000.12
229914.546 | 431253.41 | DIN01093 |  | 4 |  | DINXPERLO | De Hagen |  | 1 |  |  | 229914.546 | 431253.41 | wit rondje | DIN01093 | Lph 4 |  | DINXPERLO | De Hagen | DIN01093 | #REF! | #REF! |  |  |  | 4 | INDU 2000.12
229892.016 | 431199.383 | DIN01094 |  | 4 |  | DINXPERLO | De Hagen |  | 1 |  |  | 229892.016 | 431199.383 | wit rondje | DIN01094 | Lph 4 |  | DINXPERLO | De Hagen | DIN01094 | #REF! | #REF! |  |  |  | 4 | INDU 2000.12
229948.497 | 431169.626 | DIN01095 |  | 4 |  | DINXPERLO | De Hagen |  | 1 |  |  | 229948.497 | 431169.626 | wit rondje | DIN01095 | Lph 4 |  | DINXPERLO | De Hagen | DIN01095 | #REF! | #REF! |  |  |  | 4 | INDU 2000.12
229948.051 | 431141.43 | DIN01096 |  | 4 |  | DINXPERLO | De Hagen |  | 1 |  |  | 229948.051 | 431141.43 | wit rondje | DIN01096 | Lph 4 |  | DINXPERLO | De Hagen | DIN01096 | #REF! | #REF! |  |  |  | 4 | INDU 2000.12
229938.057 | 431123.673 | DIN01097 |  | 4 |  | DINXPERLO | De Hagen |  | 1 |  |  | 229938.057 | 431123.673 | wit rondje | DIN01097 | Lph 4 |  | DINXPERLO | De Hagen | DIN01097 | #REF! | #REF! |  |  |  | 4 | INDU 2000.12
230026.102 | 431211.246 | DIN01098 |  | 4 |  | DINXPERLO | De Hagen |  | 1 |  |  | 230026.102 | 431211.246 | wit rondje | DIN01098 | Lph 4 |  | DINXPERLO | De Hagen | DIN01098 | #REF! | #REF! |  |  |  | 4 | INDU 2000.12
230051.094 | 431163.911 | DIN01099 |  | 4 |  | DINXPERLO | De Hagen |  | 1 |  |  | 230051.094 | 431163.911 | wit rondje | DIN01099 | Lph 4 |  | DINXPERLO | De Hagen | DIN01099 | #REF! | #REF! |  |  |  | 4 | INDU 2000.12
229887.198 | 431182.697 | DIN01142 |  | 4 |  | DINXPERLO | De Hagen |  | 1 |  |  | 229887.198 | 431182.697 | wit rondje | DIN01142 | Lph 4 |  | DINXPERLO | De Hagen | DIN01142 | #REF! | #REF! |  |  |  | 4 | INDU 2000.12
229876.758 | 431153.163 | DIN01143 |  | 4 |  | DINXPERLO | De Hagen |  | 1 |  |  | 229876.758 | 431153.163 | wit rondje | DIN01143 | Lph 4 |  | DINXPERLO | De Hagen | DIN01143 | #REF! | #REF! |  |  |  | 4 | INDU 2000.12
229993.285 | 431214.737 | DIN01154 |  | 4 |  | DINXPERLO | De Hagen |  | 1 |  |  | 229993.285 | 431214.737 | wit rondje | DIN01154 | Lph 4 |  | DINXPERLO | De Hagen | DIN01154 | #REF! | #REF! |  |  |  | 4 | INDU 2000.12
229971.964 | 431187.917 | DIN01155 |  | 4 |  | DINXPERLO | De Hagen |  | 1 |  |  | 229971.964 | 431187.917 | wit rondje | DIN01155 | Lph 4 |  | DINXPERLO | De Hagen | DIN01155 | #REF! | #REF! |  |  |  | 4 | INDU 2000.12
229920.212 | 431181.002 | DIN01156 |  | 4 |  | DINXPERLO | De Hagen |  | 1 |  |  | 229920.212 | 431181.002 | wit rondje | DIN01156 | Lph 4 |  | DINXPERLO | De Hagen | DIN01156 | #REF! | #REF! |  |  |  | 4 | INDU 2000.12
229887.465 | 431231.594 | DIN01157 |  | 4 |  | DINXPERLO | De Hagen |  | 1 |  |  | 229887.465 | 431231.594 | wit rondje | DIN01157 | Lph 4 |  | DINXPERLO | De Hagen | DIN01157 | #REF! | #REF! |  |  |  | 4 | INDU 2000.12
229988.694 | 431251.269 | DIN01158 |  | 4 |  | DINXPERLO | De Hagen |  | 1 |  |  | 229988.694 | 431251.269 | wit rondje | DIN01158 | Lph 4 |  | DINXPERLO | De Hagen | DIN01158 | #REF! | #REF! |  |  |  | 4 | INDU 2000.12
231268.49 | 431698.969 | DIN00548 |  | 4 |  | DINXPERLO | Hagenbosch |  | 1 |  |  | 231268.49 | 431698.969 | wit rondje | DIN00548 | Lph 4 |  | DINXPERLO | Hagenbosch | DIN00548 | #REF! | #REF! |  |  |  | 4 | INDU 2000.12
231267.757 | 431667.392 | DIN00549 |  | 4 |  | DINXPERLO | Hagenbosch |  | 1 |  |  | 231267.757 | 431667.392 | wit rondje | DIN00549 | Lph 4 |  | DINXPERLO | Hagenbosch | DIN00549 | #REF! | #REF! |  |  |  | 4 | INDU 2000.12
231267.955 | 431640.441 | DIN00550 |  | 4 |  | DINXPERLO | Hagenbosch |  | 1 |  |  | 231267.955 | 431640.441 | wit rondje | DIN00550 | Lph 4 |  | DINXPERLO | Hagenbosch | DIN00550 | #REF! | #REF! |  |  |  | 4 | INDU 2000.12
231149.714 | 431760.401 | DIN01548 |  | 4 |  | DINXPERLO | Hagenbosch |  | 1 |  |  | 231149.714 | 431760.401 | wit rondje | DIN01548 | Lph 4 |  | DINXPERLO | Hagenbosch | DIN01548 | #REF! | #REF! |  |  |  | 4 | INDU 2000.12
231233.612 | 431779.48 | DIN01549 |  | 4 |  | DINXPERLO | Hagenbosch |  | 1 |  |  | 231233.612 | 431779.48 | wit rondje | DIN01549 | Lph 4 |  | DINXPERLO | Hagenbosch | DIN01549 | #REF! | #REF! |  |  |  | 4 | INDU 2000.12
231275.588 | 431745.004 | DIN01550 |  | 4 |  | DINXPERLO | Hagenbosch |  | 1 |  |  | 231275.588 | 431745.004 | wit rondje | DIN01550 | Lph 4 |  | DINXPERLO | Hagenbosch | DIN01550 | #REF! | #REF! |  |  |  | 4 | INDU 2000.12
231252.753 | 431769.286 | DIN01554 |  | 4 |  | DINXPERLO | Hagenbosch |  | 1 |  |  | 231252.753 | 431769.286 | wit rondje | DIN01554 | Lph 4 |  | DINXPERLO | Hagenbosch | DIN01554 | #REF! | #REF! |  |  |  | 4 | INDU 2000.12
231273.494 | 431721.76 | DIN01555 |  | 4 |  | DINXPERLO | Hagenbosch |  | 1 |  |  | 231273.494 | 431721.76 | wit rondje | DIN01555 | Lph 4 |  | DINXPERLO | Hagenbosch | DIN01555 | #REF! | #REF! |  |  |  | 4 | INDU 2000.12
230623.811 | 430996.716 | DIN01630 |  | 4 |  | DINXPERLO | Hagenbosch |  | 1 |  |  | 230623.811 | 430996.716 | wit rondje | DIN01630 | Lph 4 |  | DINXPERLO | Hagenbosch | DIN01630 | #REF! | #REF! |  |  |  | 4 | INDU 2000.12
231218.683 | 431817.909 | DIN01633 |  | 4 |  | DINXPERLO | Hagenbosch |  | 1 |  |  | 231218.683 | 431817.909 | wit rondje | DIN01633 | Lph 4 |  | DINXPERLO | Hagenbosch | DIN01633 | #REF! | #REF! |  |  |  | 4 | INDU 2000.12
231216.261 | 431793.976 | DIN01634 |  | 4 |  | DINXPERLO | Hagenbosch |  | 1 |  |  | 231216.261 | 431793.976 | wit rondje | DIN01634 | Lph 4 |  | DINXPERLO | Hagenbosch | DIN01634 | #REF! | #REF! |  |  |  | 4 | INDU 2000.12
231200.285 | 431773.866 | DIN01635 |  | 4 |  | DINXPERLO | Hagenbosch |  | 1 |  |  | 231200.285 | 431773.866 | wit rondje | DIN01635 | Lph 4 |  | DINXPERLO | Hagenbosch | DIN01635 | #REF! | #REF! |  |  |  | 4 | INDU 2000.12
231177.924 | 431765.912 | DIN01636 |  | 4 |  | DINXPERLO | Hagenbosch |  | 1 |  |  | 231177.924 | 431765.912 | wit rondje | DIN01636 | Lph 4 |  | DINXPERLO | Hagenbosch | DIN01636 | #REF! | #REF! |  |  |  | 4 | INDU 2000.12
231122.1 | 431759.166 | DIN01637 |  | 4 |  | DINXPERLO | Hagenbosch |  | 1 |  |  | 231122.1 | 431759.166 | wit rondje | DIN01637 | Lph 4 |  | DINXPERLO | Hagenbosch | DIN01637 | #REF! | #REF! |  |  |  | 4 | INDU 2000.12
231094.961 | 431759.817 | DIN01638 |  | 4 |  | DINXPERLO | Hagenbosch |  | 1 |  |  | 231094.961 | 431759.817 | wit rondje | DIN01638 | Lph 4 |  | DINXPERLO | Hagenbosch | DIN01638 | #REF! | #REF! |  |  |  | 4 | INDU 2000.12
231068.207 | 431766.789 | DIN01639 |  | 4 |  | DINXPERLO | Hagenbosch |  | 1 |  |  | 231068.207 | 431766.789 | wit rondje | DIN01639 | Lph 4 |  | DINXPERLO | Hagenbosch | DIN01639 | #REF! | #REF! |  |  |  | 4 | INDU 2000.12
231043.281 | 431776.186 | DIN01640 |  | 4 |  | DINXPERLO | Hagenbosch |  | 1 |  |  | 231043.281 | 431776.186 | wit rondje | DIN01640 | Lph 4 |  | DINXPERLO | Hagenbosch | DIN01640 | #REF! | #REF! |  |  |  | 4 | INDU 2000.12
230458.366 | 430859.193 | DIN00204 |  | 4 |  | DINXPERLO | Burgemeester Haverkampstraat |  | 1 |  |  | 230458.366 | 430859.193 | wit rondje | DIN00204 | Lph 4 |  | DINXPERLO | Burgemeester Haverkampstraat | DIN00204 | #REF! | #REF! |  |  |  | 4 | INDU 2000.12 CDN COMFORT DIM
230480.439 | 430830.545 | DIN00205 |  | 4 |  | DINXPERLO | Burgemeester Haverkampstraat |  | 1 |  |  | 230480.439 | 430830.545 | wit rondje | DIN00205 | Lph 4 |  | DINXPERLO | Burgemeester Haverkampstraat | DIN00205 | #REF! | #REF! |  |  |  | 4 | INDU 2000.12 CDN COMFORT DIM
230531.537 | 430834.255 | DIN00206 |  | 4 |  | DINXPERLO | Burgemeester Haverkampstraat |  | 1 |  |  | 230531.537 | 430834.255 | wit rondje | DIN00206 | Lph 4 |  | DINXPERLO | Burgemeester Haverkampstraat | DIN00206 | #REF! | #REF! |  |  |  | 4 | INDU 2000.12 CDN COMFORT DIM
230558.636 | 430828.009 | DIN00207 |  | 4 |  | DINXPERLO | Burgemeester Haverkampstraat |  | 1 |  |  | 230558.636 | 430828.009 | wit rondje | DIN00207 | Lph 4 |  | DINXPERLO | Burgemeester Haverkampstraat | DIN00207 | #REF! | #REF! |  |  |  | 4 | INDU 2000.12 CDN COMFORT DIM
230608.747 | 430834.631 | DIN00208 |  | 4 |  | DINXPERLO | Burgemeester Haverkampstraat |  | 1 |  |  | 230608.747 | 430834.631 | wit rondje | DIN00208 | Lph 4 |  | DINXPERLO | Burgemeester Haverkampstraat | DIN00208 | #REF! | #REF! |  |  |  | 4 | INDU 2000.12 CDN COMFORT DIM
230646.413 | 430841.746 | DIN00209 |  | 4 |  | DINXPERLO | Burgemeester Haverkampstraat |  | 1 |  |  | 230646.413 | 430841.746 | wit rondje | DIN00209 | Lph 4 |  | DINXPERLO | Burgemeester Haverkampstraat | DIN00209 | #REF! | #REF! |  |  |  | 4 | INDU 2000.12 CDN COMFORT DIM
230674.827 | 430857.409 | DIN00210 |  | 4 |  | DINXPERLO | Burgemeester Haverkampstraat |  | 1 |  |  | 230674.827 | 430857.409 | wit rondje | DIN00210 | Lph 4 |  | DINXPERLO | Burgemeester Haverkampstraat | DIN00210 | #REF! | #REF! |  |  |  | 4 | INDU 2000.12 CDN COMFORT DIM
231311.833 | 431063.005 | DIN01367 |  | 4 |  | DINXPERLO | Burgemeester Haverkampstraat |  | 1 |  |  | 231311.833 | 431063.005 | wit rondje | DIN01367 | Lph 4 |  | DINXPERLO | Burgemeester Haverkampstraat | DIN01367 | #REF! | #REF! |  |  |  | 4 | PHIL FGS103
230669.441 | 431727.081 | DIN01217 |  | 4 |  | DINXPERLO | Haverlandse Busse |  | 1 |  |  | 230669.441 | 431727.081 | wit rondje | DIN01217 | Lph 4 |  | DINXPERLO | Haverlandse Busse | DIN01217 | #REF! | #REF! |  |  |  | 4 | INDU 2050.12
230743.577 | 431773.604 | DIN01220 |  | 4 |  | DINXPERLO | Haverlandse Busse |  | 1 |  |  | 230743.577 | 431773.604 | wit rondje | DIN01220 | Lph 4 |  | DINXPERLO | Haverlandse Busse | DIN01220 | #REF! | #REF! |  |  |  | 4 | INDU 2050.12
230749.71 | 431748.477 | DIN01221 |  | 4 |  | DINXPERLO | Haverlandse Busse |  | 1 |  |  | 230749.71 | 431748.477 | wit rondje | DIN01221 | Lph 4 |  | DINXPERLO | Haverlandse Busse | DIN01221 | #REF! | #REF! |  |  |  | 4 | INDU 2050.12
230720.872 | 431710.705 | DIN01232 |  | 4 |  | DINXPERLO | Haverlandse Busse |  | 1 |  |  | 230720.872 | 431710.705 | wit rondje | DIN01232 | Lph 4 |  | DINXPERLO | Haverlandse Busse | DIN01232 | #REF! | #REF! |  |  |  | 4 | INDU 2050.12
230682.664 | 431697.148 | DIN01233 |  | 4 |  | DINXPERLO | Haverlandse Busse |  | 1 |  |  | 230682.664 | 431697.148 | wit rondje | DIN01233 | Lph 4 |  | DINXPERLO | Haverlandse Busse | DIN01233 | #REF! | #REF! |  |  |  | 4 | INDU 2050.12
230753.373 | 431727.395 | DIN01244 |  | 4 |  | DINXPERLO | Haverlandse Busse |  | 1 |  |  | 230753.373 | 431727.395 | wit rondje | DIN01244 | Lph 4 |  | DINXPERLO | Haverlandse Busse | DIN01244 | #REF! | #REF! |  |  |  | 4 | INDU 2050.12
230766.385 | 431699.505 | DIN01245 |  | 4 |  | DINXPERLO | Haverlandse Busse |  | 1 |  |  | 230766.385 | 431699.505 | wit rondje | DIN01245 | Lph 4 |  | DINXPERLO | Haverlandse Busse | DIN01245 | #REF! | #REF! |  |  |  | 4 | INDU 2050.12
230706.816 | 431692.342 | DIN01246 |  | 4 |  | DINXPERLO | Haverlandse Busse |  | 1 |  |  | 230706.816 | 431692.342 | wit rondje | DIN01246 | Lph 4 |  | DINXPERLO | Haverlandse Busse | DIN01246 | #REF! | #REF! |  |  |  | 4 | INDU 2050.12
230738.14 | 431695.698 | DIN01247 |  | 4 |  | DINXPERLO | Haverlandse Busse |  | 1 |  |  | 230738.14 | 431695.698 | wit rondje | DIN01247 | Lph 4 |  | DINXPERLO | Haverlandse Busse | DIN01247 | #REF! | #REF! |  |  |  | 4 | INDU 2050.12
230689.504 | 431678.195 | DIN01249 |  | 4 |  | DINXPERLO | Haverlandse Busse |  | 1 |  |  | 230689.504 | 431678.195 | wit rondje | DIN01249 | Lph 4 |  | DINXPERLO | Haverlandse Busse | DIN01249 | #REF! | #REF! |  |  |  | 4 | INDU 2050.12
231072.292 | 430728.234 | DIN00290 | AV | 8 | Brisa PLUS | DINXPERLO | Heelweg |  | 1 | halfopen | rood | 231072.292 | 430728.234 | rood halfopen | DIN00290 | Lph 8 | Brisa PLUS | DINXPERLO | Heelweg | DIN00290 | #REF! | #REF! | AV |  |  | 8 | PHIL SRS201 |  | Brisa PLUS | Armatuur Brisa PLUS leveren en plaatsen op LM 8m |  | AV 8->8 Brisa PLUS | 132030 | 711030 | 0
231091.16 | 430735.491 | DIN00291 | AV | 8 | Brisa PLUS | DINXPERLO | Heelweg |  | 1 | halfopen | rood | 231091.16 | 430735.491 | rood halfopen | DIN00291 | Lph 8 | Brisa PLUS | DINXPERLO | Heelweg | DIN00291 | #REF! | #REF! | AV |  |  | 8 | PHIL SRS201 |  | Brisa PLUS | Armatuur Brisa PLUS leveren en plaatsen op LM 8m |  | AV 8->8 Brisa PLUS | 132030 | 711030 | 0
231117.7 | 430745.444 | DIN00292 | AV | 8 | Brisa PLUS | DINXPERLO | Heelweg |  | 1 | halfopen | rood | 231117.7 | 430745.444 | rood halfopen | DIN00292 | Lph 8 | Brisa PLUS | DINXPERLO | Heelweg | DIN00292 | #REF! | #REF! | AV |  |  | 8 | PHIL SRS201 |  | Brisa PLUS | Armatuur Brisa PLUS leveren en plaatsen op LM 8m |  | AV 8->8 Brisa PLUS | 132030 | 711030 | 0
231160.827 | 430760.476 | DIN00293 | AV | 8 | Brisa PLUS | DINXPERLO | Heelweg |  | 1 | halfopen | rood | 231160.827 | 430760.476 | rood halfopen | DIN00293 | Lph 8 | Brisa PLUS | DINXPERLO | Heelweg | DIN00293 | #REF! | #REF! | AV |  |  | 8 | PHIL SRS201 |  | Brisa PLUS | Armatuur Brisa PLUS leveren en plaatsen op LM 8m |  | AV 8->8 Brisa PLUS | 132030 | 711030 | 0
231214.114 | 430781.314 | DIN00295 | AV | 8 | Brisa PLUS | DINXPERLO | Heelweg |  | 1 | halfopen | rood | 231214.114 | 430781.314 | rood halfopen | DIN00295 | Lph 8 | Brisa PLUS | DINXPERLO | Heelweg | DIN00295 | #REF! | #REF! | AV |  |  | 8 | PHIL SRS201 |  | Brisa PLUS | Armatuur Brisa PLUS leveren en plaatsen op LM 8m |  | AV 8->8 Brisa PLUS | 132030 | 711030 | 0
231245.733 | 430792.407 | DIN00296 | AV | 8 | Brisa PLUS | DINXPERLO | Heelweg |  | 1 | halfopen | rood | 231245.733 | 430792.407 | rood halfopen | DIN00296 | Lph 8 | Brisa PLUS | DINXPERLO | Heelweg | DIN00296 | #REF! | #REF! | AV |  |  | 8 | PHIL SRS201 |  | Brisa PLUS | Armatuur Brisa PLUS leveren en plaatsen op LM 8m |  | AV 8->8 Brisa PLUS | 132030 | 711030 | 0
231273.517 | 430804.122 | DIN00297 | AV | 8 | Brisa PLUS | DINXPERLO | Heelweg |  | 1 | halfopen | rood | 231273.517 | 430804.122 | rood halfopen | DIN00297 | Lph 8 | Brisa PLUS | DINXPERLO | Heelweg | DIN00297 | #REF! | #REF! | AV |  |  | 8 | PHIL SRS201 |  | Brisa PLUS | Armatuur Brisa PLUS leveren en plaatsen op LM 8m |  | AV 8->8 Brisa PLUS | 132030 | 711030 | 0
231303.893 | 430816.873 | DIN01288 | AV | 8 | Brisa PLUS | DINXPERLO | Heelweg |  | 1 | halfopen | rood | 231303.893 | 430816.873 | rood halfopen | DIN01288 | Lph 8 | Brisa PLUS | DINXPERLO | Heelweg | DIN01288 | #REF! | #REF! | AV |  |  | 8 | PHIL SRS201 |  | Brisa PLUS | Armatuur Brisa PLUS leveren en plaatsen op LM 8m |  | AV 8->8 Brisa PLUS | 132030 | 711030 | 0
231331.573 | 430827.448 | DIN01289 | AV | 8 | Brisa PLUS | DINXPERLO | Heelweg |  | 1 | halfopen | rood | 231331.573 | 430827.448 | rood halfopen | DIN01289 | Lph 8 | Brisa PLUS | DINXPERLO | Heelweg | DIN01289 | #REF! | #REF! | AV |  |  | 8 | PHIL SRS201 |  | Brisa PLUS | Armatuur Brisa PLUS leveren en plaatsen op LM 8m |  | AV 8->8 Brisa PLUS | 132030 | 711030 | 0
231364.126 | 430841.443 | DIN01290 | AV | 8 | Brisa PLUS | DINXPERLO | Heelweg |  | 1 | halfopen | rood | 231364.126 | 430841.443 | rood halfopen | DIN01290 | Lph 8 | Brisa PLUS | DINXPERLO | Heelweg | DIN01290 | #REF! | #REF! | AV |  |  | 8 | PHIL SRS201 |  | Brisa PLUS | Armatuur Brisa PLUS leveren en plaatsen op LM 8m |  | AV 8->8 Brisa PLUS | 132030 | 711030 | 0
231385.274 | 430850.566 | DIN01291 | AV | 8 | Brisa PLUS | DINXPERLO | Heelweg |  | 1 | halfopen | rood | 231385.274 | 430850.566 | rood halfopen | DIN01291 | Lph 8 | Brisa PLUS | DINXPERLO | Heelweg | DIN01291 | #REF! | #REF! | AV |  |  | 8 | PHIL SRS201 |  | Brisa PLUS | Armatuur Brisa PLUS leveren en plaatsen op LM 8m |  | AV 8->8 Brisa PLUS | 132030 | 711030 | 0
231413.68 | 430859.689 | DIN01292 | AV | 8 | Brisa PLUS | DINXPERLO | Heelweg |  | 1 | halfopen | rood | 231413.68 | 430859.689 | rood halfopen | DIN01292 | Lph 8 | Brisa PLUS | DINXPERLO | Heelweg | DIN01292 | #REF! | #REF! | AV |  |  | 8 | PHIL SRS201 |  | Brisa PLUS | Armatuur Brisa PLUS leveren en plaatsen op LM 8m |  | AV 8->8 Brisa PLUS | 132030 | 711030 | 0
231037.562 | 430707.708 | DIN55002 |  | 5 |  | DINXPERLO | Heelweg |  | 1 |  |  | 231037.562 | 430707.708 | wit rondje | DIN55002 | Lph 5 |  | DINXPERLO | Heelweg | DIN55002 | #REF! | #REF! |  |  |  | 5 | 71-72
231343.08 | 430833.046 | DIN55007 |  | 1.5 |  | DINXPERLO | Heelweg |  | 1 |  |  | 231343.08 | 430833.046 | wit rondje | DIN55007 | Lph 1,5 |  | DINXPERLO | Heelweg | DIN55007 | #REF! | #REF! |  |  |  | 1.5 | TL ARM
230146.302 | 430833.953 | DIN00211 | AV | 8 | Brisa PLUS | DINXPERLO | Helmkamp |  | 1 | halfopen | rood | 230146.302 | 430833.953 | rood halfopen | DIN00211 | Lph 8 | Brisa PLUS | DINXPERLO | Helmkamp | DIN00211 | #REF! | #REF! | AV |  |  | 8 | PHIL FRS201 /2 |  | Brisa PLUS | Armatuur Brisa PLUS leveren en plaatsen op LM 8m |  | AV 8->8 Brisa PLUS | 132030 | 711030 | 0
230146.302 | 430833.953 | DIN00211 |  |  |  | DINXPERLO | Helmkamp |  | 0 | [8 empty] | DINXPERLO | Helmkamp |  |  |  | 0
230121.628 | 430774.653 | DIN00780 | AV | 8 | Brisa PLUS | DINXPERLO | Helmkamp |  | 1 | halfopen | rood | 230121.628 | 430774.653 | rood halfopen | DIN00780 | Lph 8 | Brisa PLUS | DINXPERLO | Helmkamp | DIN00780 | #REF! | #REF! | AV |  |  | 8 | PHIL FRS201 /2 |  | Brisa PLUS | Armatuur Brisa PLUS leveren en plaatsen op LM 8m |  | AV 8->8 Brisa PLUS | 132030 | 711030 | 0
230121.628 | 430774.653 | DIN00780 |  |  |  | DINXPERLO | Helmkamp |  | 0 | [8 empty] | DINXPERLO | Helmkamp |  |  |  | 0
230169.11 | 430786.472 | DIN00781 |  | 6 |  | DINXPERLO | Helmkamp |  | 1 |  |  | 230169.11 | 430786.472 | wit rondje | DIN00781 | Lph 6 |  | DINXPERLO | Helmkamp | DIN00781 | #REF! | #REF! |  |  |  | 6 | INDU 2551.12 IRIS
230219.598 | 430766.878 | DIN00782 |  | 6 |  | DINXPERLO | Helmkamp |  | 1 |  |  | 230219.598 | 430766.878 | wit rondje | DIN00782 | Lph 6 |  | DINXPERLO | Helmkamp | DIN00782 | #REF! | #REF! |  |  |  | 6 | INDU 2551.12 IRIS
230193.68 | 430627.985 | DIN00879 | AV | 3 | Kegel 2000 led | DINXPERLO | Helmkamp |  | 1 | halfopen | zwart | 230193.68 | 430627.985 | zwart halfopen | DIN00879 | Lph 3 | Kegel 2000 led | DINXPERLO | Helmkamp | DIN00879 | #REF! | #REF! | AV |  |  | 3 | INDU 2000.12 |  | Kegel 2000 led | Armatuur Kegel 2000 led leveren en plaatsen op LM 3m |  | AV 3->3 Kegel 2000 led | 132010 | 711010 | 0
230106.803 | 430831.258 | DIN00905 |  | 6 |  | DINXPERLO | Helmkamp |  | 1 |  |  | 230106.803 | 430831.258 | wit rondje | DIN00905 | Lph 6 |  | DINXPERLO | Helmkamp | DIN00905 | #REF! | #REF! |  |  |  | 6 | PHIL FGS104
230215.969 | 430675.984 | DIN00911 | AV | 3 | Kegel 2000 led | DINXPERLO | Helmkamp |  | 1 | halfopen | zwart | 230215.969 | 430675.984 | zwart halfopen | DIN00911 | Lph 3 | Kegel 2000 led | DINXPERLO | Helmkamp | DIN00911 | #REF! | #REF! | AV |  |  | 3 | INDU 2000.12 |  | Kegel 2000 led | Armatuur Kegel 2000 led leveren en plaatsen op LM 3m |  | AV 3->3 Kegel 2000 led | 132010 | 711010 | 0
230229.343 | 430730.204 | DIN00912 | AV | 3 | Kegel 2000 led | DINXPERLO | Helmkamp |  | 1 | halfopen | zwart | 230229.343 | 430730.204 | zwart halfopen | DIN00912 | Lph 3 | Kegel 2000 led | DINXPERLO | Helmkamp | DIN00912 | #REF! | #REF! | AV |  |  | 3 | INDU 2000.12 |  | Kegel 2000 led | Armatuur Kegel 2000 led leveren en plaatsen op LM 3m |  | AV 3->3 Kegel 2000 led | 132010 | 711010 | 0
230085.24 | 430741.271 | DIN01175 | AV | 8 | Brisa PLUS | DINXPERLO | Helmkamp |  | 1 | halfopen | rood | 230085.24 | 430741.271 | rood halfopen | DIN01175 | Lph 8 | Brisa PLUS | DINXPERLO | Helmkamp | DIN01175 | #REF! | #REF! | AV |  |  | 8 | PHIL FRS201 /2 |  | Brisa PLUS | Armatuur Brisa PLUS leveren en plaatsen op LM 8m |  | AV 8->8 Brisa PLUS | 132030 | 711030 | 0
230085.24 | 430741.271 | DIN01175 |  |  |  | DINXPERLO | Helmkamp |  | 0 | [8 empty] | DINXPERLO | Helmkamp |  |  |  | 0
230031.642 | 430722.61 | DIN01176 | AV | 8 | Brisa PLUS | DINXPERLO | Helmkamp |  | 1 | halfopen | rood | 230031.642 | 430722.61 | rood halfopen | DIN01176 | Lph 8 | Brisa PLUS | DINXPERLO | Helmkamp | DIN01176 | #REF! | #REF! | AV |  |  | 8 | PHIL FRS201 /2 |  | Brisa PLUS | Armatuur Brisa PLUS leveren en plaatsen op LM 8m |  | AV 8->8 Brisa PLUS | 132030 | 711030 | 0
230031.642 | 430722.61 | DIN01176 |  |  |  | DINXPERLO | Helmkamp |  | 0 | [8 empty] | DINXPERLO | Helmkamp |  |  |  | 0
229973.722 | 430693.236 | DIN01177 |  | 8 |  | DINXPERLO | Helmkamp |  | 1 |  |  | 229973.722 | 430693.236 | wit rondje | DIN01177 | Lph 8 |  | DINXPERLO | Helmkamp | DIN01177 | #REF! | #REF! |  |  |  | 8 | PHIL FRS201 /2
229973.722 | 430693.236 | DIN01177 |  |  |  | DINXPERLO | Helmkamp |  | 0 | [8 empty] | DINXPERLO | Helmkamp
229916.795 | 430654.288 | DIN01178 |  | 8 |  | DINXPERLO | Helmkamp |  | 1 |  |  | 229916.795 | 430654.288 | wit rondje | DIN01178 | Lph 8 |  | DINXPERLO | Helmkamp | DIN01178 | #REF! | #REF! |  |  |  | 8 | INDU 2552 IRIS
229886.012 | 430633.587 | DIN01179 |  | 8 |  | DINXPERLO | Helmkamp |  | 1 |  |  | 229886.012 | 430633.587 | wit rondje | DIN01179 | Lph 8 |  | DINXPERLO | Helmkamp | DIN01179 | #REF! | #REF! |  |  |  | 8 | PHIL FRS201 /2
229886.012 | 430633.587 | DIN01179 |  |  |  | DINXPERLO | Helmkamp |  | 0 | [8 empty] | DINXPERLO | Helmkamp
229834.974 | 430598.342 | DIN01180 |  | 8 |  | DINXPERLO | Helmkamp |  | 1 |  |  | 229834.974 | 430598.342 | wit rondje | DIN01180 | Lph 8 |  | DINXPERLO | Helmkamp | DIN01180 | #REF! | #REF! |  |  |  | 8 | PHIL FRS201 /2
229834.974 | 430598.342 | DIN01180 |  |  |  | DINXPERLO | Helmkamp |  | 0 | [8 empty] | DINXPERLO | Helmkamp
229731.47 | 430554.933 | DIN01190 |  | 8 |  | DINXPERLO | Helmkamp |  | 1 |  |  | 229731.47 | 430554.933 | wit rondje | DIN01190 | Lph 8 |  | DINXPERLO | Helmkamp | DIN01190 | #REF! | #REF! |  |  |  | 8 | PHIL FRS201 /2
229731.47 | 430554.933 | DIN01190 |  |  |  | DINXPERLO | Helmkamp |  | 0 | [8 empty] | DINXPERLO | Helmkamp
229686.856 | 430530.663 | DIN01191 |  | 8 |  | DINXPERLO | Helmkamp |  | 1 |  |  | 229686.856 | 430530.663 | wit rondje | DIN01191 | Lph 8 |  | DINXPERLO | Helmkamp | DIN01191 | #REF! | #REF! |  |  |  | 8 | PHIL FRS201 /2
229686.856 | 430530.663 | DIN01191 |  |  |  | DINXPERLO | Helmkamp |  | 0 | [8 empty] | DINXPERLO | Helmkamp
229645.543 | 430505.411 | DIN01192 |  | 8 |  | DINXPERLO | Helmkamp |  | 1 |  |  | 229645.543 | 430505.411 | wit rondje | DIN01192 | Lph 8 |  | DINXPERLO | Helmkamp | DIN01192 | #REF! | #REF! |  |  |  | 8 | PHIL FRS201 /2
229645.543 | 430505.411 | DIN01192 |  |  |  | DINXPERLO | Helmkamp |  | 0 | [8 empty] | DINXPERLO | Helmkamp
229613.957 | 430470.97 | DIN01193 |  | 8 |  | DINXPERLO | Helmkamp |  | 1 |  |  | 229613.957 | 430470.97 | wit rondje | DIN01193 | Lph 8 |  | DINXPERLO | Helmkamp | DIN01193 | #REF! | #REF! |  |  |  | 8 | PHIL FRS201 /2
229613.957 | 430470.97 | DIN01193 |  |  |  | DINXPERLO | Helmkamp |  | 0 | [8 empty] | DINXPERLO | Helmkamp
229590.802 | 430422.073 | DIN01194 |  | 8 |  | DINXPERLO | Helmkamp |  | 1 |  |  | 229590.802 | 430422.073 | wit rondje | DIN01194 | Lph 8 |  | DINXPERLO | Helmkamp | DIN01194 | #REF! | #REF! |  |  |  | 8 | PHIL FRS201 /2
229590.802 | 430422.073 | DIN01194 |  |  |  | DINXPERLO | Helmkamp |  | 0 | [8 empty] | DINXPERLO | Helmkamp
229577.106 | 430386.917 | DIN01195 |  | 8 |  | DINXPERLO | Helmkamp |  | 1 |  |  | 229577.106 | 430386.917 | wit rondje | DIN01195 | Lph 8 |  | DINXPERLO | Helmkamp | DIN01195 | #REF! | #REF! |  |  |  | 8 | PHIL FRS201 /2
229577.106 | 430386.917 | DIN01195 |  |  |  | DINXPERLO | Helmkamp |  | 0 | [8 empty] | DINXPERLO | Helmkamp
229555.245 | 430333.559 | DIN01196 |  | 8 |  | DINXPERLO | Helmkamp |  | 1 |  |  | 229555.245 | 430333.559 | wit rondje | DIN01196 | Lph 8 |  | DINXPERLO | Helmkamp | DIN01196 | #REF! | #REF! |  |  |  | 8 | PHIL FRS201 /2
229555.245 | 430333.559 | DIN01196 |  |  |  | DINXPERLO | Helmkamp |  | 0 | [8 empty] | DINXPERLO | Helmkamp
231192.239 | 430892.138 | DIN00451 |  | 4 |  | DINXPERLO | Prins Hendrikstraat |  | 1 |  |  | 231192.239 | 430892.138 | wit rondje | DIN00451 | Lph 4 |  | DINXPERLO | Prins Hendrikstraat | DIN00451 | #REF! | #REF! |  |  |  | 4 | INDU 2000.12
231216.083 | 430902.505 | DIN00452 |  | 4 |  | DINXPERLO | Prins Hendrikstraat |  | 1 |  |  | 231216.083 | 430902.505 | wit rondje | DIN00452 | Lph 4 |  | DINXPERLO | Prins Hendrikstraat | DIN00452 | #REF! | #REF! |  |  |  | 4 | INDU 2000.12
231243.453 | 430903.957 | DIN00453 |  | 4 |  | DINXPERLO | Prins Hendrikstraat |  | 1 |  |  | 231243.453 | 430903.957 | wit rondje | DIN00453 | Lph 4 |  | DINXPERLO | Prins Hendrikstraat | DIN00453 | #REF! | #REF! |  |  |  | 4 | INDU 2000.12
231271.651 | 430915.153 | DIN00454 |  | 4 |  | DINXPERLO | Prins Hendrikstraat |  | 1 |  |  | 231271.651 | 430915.153 | wit rondje | DIN00454 | Lph 4 |  | DINXPERLO | Prins Hendrikstraat | DIN00454 | #REF! | #REF! |  |  |  | 4 | INDU 2000.12
231298.398 | 430916.812 | DIN00455 |  | 4 |  | DINXPERLO | Prins Hendrikstraat |  | 1 |  |  | 231298.398 | 430916.812 | wit rondje | DIN00455 | Lph 4 |  | DINXPERLO | Prins Hendrikstraat | DIN00455 | #REF! | #REF! |  |  |  | 4 | INDU 2000.12
231319.34 | 430926.35 | DIN00456 |  | 4 |  | DINXPERLO | Prins Hendrikstraat |  | 1 |  |  | 231319.34 | 430926.35 | wit rondje | DIN00456 | Lph 4 |  | DINXPERLO | Prins Hendrikstraat | DIN00456 | #REF! | #REF! |  |  |  | 4 | INDU 2000.12
231192.135 | 430933.296 | DIN01385 |  | 4 |  | DINXPERLO | Prins Hendrikstraat |  | 1 |  |  | 231192.135 | 430933.296 | wit rondje | DIN01385 | Lph 4 |  | DINXPERLO | Prins Hendrikstraat | DIN01385 | #REF! | #REF! |  |  |  | 4 | PHIL FGS103
231220.852 | 430937.443 | DIN01386 |  | 4 |  | DINXPERLO | Prins Hendrikstraat |  | 1 |  |  | 231220.852 | 430937.443 | wit rondje | DIN01386 | Lph 4 |  | DINXPERLO | Prins Hendrikstraat | DIN01386 | #REF! | #REF! |  |  |  | 4 | PHIL FGS103
231253.301 | 430942.419 | DIN01387 |  | 4 |  | DINXPERLO | Prins Hendrikstraat |  | 1 |  |  | 231253.301 | 430942.419 | wit rondje | DIN01387 | Lph 4 |  | DINXPERLO | Prins Hendrikstraat | DIN01387 | #REF! | #REF! |  |  |  | 4 | PHIL FGS103
231279.945 | 430947.084 | DIN01388 |  | 4 |  | DINXPERLO | Prins Hendrikstraat |  | 1 |  |  | 231279.945 | 430947.084 | wit rondje | DIN01388 | Lph 4 |  | DINXPERLO | Prins Hendrikstraat | DIN01388 | #REF! | #REF! |  |  |  | 4 | PHIL FGS103
231314.986 | 430955.792 | DIN01389 |  | 4 |  | DINXPERLO | Prins Hendrikstraat |  | 1 |  |  | 231314.986 | 430955.792 | wit rondje | DIN01389 | Lph 4 |  | DINXPERLO | Prins Hendrikstraat | DIN01389 | #REF! | #REF! |  |  |  | 4 | PHIL FGS103
231211.625 | 430867.439 | DIN01390 |  | 4 |  | DINXPERLO | Prins Hendrikstraat |  | 1 |  |  | 231211.625 | 430867.439 | wit rondje | DIN01390 | Lph 4 |  | DINXPERLO | Prins Hendrikstraat | DIN01390 | #REF! | #REF! |  |  |  | 4 | PHIL FGS103
231243.66 | 430874.722 | DIN01391 |  | 4 |  | DINXPERLO | Prins Hendrikstraat |  | 1 |  |  | 231243.66 | 430874.722 | wit rondje | DIN01391 | Lph 4 |  | DINXPERLO | Prins Hendrikstraat | DIN01391 | #REF! | #REF! |  |  |  | 4 | PHIL FGS103
231280.359 | 430882.601 | DIN01392 |  | 4 |  | DINXPERLO | Prins Hendrikstraat |  | 1 |  |  | 231280.359 | 430882.601 | wit rondje | DIN01392 | Lph 4 |  | DINXPERLO | Prins Hendrikstraat | DIN01392 | #REF! | #REF! |  |  |  | 4 | PHIL FGS103
231314.571 | 430890.687 | DIN01393 |  | 4 |  | DINXPERLO | Prins Hendrikstraat |  | 1 |  |  | 231314.571 | 430890.687 | wit rondje | DIN01393 | Lph 4 |  | DINXPERLO | Prins Hendrikstraat | DIN01393 | #REF! | #REF! |  |  |  | 4 | PHIL FGS103
231356.247 | 430899.81 | DIN01394 |  | 4 |  | DINXPERLO | Prins Hendrikstraat |  | 1 |  |  | 231356.247 | 430899.81 | wit rondje | DIN01394 | Lph 4 |  | DINXPERLO | Prins Hendrikstraat | DIN01394 | #REF! | #REF! |  |  |  | 4 | PHIL FGS103
231269.889 | 430942.211 | DIN01500 |  | 4 |  | DINXPERLO | Prins Hendrikstraat |  | 1 |  |  | 231269.889 | 430942.211 | wit rondje | DIN01500 | Lph 4 |  | DINXPERLO | Prins Hendrikstraat | DIN01500 | #REF! | #REF! |  |  |  | 4 | PHIL FGS103
231355.625 | 430929.356 | DIN01556 |  | 4 |  | DINXPERLO | Prins Hendrikstraat |  | 1 |  |  | 231355.625 | 430929.356 | wit rondje | DIN01556 | Lph 4 |  | DINXPERLO | Prins Hendrikstraat | DIN01556 | #REF! | #REF! |  |  |  | 4 | INDU 2000.12
231691.812 | 433477.446 | DIN00025 |  | 6 |  | DE HEURNE | Hoge Heurnseweg |  | 1 |  |  | 231691.812 | 433477.446 | wit rondje | DIN00025 | Lph 6 |  | DE HEURNE | Hoge Heurnseweg | DIN00025 | #REF! | #REF! |  |  |  | 6 | PHIL FGS104
231740.237 | 431710.75 | DIN00048 |  | 6 |  | DE HEURNE | Hoge Heurnseweg |  | 1 |  |  | 231740.237 | 431710.75 | wit rondje | DIN00048 | Lph 6 |  | DE HEURNE | Hoge Heurnseweg | DIN00048 | #REF! | #REF! |  |  |  | 6 | PHIL FGS104
231584.56 | 433231.802 | DIN00747 |  | 6 |  | DE HEURNE | Hoge Heurnseweg |  | 1 |  |  | 231584.56 | 433231.802 | wit rondje | DIN00747 | Lph 6 |  | DE HEURNE | Hoge Heurnseweg | DIN00747 | #REF! | #REF! |  |  |  | 6 | PHIL FGS104
231411.574 | 432693.261 | DIN00906 |  | 6 |  | DE HEURNE | Hoge Heurnseweg |  | 1 |  |  | 231411.574 | 432693.261 | wit rondje | DIN00906 | Lph 6 |  | DE HEURNE | Hoge Heurnseweg | DIN00906 | #REF! | #REF! |  |  |  | 6 | PHIL FGS104
231529.533 | 432313.42 | DIN00907 |  | 6 |  | DE HEURNE | Hoge Heurnseweg |  | 1 |  |  | 231529.533 | 432313.42 | wit rondje | DIN00907 | Lph 6 |  | DE HEURNE | Hoge Heurnseweg | DIN00907 | #REF! | #REF! |  |  |  | 6 | PHIL FGS104
231724.053 | 431914.301 | DIN00908 |  | 6 |  | DE HEURNE | Hoge Heurnseweg |  | 1 |  |  | 231724.053 | 431914.301 | wit rondje | DIN00908 | Lph 6 |  | DE HEURNE | Hoge Heurnseweg | DIN00908 | #REF! | #REF! |  |  |  | 6 | PHIL FGS104
230223.625 | 431196.331 | DIN00785 |  | 4.25 |  | DINXPERLO | Hoge Veld |  | 1 |  |  | 230223.625 | 431196.331 | wit rondje | DIN00785 | Lph 4,25 |  | DINXPERLO | Hoge Veld | DIN00785 | #REF! | #REF! |  |  |  | 4.25 | INDU 2000.12
230193.378 | 431205.83 | DIN00786 |  | 4.25 |  | DINXPERLO | Hoge Veld |  | 1 |  |  | 230193.378 | 431205.83 | wit rondje | DIN00786 | Lph 4,25 |  | DINXPERLO | Hoge Veld | DIN00786 | #REF! | #REF! |  |  |  | 4.25 | INDU 2000.12
230181.161 | 431196.377 | DIN00787 |  | 4.25 |  | DINXPERLO | Hoge Veld |  | 1 |  |  | 230181.161 | 431196.377 | wit rondje | DIN00787 | Lph 4,25 |  | DINXPERLO | Hoge Veld | DIN00787 | #REF! | #REF! |  |  |  | 4.25 | INDU 2000.12
230169.143 | 431157.766 | DIN00788 |  | 4.25 |  | DINXPERLO | Hoge Veld |  | 1 |  |  | 230169.143 | 431157.766 | wit rondje | DIN00788 | Lph 4,25 |  | DINXPERLO | Hoge Veld | DIN00788 | #REF! | #REF! |  |  |  | 4.25 | INDU 2000.12
230159.042 | 431130.417 | DIN00789 |  | 4.25 |  | DINXPERLO | Hoge Veld |  | 1 |  |  | 230159.042 | 431130.417 | wit rondje | DIN00789 | Lph 4,25 |  | DINXPERLO | Hoge Veld | DIN00789 | #REF! | #REF! |  |  |  | 4.25 | INDU 2000.12
230159.623 | 431101.395 | DIN00790 |  | 4.25 |  | DINXPERLO | Hoge Veld |  | 1 |  |  | 230159.623 | 431101.395 | wit rondje | DIN00790 | Lph 4,25 |  | DINXPERLO | Hoge Veld | DIN00790 | #REF! | #REF! |  |  |  | 4.25 | INDU 2000.12
230186.287 | 431091.952 | DIN00791 |  | 4.25 |  | DINXPERLO | Hoge Veld |  | 1 |  |  | 230186.287 | 431091.952 | wit rondje | DIN00791 | Lph 4,25 |  | DINXPERLO | Hoge Veld | DIN00791 | #REF! | #REF! |  |  |  | 4.25 | INDU 2000.12
230215.435 | 431079.872 | DIN00792 |  | 4.25 |  | DINXPERLO | Hoge Veld |  | 1 |  |  | 230215.435 | 431079.872 | wit rondje | DIN00792 | Lph 4,25 |  | DINXPERLO | Hoge Veld | DIN00792 | #REF! | #REF! |  |  |  | 4.25 | INDU 2000.12
230225.702 | 431156.467 | DIN00793 |  | 4.25 |  | DINXPERLO | Hoge Veld |  | 1 |  |  | 230225.702 | 431156.467 | wit rondje | DIN00793 | Lph 4,25 |  | DINXPERLO | Hoge Veld | DIN00793 | #REF! | #REF! |  |  |  | 4.25 | INDU 2000.12
230216.266 | 431127.852 | DIN00794 |  | 4.25 |  | DINXPERLO | Hoge Veld |  | 1 |  |  | 230216.266 | 431127.852 | wit rondje | DIN00794 | Lph 4,25 |  | DINXPERLO | Hoge Veld | DIN00794 | #REF! | #REF! |  |  |  | 4.25 | INDU 2000.12
230221.001 | 431114.901 | DIN00795 |  | 4.25 |  | DINXPERLO | Hoge Veld |  | 1 |  |  | 230221.001 | 431114.901 | wit rondje | DIN00795 | Lph 4,25 |  | DINXPERLO | Hoge Veld | DIN00795 | #REF! | #REF! |  |  |  | 4.25 | INDU 2000.12
230243.408 | 431107.291 | DIN00796 |  | 4.25 |  | DINXPERLO | Hoge Veld |  | 1 |  |  | 230243.408 | 431107.291 | wit rondje | DIN00796 | Lph 4,25 |  | DINXPERLO | Hoge Veld | DIN00796 | #REF! | #REF! |  |  |  | 4.25 | INDU 2000.12
230273.671 | 431097.025 | DIN00797 |  | 4.25 |  | DINXPERLO | Hoge Veld |  | 1 |  |  | 230273.671 | 431097.025 | wit rondje | DIN00797 | Lph 4,25 |  | DINXPERLO | Hoge Veld | DIN00797 | #REF! | #REF! |  |  |  | 4.25 | INDU 2000.12
230251.335 | 431075.474 | DIN01446 |  | 4 |  | DINXPERLO | Hoge Veld |  | 1 |  |  | 230251.335 | 431075.474 | wit rondje | DIN01446 | Lph 4 |  | DINXPERLO | Hoge Veld | DIN01446 | #REF! | #REF! |  |  |  | 4 | PHIL FGS103
230183.725 | 431124.132 | DIN01447 |  | 4 |  | DINXPERLO | Hoge Veld |  | 1 |  |  | 230183.725 | 431124.132 | wit rondje | DIN01447 | Lph 4 |  | DINXPERLO | Hoge Veld | DIN01447 | #REF! | #REF! |  |  |  | 4 | PHIL FGS103
230193.077 | 431144.176 | DIN01448 |  | 4 |  | DINXPERLO | Hoge Veld |  | 1 |  |  | 230193.077 | 431144.176 | wit rondje | DIN01448 | Lph 4 |  | DINXPERLO | Hoge Veld | DIN01448 | #REF! | #REF! |  |  |  | 4 | PHIL FGS103
230201.06 | 431173.497 | DIN01449 |  | 4 |  | DINXPERLO | Hoge Veld |  | 1 |  |  | 230201.06 | 431173.497 | wit rondje | DIN01449 | Lph 4 |  | DINXPERLO | Hoge Veld | DIN01449 | #REF! | #REF! |  |  |  | 4 | PHIL FGS103
230825.638 | 431123.413 | DIN00271 |  | 4 |  | DINXPERLO | Hogestraat |  | 1 |  |  | 230825.638 | 431123.413 | wit rondje | DIN00271 | Lph 4 |  | DINXPERLO | Hogestraat | DIN00271 | #REF! | #REF! |  |  |  | 4 | Schreder Alura
230813.867 | 431106.339 | DIN00272 |  | 4 |  | DINXPERLO | Hogestraat |  | 1 |  |  | 230813.867 | 431106.339 | wit rondje | DIN00272 | Lph 4 |  | DINXPERLO | Hogestraat | DIN00272 | #REF! | #REF! |  |  |  | 4 | Schreder Alura
230821.436 | 431097.184 | DIN00273 |  | 4 |  | DINXPERLO | Hogestraat |  | 1 |  |  | 230821.436 | 431097.184 | wit rondje | DIN00273 | Lph 4 |  | DINXPERLO | Hogestraat | DIN00273 | #REF! | #REF! |  |  |  | 4 | Schreder Alura
230810.911 | 431084.27 | DIN00274 |  | 4 |  | DINXPERLO | Hogestraat |  | 1 |  |  | 230810.911 | 431084.27 | wit rondje | DIN00274 | Lph 4 |  | DINXPERLO | Hogestraat | DIN00274 | #REF! | #REF! |  |  |  | 4 | Schreder Alura
230817.556 | 431069.632 | DIN00275 |  | 4 |  | DINXPERLO | Hogestraat |  | 1 |  |  | 230817.556 | 431069.632 | wit rondje | DIN00275 | Lph 4 |  | DINXPERLO | Hogestraat | DIN00275 | #REF! | #REF! |  |  |  | 4 | Schreder Alura
230806.107 | 431058.62 | DIN00277 |  | 4 |  | DINXPERLO | Hogestraat |  | 1 |  |  | 230806.107 | 431058.62 | wit rondje | DIN00277 | Lph 4 |  | DINXPERLO | Hogestraat | DIN00277 | #REF! | #REF! |  |  |  | 4 | Schreder Alura
230814.938 | 431049.121 | DIN00279 |  | 4 |  | DINXPERLO | Hogestraat |  | 1 |  |  | 230814.938 | 431049.121 | wit rondje | DIN00279 | Lph 4 |  | DINXPERLO | Hogestraat | DIN00279 | #REF! | #REF! |  |  |  | 4 | Schreder Alura
230800.522 | 431035.022 | DIN00280 |  | 4 |  | DINXPERLO | Hogestraat |  | 1 |  |  | 230800.522 | 431035.022 | wit rondje | DIN00280 | Lph 4 |  | DINXPERLO | Hogestraat | DIN00280 | #REF! | #REF! |  |  |  | 4 | Schreder Alura
230809.292 | 431017.546 | DIN00281 |  | 4 |  | DINXPERLO | Hogestraat |  | 1 |  |  | 230809.292 | 431017.546 | wit rondje | DIN00281 | Lph 4 |  | DINXPERLO | Hogestraat | DIN00281 | #REF! | #REF! |  |  |  | 4 | Schreder Alura
230796.323 | 431004.952 | DIN00282 |  | 4 |  | DINXPERLO | Hogestraat |  | 1 |  |  | 230796.323 | 431004.952 | wit rondje | DIN00282 | Lph 4 |  | DINXPERLO | Hogestraat | DIN00282 | #REF! | #REF! |  |  |  | 4 | Schreder Alura
230806.894 | 430983.861 | DIN00286 |  | 4 |  | DINXPERLO | Hogestraat |  | 1 |  |  | 230806.894 | 430983.861 | wit rondje | DIN00286 | Lph 4 |  | DINXPERLO | Hogestraat | DIN00286 | #REF! | #REF! |  |  |  | 4 | Schreder Alura
230811.352 | 430977.537 | DIN00287 |  | 4 |  | DINXPERLO | Hogestraat |  | 1 |  |  | 230811.352 | 430977.537 | wit rondje | DIN00287 | Lph 4 |  | DINXPERLO | Hogestraat | DIN00287 | #REF! | #REF! |  |  |  | 4 | Schreder Alura
230814.254 | 430963.023 | DIN00288 |  | 4 |  | DINXPERLO | Hogestraat |  | 1 |  |  | 230814.254 | 430963.023 | wit rondje | DIN00288 | Lph 4 |  | DINXPERLO | Hogestraat | DIN00288 | #REF! | #REF! |  |  |  | 4 | Schreder Alura
230826.384 | 430964.164 | DIN00289 |  | 4 |  | DINXPERLO | Hogestraat |  | 1 |  |  | 230826.384 | 430964.164 | wit rondje | DIN00289 | Lph 4 |  | DINXPERLO | Hogestraat | DIN00289 | #REF! | #REF! |  |  |  | 4 | Schreder Alura
230841.105 | 430934.851 | DIN00925 |  | 4 |  | DINXPERLO | Hogestraat |  | 1 |  |  | 230841.105 | 430934.851 | wit rondje | DIN00925 | Lph 4 |  | DINXPERLO | Hogestraat | DIN00925 | #REF! | #REF! |  |  |  | 4 | Schreder Alura
230824.622 | 430951.827 | DIN01062 |  | 4 |  | DINXPERLO | Hogestraat |  | 1 |  |  | 230824.622 | 430951.827 | wit rondje | DIN01062 | Lph 4 |  | DINXPERLO | Hogestraat | DIN01062 | #REF! | #REF! |  |  |  | 4 | Schreder Alura
230843.973 | 430944.741 | DIN01063 |  | 4 |  | DINXPERLO | Hogestraat |  | 1 |  |  | 230843.973 | 430944.741 | wit rondje | DIN01063 | Lph 4 |  | DINXPERLO | Hogestraat | DIN01063 | #REF! | #REF! |  |  |  | 4 | Schreder Alura
230858.584 | 430297.484 | DIN01064 |  | 4 |  | DINXPERLO | Hogestraat |  | 1 |  |  | 230858.584 | 430297.484 | wit rondje | DIN01064 | Lph 4 |  | DINXPERLO | Hogestraat | DIN01064 | #REF! | #REF! |  |  |  | 4 | Schreder Alura
230856.656 | 430916.397 | DIN01065 |  | 4 |  | DINXPERLO | Hogestraat |  | 1 |  |  | 230856.656 | 430916.397 | wit rondje | DIN01065 | Lph 4 |  | DINXPERLO | Hogestraat | DIN01065 | #REF! | #REF! |  |  |  | 4 | Schreder Alura
230879.464 | 430910.177 | DIN01066 |  | 4 |  | DINXPERLO | Hogestraat |  | 1 |  |  | 230879.464 | 430910.177 | wit rondje | DIN01066 | Lph 4 |  | DINXPERLO | Hogestraat | DIN01066 | #REF! | #REF! |  |  |  | 4 | Schreder Alura
230871.999 | 430895.87 | DIN01067 |  | 4 |  | DINXPERLO | Hogestraat |  | 1 |  |  | 230871.999 | 430895.87 | wit rondje | DIN01067 | Lph 4 |  | DINXPERLO | Hogestraat | DIN01067 | #REF! | #REF! |  |  |  | 4 | Schreder Alura
230885.879 | 430889.607 | DIN01068 |  | 4 |  | DINXPERLO | Hogestraat |  | 1 |  |  | 230885.879 | 430889.607 | wit rondje | DIN01068 | Lph 4 |  | DINXPERLO | Hogestraat | DIN01068 | #REF! | #REF! |  |  |  | 4 | Schreder Alura
230886.721 | 430872.441 | DIN01069 |  | 4 |  | DINXPERLO | Hogestraat |  | 1 |  |  | 230886.721 | 430872.441 | wit rondje | DIN01069 | Lph 4 |  | DINXPERLO | Hogestraat | DIN01069 | #REF! | #REF! |  |  |  | 4 | Schreder Alura
230900.887 | 430864.959 | DIN01070 |  | 4 |  | DINXPERLO | Hogestraat |  | 1 |  |  | 230900.887 | 430864.959 | wit rondje | DIN01070 | Lph 4 |  | DINXPERLO | Hogestraat | DIN01070 | #REF! | #REF! |  |  |  | 4 | Schreder Alura
230894.185 | 430853.78 | DIN01071 |  | 4 |  | DINXPERLO | Hogestraat |  | 1 |  |  | 230894.185 | 430853.78 | wit rondje | DIN01071 | Lph 4 |  | DINXPERLO | Hogestraat | DIN01071 | #REF! | #REF! |  |  |  | 4 | Schreder Alura
230913.718 | 430838.528 | DIN01072 |  | 4 |  | DINXPERLO | Hogestraat |  | 1 |  |  | 230913.718 | 430838.528 | wit rondje | DIN01072 | Lph 4 |  | DINXPERLO | Hogestraat | DIN01072 | #REF! | #REF! |  |  |  | 4 | Schreder Alura
230904.967 | 430825.789 | DIN01073 |  | 4 |  | DINXPERLO | Hogestraat |  | 1 |  |  | 230904.967 | 430825.789 | wit rondje | DIN01073 | Lph 4 |  | DINXPERLO | Hogestraat | DIN01073 | #REF! | #REF! |  |  |  | 4 | Schreder Alura
230922.798 | 430813.97 | DIN01074 | AV | 4 | Kegel 2000 led | DINXPERLO | Hogestraat |  | 1 | halfopen | zwart | 230922.798 | 430813.97 | zwart halfopen | DIN01074 | Lph 4 | Kegel 2000 led | DINXPERLO | Hogestraat | DIN01074 | #REF! | #REF! | AV |  |  | 4 | INDU 2301.22 |  | Kegel 2000 led | Armatuur Kegel 2000 led leveren en plaatsen op LM 4m |  | AV 4->4 Kegel 2000 led | 132010 | 711010 | 0
230917.2 | 430797.798 | DIN01075 | AV | 4 | Kegel 2000 led | DINXPERLO | Hogestraat |  | 1 | halfopen | zwart | 230917.2 | 430797.798 | zwart halfopen | DIN01075 | Lph 4 | Kegel 2000 led | DINXPERLO | Hogestraat | DIN01075 | #REF! | #REF! | AV |  |  | 4 | INDU 2301.22 |  | Kegel 2000 led | Armatuur Kegel 2000 led leveren en plaatsen op LM 4m |  | AV 4->4 Kegel 2000 led | 132010 | 711010 | 0
230930.055 | 430795.31 | DIN01076 | AV | 4 | Kegel 2000 led | DINXPERLO | Hogestraat |  | 1 | halfopen | zwart | 230930.055 | 430795.31 | zwart halfopen | DIN01076 | Lph 4 | Kegel 2000 led | DINXPERLO | Hogestraat | DIN01076 | #REF! | #REF! | AV |  |  | 4 | INDU 2301.22 |  | Kegel 2000 led | Armatuur Kegel 2000 led leveren en plaatsen op LM 4m |  | AV 4->4 Kegel 2000 led | 132010 | 711010 | 0
230071.988 | 431519.768 | DIN01048 |  | 4 |  | DINXPERLO | De Hooilanden |  | 1 |  |  | 230071.988 | 431519.768 | wit rondje | DIN01048 | Lph 4 |  | DINXPERLO | De Hooilanden | DIN01048 | #REF! | #REF! |  |  |  | 4 | INDU 2000.12
230060.962 | 431495.502 | DIN01049 |  | 4 |  | DINXPERLO | De Hooilanden |  | 1 |  |  | 230060.962 | 431495.502 | wit rondje | DIN01049 | Lph 4 |  | DINXPERLO | De Hooilanden | DIN01049 | #REF! | #REF! |  |  |  | 4 | INDU 2000.12
230054.695 | 431469.924 | DIN01050 |  | 4 |  | DINXPERLO | De Hooilanden |  | 1 |  |  | 230054.695 | 431469.924 | wit rondje | DIN01050 | Lph 4 |  | DINXPERLO | De Hooilanden | DIN01050 | #REF! | #REF! |  |  |  | 4 | INDU 2000.12
230276.838 | 431317.559 | DIN00838 |  | 4 |  | DINXPERLO | De Horsten |  | 1 |  |  | 230276.838 | 431317.559 | wit rondje | DIN00838 | Lph 4 |  | DINXPERLO | De Horsten | DIN00838 | #REF! | #REF! |  |  |  | 4 | INDU 2000.12
230245.939 | 431308.5 | DIN00839 |  | 4 |  | DINXPERLO | De Horsten |  | 1 |  |  | 230245.939 | 431308.5 | wit rondje | DIN00839 | Lph 4 |  | DINXPERLO | De Horsten | DIN00839 | #REF! | #REF! |  |  |  | 4 | INDU 2000.12
230191.59 | 431340.028 | DIN00896 |  | 4 |  | DINXPERLO | De Horsten |  | 1 |  |  | 230191.59 | 431340.028 | wit rondje | DIN00896 | Lph 4 |  | DINXPERLO | De Horsten | DIN00896 | #REF! | #REF! |  |  |  | 4 | INDU 2000.12
230224.412 | 431355.265 | DIN00897 |  | 4 |  | DINXPERLO | De Horsten |  | 1 |  |  | 230224.412 | 431355.265 | wit rondje | DIN00897 | Lph 4 |  | DINXPERLO | De Horsten | DIN00897 | #REF! | #REF! |  |  |  | 4 | INDU 2000.12
230248.696 | 431343.344 | DIN00898 |  | 4 |  | DINXPERLO | De Horsten |  | 1 |  |  | 230248.696 | 431343.344 | wit rondje | DIN00898 | Lph 4 |  | DINXPERLO | De Horsten | DIN00898 | #REF! | #REF! |  |  |  | 4 | INDU 2000.12
230278.383 | 431361.844 | DIN00899 |  | 4 |  | DINXPERLO | De Horsten |  | 1 |  |  | 230278.383 | 431361.844 | wit rondje | DIN00899 | Lph 4 |  | DINXPERLO | De Horsten | DIN00899 | #REF! | #REF! |  |  |  | 4 | INDU 2000.12
230630.585 | 430825.628 | DIN00171 |  | 4 |  | DINXPERLO | Hovenstraat |  | 1 |  |  | 230630.585 | 430825.628 | wit rondje | DIN00171 | Lph 4 |  | DINXPERLO | Hovenstraat | DIN00171 | #REF! | #REF! |  |  |  | 4 | INDU 2000.12 CDN COMFORT DIM
230674.826 | 430785.057 | DIN00172 |  | 4 |  | DINXPERLO | Hovenstraat |  | 1 |  |  | 230674.826 | 430785.057 | wit rondje | DIN00172 | Lph 4 |  | DINXPERLO | Hovenstraat | DIN00172 | #REF! | #REF! |  |  |  | 4 | INDU 2000.12 CDN COMFORT DIM
230702.616 | 430761.72 | DIN00173 |  | 4 |  | DINXPERLO | Hovenstraat |  | 1 |  |  | 230702.616 | 430761.72 | wit rondje | DIN00173 | Lph 4 |  | DINXPERLO | Hovenstraat | DIN00173 | #REF! | #REF! |  |  |  | 4 | INDU 2000.12 CDN COMFORT DIM
230729.994 | 430765.101 | DIN00174 |  | 4 |  | DINXPERLO | Hovenstraat |  | 1 |  |  | 230729.994 | 430765.101 | wit rondje | DIN00174 | Lph 4 |  | DINXPERLO | Hovenstraat | DIN00174 | #REF! | #REF! |  |  |  | 4 | INDU 2000.12 CDN COMFORT DIM
230755.145 | 430756.607 | DIN00175 |  | 4 |  | DINXPERLO | Hovenstraat |  | 1 |  |  | 230755.145 | 430756.607 | wit rondje | DIN00175 | Lph 4 |  | DINXPERLO | Hovenstraat | DIN00175 | #REF! | #REF! |  |  |  | 4 | INDU 2000.12 CDN COMFORT DIM
230800.87 | 430751.288 | DIN00176 |  | 4 |  | DINXPERLO | Hovenstraat |  | 1 |  |  | 230800.87 | 430751.288 | wit rondje | DIN00176 | Lph 4 |  | DINXPERLO | Hovenstraat | DIN00176 | #REF! | #REF! |  |  |  | 4 | INDU 2000.12 CDN COMFORT DIM
230821.937 | 431371.238 | DIN00154 |  | 4 |  | DINXPERLO | Bernard IJzerdraatstraat |  | 1 |  |  | 230821.937 | 431371.238 | wit rondje | DIN00154 | Lph 4 |  | DINXPERLO | Bernard IJzerdraatstraat | DIN00154 | #REF! | #REF! |  |  |  | 4 | INDU 2000.12
230790.428 | 431351.405 | DIN00155 |  | 4 |  | DINXPERLO | Bernard IJzerdraatstraat |  | 1 |  |  | 230790.428 | 431351.405 | wit rondje | DIN00155 | Lph 4 |  | DINXPERLO | Bernard IJzerdraatstraat | DIN00155 | #REF! | #REF! |  |  |  | 4 | INDU 2000.12
230742.978 | 431320.743 | DIN00156 |  | 4 |  | DINXPERLO | Bernard IJzerdraatstraat |  | 1 |  |  | 230742.978 | 431320.743 | wit rondje | DIN00156 | Lph 4 |  | DINXPERLO | Bernard IJzerdraatstraat | DIN00156 | #REF! | #REF! |  |  |  | 4 | INDU 2000.12
230720.992 | 431307.257 | DIN00157 |  | 4 |  | DINXPERLO | Bernard IJzerdraatstraat |  | 1 |  |  | 230720.992 | 431307.257 | wit rondje | DIN00157 | Lph 4 |  | DINXPERLO | Bernard IJzerdraatstraat | DIN00157 | #REF! | #REF! |  |  |  | 4 | INDU 2000.12
230827.852 | 431407.841 | DIN00596 | MV AV | 6 | Luma MINI | DINXPERLO | Bernard IJzerdraatstraat |  | 1 | dicht | groen | 230827.852 | 431407.841 | groen dicht | DIN00596 | Lph 6 | Luma MINI | DINXPERLO | Bernard IJzerdraatstraat | DIN00596 | #REF! | #REF! | MV AV |  |  | 6.25 | INDU 2700.36 /2 | 6 | Luma MINI | Mast en armatuur leveren en plaatsen, Luma MINI en LM 6m, oude mast 6,25m verwijderen |  | MV AV 6,25->6 Luma MINI | 134020 | 711020 | 721220
230827.852 | 431407.841 | DIN00596 |  |  |  | DINXPERLO | Bernard IJzerdraatstraat |  | 0 | [8 empty] | DINXPERLO | Bernard IJzerdraatstraat
230837.32 | 431429.301 | DIN00597 | MV AV | 6 | Luma MINI | DINXPERLO | Bernard IJzerdraatstraat |  | 1 | dicht | groen | 230837.32 | 431429.301 | groen dicht | DIN00597 | Lph 6 | Luma MINI | DINXPERLO | Bernard IJzerdraatstraat | DIN00597 | #REF! | #REF! | MV AV |  |  | 6.25 | INDU 2700.36 /2 | 6 | Luma MINI | Mast en armatuur leveren en plaatsen, Luma MINI en LM 6m, oude mast 6,25m verwijderen |  | MV AV 6,25->6 Luma MINI | 134020 | 711020 | 721220
230837.32 | 431429.301 | DIN00597 |  |  |  | DINXPERLO | Bernard IJzerdraatstraat |  | 0 | [8 empty] | DINXPERLO | Bernard IJzerdraatstraat
230852.705 | 431435.518 | DIN00598 | MV AV | 6 | Luma MINI | DINXPERLO | Bernard IJzerdraatstraat |  | 1 | dicht | groen | 230852.705 | 431435.518 | groen dicht | DIN00598 | Lph 6 | Luma MINI | DINXPERLO | Bernard IJzerdraatstraat | DIN00598 | #REF! | #REF! | MV AV |  |  | 6.25 | INDU 2700.36 /2 | 6 | Luma MINI | Mast en armatuur leveren en plaatsen, Luma MINI en LM 6m, oude mast 6,25m verwijderen |  | MV AV 6,25->6 Luma MINI | 134020 | 711020 | 721220
230852.705 | 431435.518 | DIN00598 |  |  |  | DINXPERLO | Bernard IJzerdraatstraat |  | 0 | [8 empty] | DINXPERLO | Bernard IJzerdraatstraat
230890.679 | 431442.333 | DIN00599 | MV AV | 6 | Luma MINI | DINXPERLO | Bernard IJzerdraatstraat |  | 1 | dicht | groen | 230890.679 | 431442.333 | groen dicht | DIN00599 | Lph 6 | Luma MINI | DINXPERLO | Bernard IJzerdraatstraat | DIN00599 | #REF! | #REF! | MV AV |  |  | 6.25 | INDU 2700.36 /2 | 6 | Luma MINI | Mast en armatuur leveren en plaatsen, Luma MINI en LM 6m, oude mast 6,25m verwijderen |  | MV AV 6,25->6 Luma MINI | 134020 | 711020 | 721220
230890.679 | 431442.333 | DIN00599 |  |  |  | DINXPERLO | Bernard IJzerdraatstraat |  | 0 | [8 empty] | DINXPERLO | Bernard IJzerdraatstraat
230912.171 | 431446.013 | DIN00600 | MV AV | 6 | Luma MINI | DINXPERLO | Bernard IJzerdraatstraat |  | 1 | dicht | groen | 230912.171 | 431446.013 | groen dicht | DIN00600 | Lph 6 | Luma MINI | DINXPERLO | Bernard IJzerdraatstraat | DIN00600 | #REF! | #REF! | MV AV |  |  | 6.25 | INDU 2700.36 /2 | 6 | Luma MINI | Mast en armatuur leveren en plaatsen, Luma MINI en LM 6m, oude mast 6,25m verwijderen |  | MV AV 6,25->6 Luma MINI | 134020 | 711020 | 721220
230912.171 | 431446.013 | DIN00600 |  |  |  | DINXPERLO | Bernard IJzerdraatstraat |  | 0 | [8 empty] | DINXPERLO | Bernard IJzerdraatstraat
230966.662 | 431505.892 | DIN00611 | MV AV | 6 | Luma MINI | DINXPERLO | Bernard IJzerdraatstraat |  | 1 | dicht | groen | 230966.662 | 431505.892 | groen dicht | DIN00611 | Lph 6 | Luma MINI | DINXPERLO | Bernard IJzerdraatstraat | DIN00611 | #REF! | #REF! | MV AV |  |  | 6.25 | INDU 2700.36 /2 | 6 | Luma MINI | Mast en armatuur leveren en plaatsen, Luma MINI en LM 6m, oude mast 6,25m verwijderen |  | MV AV 6,25->6 Luma MINI | 134020 | 711020 | 721220
230966.662 | 431505.892 | DIN00611 |  |  |  | DINXPERLO | Bernard IJzerdraatstraat |  | 0 | [8 empty] | DINXPERLO | Bernard IJzerdraatstraat
230970.56 | 431473.473 | DIN00612 | MV AV | 6 | Luma MINI | DINXPERLO | Bernard IJzerdraatstraat |  | 1 | dicht | groen | 230970.56 | 431473.473 | groen dicht | DIN00612 | Lph 6 | Luma MINI | DINXPERLO | Bernard IJzerdraatstraat | DIN00612 | #REF! | #REF! | MV AV |  |  | 6.25 | INDU 2700.36 /2 | 6 | Luma MINI | Mast en armatuur leveren en plaatsen, Luma MINI en LM 6m, oude mast 6,25m verwijderen |  | MV AV 6,25->6 Luma MINI | 134020 | 711020 | 721220
230970.56 | 431473.473 | DIN00612 |  |  |  | DINXPERLO | Bernard IJzerdraatstraat |  | 0 | [8 empty] | DINXPERLO | Bernard IJzerdraatstraat
230947.295 | 431454.987 | DIN00613 | MV AV | 6 | Luma MINI | DINXPERLO | Bernard IJzerdraatstraat |  | 1 | dicht | groen | 230947.295 | 431454.987 | groen dicht | DIN00613 | Lph 6 | Luma MINI | DINXPERLO | Bernard IJzerdraatstraat | DIN00613 | #REF! | #REF! | MV AV |  |  | 6.25 | INDU 2700.36 /2 | 6 | Luma MINI | Mast en armatuur leveren en plaatsen, Luma MINI en LM 6m, oude mast 6,25m verwijderen |  | MV AV 6,25->6 Luma MINI | 134020 | 711020 | 721220
230947.295 | 431454.987 | DIN00613 |  |  |  | DINXPERLO | Bernard IJzerdraatstraat |  | 0 | [8 empty] | DINXPERLO | Bernard IJzerdraatstraat
230929.32 | 431511.793 | DIN00614 |  | 4.25 |  | DINXPERLO | Bernard IJzerdraatstraat |  | 1 |  |  | 230929.32 | 431511.793 | wit rondje | DIN00614 | Lph 4,25 |  | DINXPERLO | Bernard IJzerdraatstraat | DIN00614 | #REF! | #REF! |  |  |  | 4.25 | INDU 2000.12
230960.921 | 431512.277 | DIN00615 |  | 4.25 |  | DINXPERLO | Bernard IJzerdraatstraat |  | 1 |  |  | 230960.921 | 431512.277 | wit rondje | DIN00615 | Lph 4,25 |  | DINXPERLO | Bernard IJzerdraatstraat | DIN00615 | #REF! | #REF! |  |  |  | 4.25 | INDU 2000.12
230993.824 | 431462.417 | DIN00915 | MV AV | 6 | Luma MINI | DINXPERLO | Bernard IJzerdraatstraat |  | 1 | dicht | groen | 230993.824 | 431462.417 | groen dicht | DIN00915 | Lph 6 | Luma MINI | DINXPERLO | Bernard IJzerdraatstraat | DIN00915 | #REF! | #REF! | MV AV |  |  | 6 | INDU 2700.36 /2 | 6 | Luma MINI | Mast en armatuur leveren en plaatsen, Luma MINI en LM 6m, oude mast 6m verwijderen |  | MV AV 6->6 Luma MINI | 134020 | 711020 | 721220
230993.824 | 431462.417 | DIN00915 |  |  |  | DINXPERLO | Bernard IJzerdraatstraat |  | 0 | [8 empty] | DINXPERLO | Bernard IJzerdraatstraat
231037.349 | 431520.305 | DIN00960 | MV AV | 6 | Luma MINI | DINXPERLO | Bernard IJzerdraatstraat |  | 1 | dicht | groen | 231037.349 | 431520.305 | groen dicht | DIN00960 | Lph 6 | Luma MINI | DINXPERLO | Bernard IJzerdraatstraat | DIN00960 | #REF! | #REF! | MV AV |  |  | 6.25 | INDU 2700.36 /2 | 6 | Luma MINI | Mast en armatuur leveren en plaatsen, Luma MINI en LM 6m, oude mast 6,25m verwijderen |  | MV AV 6,25->6 Luma MINI | 134020 | 711020 | 721220
231037.349 | 431520.305 | DIN00960 |  |  |  | DINXPERLO | Bernard IJzerdraatstraat |  | 0 | [8 empty] | DINXPERLO | Bernard IJzerdraatstraat
231001.788 | 431525.798 | DIN00961 | MV AV | 6 | Luma MINI | DINXPERLO | Bernard IJzerdraatstraat |  | 1 | dicht | groen | 231001.788 | 431525.798 | groen dicht | DIN00961 | Lph 6 | Luma MINI | DINXPERLO | Bernard IJzerdraatstraat | DIN00961 | #REF! | #REF! | MV AV |  |  | 6.25 | INDU 2700.36 /2 | 6 | Luma MINI | Mast en armatuur leveren en plaatsen, Luma MINI en LM 6m, oude mast 6,25m verwijderen |  | MV AV 6,25->6 Luma MINI | 134020 | 711020 | 721220
231001.788 | 431525.798 | DIN00961 |  |  |  | DINXPERLO | Bernard IJzerdraatstraat |  | 0 | [8 empty] | DINXPERLO | Bernard IJzerdraatstraat
230969.886 | 431529.295 | DIN00962 | MV AV | 6 | Luma MINI | DINXPERLO | Bernard IJzerdraatstraat |  | 1 | dicht | groen | 230969.886 | 431529.295 | groen dicht | DIN00962 | Lph 6 | Luma MINI | DINXPERLO | Bernard IJzerdraatstraat | DIN00962 | #REF! | #REF! | MV AV |  |  | 6.25 | INDU 2700.36 /2 | 6 | Luma MINI | Mast en armatuur leveren en plaatsen, Luma MINI en LM 6m, oude mast 6,25m verwijderen |  | MV AV 6,25->6 Luma MINI | 134020 | 711020 | 721220
230969.886 | 431529.295 | DIN00962 |  |  |  | DINXPERLO | Bernard IJzerdraatstraat |  | 0 | [8 empty] | DINXPERLO | Bernard IJzerdraatstraat
0 | 0 | 0 |  | 0 |  | 0 | 0 |  | 1 |  |  | 0 | 0 | wit rondje | 0 | Lph 0 |  | 0 | 0 | 0 | #REF! | #REF! |  |  |  | 0 | 0
0 | 0 | 0 |  |  |  | 0 | 0 |  | 0 | [8 empty] | 0 | 0
230440.002 | 430803.785 | DIN01665 |  | 8 |  | DINXPERLO | Industriestraat |  | 1 |  |  | 230440.002 | 430803.785 | wit rondje | DIN01665 | Lph 8 |  | DINXPERLO | Industriestraat | DIN01665 | #REF! | #REF! |  |  |  | 8 | INDU 2650 AURORA
230441.2257 | 430761.8005 | DIN01666 |  | 8 |  | DINXPERLO | Industriestraat |  | 1 |  |  | 230441.2257 | 430761.8005 | wit rondje | DIN01666 | Lph 8 |  | DINXPERLO | Industriestraat | DIN01666 | #REF! | #REF! |  |  |  | 8 | ARM AURORA 2650 1XSON-T70/50W R7035 CON
230440.728 | 430737.15 | DIN01667 |  | 8 |  | DINXPERLO | Industriestraat |  | 1 |  |  | 230440.728 | 430737.15 | wit rondje | DIN01667 | Lph 8 |  | DINXPERLO | Industriestraat | DIN01667 | #REF! | #REF! |  |  |  | 8 | INDU 2650 AURORA
230441.765 | 430704.183 | DIN01668 |  | 8 |  | DINXPERLO | Industriestraat |  | 1 |  |  | 230441.765 | 430704.183 | wit rondje | DIN01668 | Lph 8 |  | DINXPERLO | Industriestraat | DIN01668 | #REF! | #REF! |  |  |  | 8 | INDU 2650 AURORA
230446.741 | 430628.296 | DIN01669 |  | 8 |  | DINXPERLO | Industriestraat |  | 1 |  |  | 230446.741 | 430628.296 | wit rondje | DIN01669 | Lph 8 |  | DINXPERLO | Industriestraat | DIN01669 | #REF! | #REF! |  |  |  | 8 | INDU 2650 AURORA
230449.281 | 430601.341 | DIN01670 |  | 8 |  | DINXPERLO | Industriestraat |  | 1 |  |  | 230449.281 | 430601.341 | wit rondje | DIN01670 | Lph 8 |  | DINXPERLO | Industriestraat | DIN01670 | #REF! | #REF! |  |  |  | 8 | INDU 2650 AURORA
230463.173 | 430571.38 | DIN01671 |  | 8 |  | DINXPERLO | Industriestraat |  | 1 |  |  | 230463.173 | 430571.38 | wit rondje | DIN01671 | Lph 8 |  | DINXPERLO | Industriestraat | DIN01671 | #REF! | #REF! |  |  |  | 8 | INDU 2650 AURORA
230493.133 | 430532.4 | DIN01672 |  | 8 |  | DINXPERLO | Industriestraat |  | 1 |  |  | 230493.133 | 430532.4 | wit rondje | DIN01672 | Lph 8 |  | DINXPERLO | Industriestraat | DIN01672 | #REF! | #REF! |  |  |  | 8 | INDU 2650.22 SNN AURORA
230510.55 | 430508.452 | DIN01673 |  | 8 |  | DINXPERLO | Industriestraat |  | 1 |  |  | 230510.55 | 430508.452 | wit rondje | DIN01673 | Lph 8 |  | DINXPERLO | Industriestraat | DIN01673 | #REF! | #REF! |  |  |  | 8 | INDU 2650 AURORA
230535.535 | 430474.862 | DIN01674 |  | 8 |  | DINXPERLO | Industriestraat |  | 1 |  |  | 230535.535 | 430474.862 | wit rondje | DIN01674 | Lph 8 |  | DINXPERLO | Industriestraat | DIN01674 | #REF! | #REF! |  |  |  | 8 | INDU 2650 AURORA
231035.633 | 431103.905 | DIN00386 |  | 4 |  | DINXPERLO | Irenestraat |  | 1 |  |  | 231035.633 | 431103.905 | wit rondje | DIN00386 | Lph 4 |  | DINXPERLO | Irenestraat | DIN00386 | #REF! | #REF! |  |  |  | 4 | INDU 2000.12
231064.662 | 431107.44 | DIN00387 |  | 4 |  | DINXPERLO | Irenestraat |  | 1 |  |  | 231064.662 | 431107.44 | wit rondje | DIN00387 | Lph 4 |  | DINXPERLO | Irenestraat | DIN00387 | #REF! | #REF! |  |  |  | 4 | INDU 2000.12
231119.09 | 431111.335 | DIN00388 |  | 4 |  | DINXPERLO | Irenestraat |  | 1 |  |  | 231119.09 | 431111.335 | wit rondje | DIN00388 | Lph 4 |  | DINXPERLO | Irenestraat | DIN00388 | #REF! | #REF! |  |  |  | 4 | INDU 2000.12
231102.316 | 431137.588 | DIN01375 |  | 4 |  | DINXPERLO | Irenestraat |  | 1 |  |  | 231102.316 | 431137.588 | wit rondje | DIN01375 | Lph 4 |  | DINXPERLO | Irenestraat | DIN01375 | #REF! | #REF! |  |  |  | 4 | PHIL FGS103
231076.114 | 431140.461 | DIN01376 |  | 4 |  | DINXPERLO | Irenestraat |  | 1 |  |  | 231076.114 | 431140.461 | wit rondje | DIN01376 | Lph 4 |  | DINXPERLO | Irenestraat | DIN01376 | #REF! | #REF! |  |  |  | 4 | PHIL FGS103
231051.045 | 431138.335 | DIN01377 |  | 4 |  | DINXPERLO | Irenestraat |  | 1 |  |  | 231051.045 | 431138.335 | wit rondje | DIN01377 | Lph 4 |  | DINXPERLO | Irenestraat | DIN01377 | #REF! | #REF! |  |  |  | 4 | PHIL FGS103
231059.774 | 431082.231 | DIN01378 |  | 4 |  | DINXPERLO | Irenestraat |  | 1 |  |  | 231059.774 | 431082.231 | wit rondje | DIN01378 | Lph 4 |  | DINXPERLO | Irenestraat | DIN01378 | #REF! | #REF! |  |  |  | 4 | PHIL FGS103
231085.794 | 431088.512 | DIN01379 |  | 4 |  | DINXPERLO | Irenestraat |  | 1 |  |  | 231085.794 | 431088.512 | wit rondje | DIN01379 | Lph 4 |  | DINXPERLO | Irenestraat | DIN01379 | #REF! | #REF! |  |  |  | 4 | PHIL FGS103
231007.759 | 431090.644 | DIN00079 |  | 4 |  | DINXPERLO | Julianastraat |  | 1 |  |  | 231007.759 | 431090.644 | wit rondje | DIN00079 | Lph 4 |  | DINXPERLO | Julianastraat | DIN00079 | #REF! | #REF! |  |  |  | 4 | INDU 2000.12
231025.093 | 431154.508 | DIN00338 |  | 6 |  | DINXPERLO | Julianastraat |  | 1 |  |  | 231025.093 | 431154.508 | wit rondje | DIN00338 | Lph 6 |  | DINXPERLO | Julianastraat | DIN00338 | #REF! | #REF! |  |  |  | 6 | PHIL FGS104
231023.073 | 431122.561 | DIN00339 |  | 6 |  | DINXPERLO | Julianastraat |  | 1 |  |  | 231023.073 | 431122.561 | wit rondje | DIN00339 | Lph 6 |  | DINXPERLO | Julianastraat | DIN00339 | #REF! | #REF! |  |  |  | 6 | PHIL FGS104
231020.525 | 431091.195 | DIN00340 |  | 6 |  | DINXPERLO | Julianastraat |  | 1 |  |  | 231020.525 | 431091.195 | wit rondje | DIN00340 | Lph 6 |  | DINXPERLO | Julianastraat | DIN00340 | #REF! | #REF! |  |  |  | 6 | PHIL FGS104
231019.585 | 431069.112 | DIN00341 |  | 6 |  | DINXPERLO | Julianastraat |  | 1 |  |  | 231019.585 | 431069.112 | wit rondje | DIN00341 | Lph 6 |  | DINXPERLO | Julianastraat | DIN00341 | #REF! | #REF! |  |  |  | 6 | PHIL FGS104
231017.012 | 431026.796 | DIN00342 |  | 6 |  | DINXPERLO | Julianastraat |  | 1 |  |  | 231017.012 | 431026.796 | wit rondje | DIN00342 | Lph 6 |  | DINXPERLO | Julianastraat | DIN00342 | #REF! | #REF! |  |  |  | 6 | PHIL FGS104
231015.895 | 430994.876 | DIN00343 |  | 6 |  | DINXPERLO | Julianastraat |  | 1 |  |  | 231015.895 | 430994.876 | wit rondje | DIN00343 | Lph 6 |  | DINXPERLO | Julianastraat | DIN00343 | #REF! | #REF! |  |  |  | 6 | INDU 2551.12 IRIS
231012.37 | 430935.887 | DIN00352 |  | 4 |  | DINXPERLO | Julianastraat |  | 1 |  |  | 231012.37 | 430935.887 | wit rondje | DIN00352 | Lph 4 |  | DINXPERLO | Julianastraat | DIN00352 | #REF! | #REF! |  |  |  | 4 | INDU 2000.12
231011.126 | 430912.25 | DIN00353 |  | 4 |  | DINXPERLO | Julianastraat |  | 1 |  |  | 231011.126 | 430912.25 | wit rondje | DIN00353 | Lph 4 |  | DINXPERLO | Julianastraat | DIN00353 | #REF! | #REF! |  |  |  | 4 | INDU 2000.12
231005.839 | 430880.734 | DIN00354 |  | 4 |  | DINXPERLO | Julianastraat |  | 1 |  |  | 231005.839 | 430880.734 | wit rondje | DIN00354 | Lph 4 |  | DINXPERLO | Julianastraat | DIN00354 | #REF! | #REF! |  |  |  | 4 | INDU 2000.12
230998.271 | 430862.488 | DIN00355 |  | 4 |  | DINXPERLO | Julianastraat |  | 1 |  |  | 230998.271 | 430862.488 | wit rondje | DIN00355 | Lph 4 |  | DINXPERLO | Julianastraat | DIN00355 | #REF! | #REF! |  |  |  | 4 | INDU 2000.12
230985.208 | 430834.083 | DIN00356 |  | 4 |  | DINXPERLO | Julianastraat |  | 1 |  |  | 230985.208 | 430834.083 | wit rondje | DIN00356 | Lph 4 |  | DINXPERLO | Julianastraat | DIN00356 | #REF! | #REF! |  |  |  | 4 | INDU 2000.12
231012.631 | 431105.513 | DIN01202 |  | 4 |  | DINXPERLO | Julianastraat |  | 1 |  |  | 231012.631 | 431105.513 | wit rondje | DIN01202 | Lph 4 |  | DINXPERLO | Julianastraat | DIN01202 | #REF! | #REF! |  |  |  | 4 | INDU 2050.12
231014.236 | 430965.123 | DIN01343 |  | 6 |  | DINXPERLO | Julianastraat |  | 1 |  |  | 231014.236 | 430965.123 | wit rondje | DIN01343 | Lph 6 |  | DINXPERLO | Julianastraat | DIN01343 | #REF! | #REF! |  |  |  | 6 | PHIL FGS104
230975.048 | 430808.165 | DIN01623 |  | 4 |  | DINXPERLO | Julianastraat |  | 1 |  |  | 230975.048 | 430808.165 | wit rondje | DIN01623 | Lph 4 |  | DINXPERLO | Julianastraat | DIN01623 | #REF! | #REF! |  |  |  | 4 | INDU 2000.12
230964.163 | 430782.765 | DIN01624 |  | 4 |  | DINXPERLO | Julianastraat |  | 1 |  |  | 230964.163 | 430782.765 | wit rondje | DIN01624 | Lph 4 |  | DINXPERLO | Julianastraat | DIN01624 | #REF! | #REF! |  |  |  | 4 | INDU 2000.12
231045.25 | 432056.667 | DIN00491 | MV AV | 6 | Luma MINI | DINXPERLO | Kalverweidendijk |  | 1 | dicht | groen | 231045.25 | 432056.667 | groen dicht | DIN00491 | Lph 6 | Luma MINI | DINXPERLO | Kalverweidendijk | DIN00491 | #REF! | #REF! | MV AV |  |  | 9 | INDU 7065 /2 | 6 | Luma MINI | Mast en armatuur leveren en plaatsen, Luma MINI en LM 6m, oude mast 9m verwijderen |  | MV AV 9->6 Luma MINI | 134070 | 711020 | 721220
231045.25 | 432056.667 | DIN00491 |  |  |  | DINXPERLO | Kalverweidendijk |  | 0 | [8 empty] | DINXPERLO | Kalverweidendijk
230859.166 | 432006.387 | DIN00994 |  | 6 |  | DINXPERLO | Kalverweidendijk |  | 1 |  |  | 230859.166 | 432006.387 | wit rondje | DIN00994 | Lph 6 |  | DINXPERLO | Kalverweidendijk | DIN00994 | #REF! | #REF! |  |  |  | 6 | PHIL FGS104
230484.586 | 431880.768 | DIN01262 |  | 4 |  | DINXPERLO | Kalverweidendijk |  | 1 |  |  | 230484.586 | 431880.768 | wit rondje | DIN01262 | Lph 4 |  | DINXPERLO | Kalverweidendijk | DIN01262 | #REF! | #REF! |  |  |  | 4 | INDU 2050.12
230509.959 | 431891.683 | DIN01263 |  | 4 |  | DINXPERLO | Kalverweidendijk |  | 1 |  |  | 230509.959 | 431891.683 | wit rondje | DIN01263 | Lph 4 |  | DINXPERLO | Kalverweidendijk | DIN01263 | #REF! | #REF! |  |  |  | 4 | INDU 2050.12
230535.358 | 431901.233 | DIN01264 |  | 4 |  | DINXPERLO | Kalverweidendijk |  | 1 |  |  | 230535.358 | 431901.233 | wit rondje | DIN01264 | Lph 4 |  | DINXPERLO | Kalverweidendijk | DIN01264 | #REF! | #REF! |  |  |  | 4 | INDU 2050.12
230563.081 | 431914.071 | DIN01265 |  | 4 |  | DINXPERLO | Kalverweidendijk |  | 1 |  |  | 230563.081 | 431914.071 | wit rondje | DIN01265 | Lph 4 |  | DINXPERLO | Kalverweidendijk | DIN01265 | #REF! | #REF! |  |  |  | 4 | INDU 2050.12
230587.966 | 431923.781 | DIN01266 |  | 4 |  | DINXPERLO | Kalverweidendijk |  | 1 |  |  | 230587.966 | 431923.781 | wit rondje | DIN01266 | Lph 4 |  | DINXPERLO | Kalverweidendijk | DIN01266 | #REF! | #REF! |  |  |  | 4 | INDU 2050.12
230459.721 | 431870.034 | DIN01267 |  | 4 |  | DINXPERLO | Kalverweidendijk |  | 1 |  |  | 230459.721 | 431870.034 | wit rondje | DIN01267 | Lph 4 |  | DINXPERLO | Kalverweidendijk | DIN01267 | #REF! | #REF! |  |  |  | 4 | INDU 2050.12
230838.248 | 431991.911 | DIN01294 |  | 4 |  | DINXPERLO | Kalverweidendijk |  | 1 |  |  | 230838.248 | 431991.911 | wit rondje | DIN01294 | Lph 4 |  | DINXPERLO | Kalverweidendijk | DIN01294 | #REF! | #REF! |  |  |  | 4 | INDU 2000.12
230788.461 | 431981.873 | DIN01295 |  | 4 |  | DINXPERLO | Kalverweidendijk |  | 1 |  |  | 230788.461 | 431981.873 | wit rondje | DIN01295 | Lph 4 |  | DINXPERLO | Kalverweidendijk | DIN01295 | #REF! | #REF! |  |  |  | 4 | INDU 2000.12
230712.565 | 431963.636 | DIN01297 |  | 4 |  | DINXPERLO | Kalverweidendijk |  | 1 |  |  | 230712.565 | 431963.636 | wit rondje | DIN01297 | Lph 4 |  | DINXPERLO | Kalverweidendijk | DIN01297 | #REF! | #REF! |  |  |  | 4 | INDU 2000.12
230741.096 | 431970.178 | DIN01298 |  | 4 |  | DINXPERLO | Kalverweidendijk |  | 1 |  |  | 230741.096 | 431970.178 | wit rondje | DIN01298 | Lph 4 |  | DINXPERLO | Kalverweidendijk | DIN01298 | #REF! | #REF! |  |  |  | 4 | INDU 2000.12
230764.681 | 431976.621 | DIN01299 |  | 4 |  | DINXPERLO | Kalverweidendijk |  | 1 |  |  | 230764.681 | 431976.621 | wit rondje | DIN01299 | Lph 4 |  | DINXPERLO | Kalverweidendijk | DIN01299 | #REF! | #REF! |  |  |  | 4 | INDU 2000.12
230811.883 | 431987.972 | DIN01300 |  | 4 |  | DINXPERLO | Kalverweidendijk |  | 1 |  |  | 230811.883 | 431987.972 | wit rondje | DIN01300 | Lph 4 |  | DINXPERLO | Kalverweidendijk | DIN01300 | #REF! | #REF! |  |  |  | 4 | INDU 2000.12
230609.114 | 431935.621 | DIN01311 |  | 4 |  | DINXPERLO | Kalverweidendijk |  | 1 |  |  | 230609.114 | 431935.621 | wit rondje | DIN01311 | Lph 4 |  | DINXPERLO | Kalverweidendijk | DIN01311 | #REF! | #REF! |  |  |  | 4 | INDU 2000.12
230656.209 | 431949.372 | DIN01312 |  | 4 |  | DINXPERLO | Kalverweidendijk |  | 1 |  |  | 230656.209 | 431949.372 | wit rondje | DIN01312 | Lph 4 |  | DINXPERLO | Kalverweidendijk | DIN01312 | #REF! | #REF! |  |  |  | 4 | INDU 2000.12
230402.205 | 433810.889 | DIN00022 |  | 6 |  | DE HEURNE | Kamerstraat |  | 1 |  |  | 230402.205 | 433810.889 | wit rondje | DIN00022 | Lph 6 |  | DE HEURNE | Kamerstraat | DIN00022 | #REF! | #REF! |  |  |  | 6 | PHIL FGS104
230585.42 | 431638.595 | DIN01253 |  | 4 |  | DINXPERLO | De Kamp |  | 1 |  |  | 230585.42 | 431638.595 | wit rondje | DIN01253 | Lph 4 |  | DINXPERLO | De Kamp | DIN01253 | #REF! | #REF! |  |  |  | 4 | INDU 2050.12
230570.914 | 431699.162 | DIN01470 |  | 4 |  | DINXPERLO | De Kamp |  | 1 |  |  | 230570.914 | 431699.162 | wit rondje | DIN01470 | Lph 4 |  | DINXPERLO | De Kamp | DIN01470 | #REF! | #REF! |  |  |  | 4 | INDU 2000.12
230572.122 | 431668.314 | DIN01471 |  | 4 |  | DINXPERLO | De Kamp |  | 1 |  |  | 230572.122 | 431668.314 | wit rondje | DIN01471 | Lph 4 |  | DINXPERLO | De Kamp | DIN01471 | #REF! | #REF! |  |  |  | 4 | INDU 2000.12
230614.638 | 431647.451 | DIN01472 |  | 4 |  | DINXPERLO | De Kamp |  | 1 |  |  | 230614.638 | 431647.451 | wit rondje | DIN01472 | Lph 4 |  | DINXPERLO | De Kamp | DIN01472 | #REF! | #REF! |  |  |  | 4 | INDU 2000.12
231253.556 | 433998.587 | DIN00018 |  | 6 |  | DE HEURNE | Keizerweg |  | 1 |  |  | 231253.556 | 433998.587 | wit rondje | DIN00018 | Lph 6 |  | DE HEURNE | Keizerweg | DIN00018 | #REF! | #REF! |  |  |  | 6 | PHIL FGS104
231208.228 | 433907.077 | DIN00738 |  | 6 |  | DE HEURNE | Keizerweg |  | 1 |  |  | 231208.228 | 433907.077 | wit rondje | DIN00738 | Lph 6 |  | DE HEURNE | Keizerweg | DIN00738 | #REF! | #REF! |  |  |  | 6 | PHIL FGS104
231229.643 | 433953.081 | DIN01615 |  | 6 |  | DE HEURNE | Keizerweg |  | 1 |  |  | 231229.643 | 433953.081 | wit rondje | DIN01615 | Lph 6 |  | DE HEURNE | Keizerweg | DIN01615 | #REF! | #REF! |  |  |  | 6 | PHIL FGS104
230386.819 | 430919.482 | DIN00705 |  | 4.25 |  | DINXPERLO | Keminksweide |  | 1 |  |  | 230386.819 | 430919.482 | wit rondje | DIN00705 | Lph 4,25 |  | DINXPERLO | Keminksweide | DIN00705 | #REF! | #REF! |  |  |  | 4.25 | INDU 2050.12
230169.628 | 430879.154 | DIN00718 | MV AV | 6 | Luma MINI | DINXPERLO | Keminksweide |  | 1 | dicht | groen | 230169.628 | 430879.154 | groen dicht | DIN00718 | Lph 6 | Luma MINI | DINXPERLO | Keminksweide | DIN00718 | #REF! | #REF! | MV AV |  |  | 6.25 | INDU 2700.36 /2 | 6 | Luma MINI | Mast en armatuur leveren en plaatsen, Luma MINI en LM 6m, oude mast 6,25m verwijderen |  | MV AV 6,25->6 Luma MINI | 134020 | 711020 | 721220
230169.628 | 430879.154 | DIN00718 |  |  |  | DINXPERLO | Keminksweide |  | 0 | [8 empty] | DINXPERLO | Keminksweide
230180.825 | 430900.924 | DIN00719 | MV AV | 6 | Luma MINI | DINXPERLO | Keminksweide |  | 1 | dicht | groen | 230180.825 | 430900.924 | groen dicht | DIN00719 | Lph 6 | Luma MINI | DINXPERLO | Keminksweide | DIN00719 | #REF! | #REF! | MV AV |  |  | 6.25 | INDU 2700.36 /2 | 6 | Luma MINI | Mast en armatuur leveren en plaatsen, Luma MINI en LM 6m, oude mast 6,25m verwijderen |  | MV AV 6,25->6 Luma MINI | 134020 | 711020 | 721220
230180.825 | 430900.924 | DIN00719 |  |  |  | DINXPERLO | Keminksweide |  | 0 | [8 empty] | DINXPERLO | Keminksweide
230192.591 | 430924.095 | DIN00720 | MV AV | 6 | Luma MINI | DINXPERLO | Keminksweide |  | 1 | dicht | groen | 230192.591 | 430924.095 | groen dicht | DIN00720 | Lph 6 | Luma MINI | DINXPERLO | Keminksweide | DIN00720 | #REF! | #REF! | MV AV |  |  | 6.25 | INDU 2700.36 /2 | 6 | Luma MINI | Mast en armatuur leveren en plaatsen, Luma MINI en LM 6m, oude mast 6,25m verwijderen |  | MV AV 6,25->6 Luma MINI | 134020 | 711020 | 721220
230192.591 | 430924.095 | DIN00720 |  |  |  | DINXPERLO | Keminksweide |  | 0 | [8 empty] | DINXPERLO | Keminksweide
230203.58 | 430947.732 | DIN00721 | MV AV | 6 | Luma MINI | DINXPERLO | Keminksweide |  | 1 | dicht | groen | 230203.58 | 430947.732 | groen dicht | DIN00721 | Lph 6 | Luma MINI | DINXPERLO | Keminksweide | DIN00721 | #REF! | #REF! | MV AV |  |  | 6.25 | INDU 2700.36 /2 | 6 | Luma MINI | Mast en armatuur leveren en plaatsen, Luma MINI en LM 6m, oude mast 6,25m verwijderen |  | MV AV 6,25->6 Luma MINI | 134020 | 711020 | 721220
230203.58 | 430947.732 | DIN00721 |  |  |  | DINXPERLO | Keminksweide |  | 0 | [8 empty] | DINXPERLO | Keminksweide
230214.155 | 430968.259 | DIN00722 | MV AV | 6 | Luma MINI | DINXPERLO | Keminksweide |  | 1 | dicht | groen | 230214.155 | 430968.259 | groen dicht | DIN00722 | Lph 6 | Luma MINI | DINXPERLO | Keminksweide | DIN00722 | #REF! | #REF! | MV AV |  |  | 6.25 | INDU 2700.36 /2 | 6 | Luma MINI | Mast en armatuur leveren en plaatsen, Luma MINI en LM 6m, oude mast 6,25m verwijderen |  | MV AV 6,25->6 Luma MINI | 134020 | 711020 | 721220
230214.155 | 430968.259 | DIN00722 |  |  |  | DINXPERLO | Keminksweide |  | 0 | [8 empty] | DINXPERLO | Keminksweide
230222.448 | 430992.932 | DIN00723 | MV AV | 6 | Luma MINI | DINXPERLO | Keminksweide |  | 1 | dicht | groen | 230222.448 | 430992.932 | groen dicht | DIN00723 | Lph 6 | Luma MINI | DINXPERLO | Keminksweide | DIN00723 | #REF! | #REF! | MV AV |  |  | 6.25 | INDU 2700.36 /2 | 6 | Luma MINI | Mast en armatuur leveren en plaatsen, Luma MINI en LM 6m, oude mast 6,25m verwijderen |  | MV AV 6,25->6 Luma MINI | 134020 | 711020 | 721220
230222.448 | 430992.932 | DIN00723 |  |  |  | DINXPERLO | Keminksweide |  | 0 | [8 empty] | DINXPERLO | Keminksweide
230228.15 | 430934.877 | DIN00729 | MV AV | 6 | Luma MINI | DINXPERLO | Keminksweide |  | 1 | dicht | groen | 230228.15 | 430934.877 | groen dicht | DIN00729 | Lph 6 | Luma MINI | DINXPERLO | Keminksweide | DIN00729 | #REF! | #REF! | MV AV |  |  | 6.25 | INDU 2700.36 /2 | 6 | Luma MINI | Mast en armatuur leveren en plaatsen, Luma MINI en LM 6m, oude mast 6,25m verwijderen |  | MV AV 6,25->6 Luma MINI | 134020 | 711020 | 721220
230228.15 | 430934.877 | DIN00729 |  |  |  | DINXPERLO | Keminksweide |  | 0 | [8 empty] | DINXPERLO | Keminksweide
230257.904 | 430929.175 | DIN00730 | MV AV | 6 | Luma MINI | DINXPERLO | Keminksweide |  | 1 | dicht | groen | 230257.904 | 430929.175 | groen dicht | DIN00730 | Lph 6 | Luma MINI | DINXPERLO | Keminksweide | DIN00730 | #REF! | #REF! | MV AV |  |  | 6.25 | INDU 2700.36 /2 | 6 | Luma MINI | Mast en armatuur leveren en plaatsen, Luma MINI en LM 6m, oude mast 6,25m verwijderen |  | MV AV 6,25->6 Luma MINI | 134020 | 711020 | 721220
230257.904 | 430929.175 | DIN00730 |  |  |  | DINXPERLO | Keminksweide |  | 0 | [8 empty] | DINXPERLO | Keminksweide
230285.895 | 430925.754 | DIN00731 | MV AV | 6 | Luma MINI | DINXPERLO | Keminksweide |  | 1 | dicht | groen | 230285.895 | 430925.754 | groen dicht | DIN00731 | Lph 6 | Luma MINI | DINXPERLO | Keminksweide | DIN00731 | #REF! | #REF! | MV AV |  |  | 6.25 | INDU 2700.36 /2 | 6 | Luma MINI | Mast en armatuur leveren en plaatsen, Luma MINI en LM 6m, oude mast 6,25m verwijderen |  | MV AV 6,25->6 Luma MINI | 134020 | 711020 | 721220
230285.895 | 430925.754 | DIN00731 |  |  |  | DINXPERLO | Keminksweide |  | 0 | [8 empty] | DINXPERLO | Keminksweide
230310.932 | 430912.95 | DIN00732 | MV AV | 6 | Luma MINI | DINXPERLO | Keminksweide |  | 1 | dicht | groen | 230310.932 | 430912.95 | groen dicht | DIN00732 | Lph 6 | Luma MINI | DINXPERLO | Keminksweide | DIN00732 | #REF! | #REF! | MV AV |  |  | 6.25 | INDU 2700.36 /2 | 6 | Luma MINI | Mast en armatuur leveren en plaatsen, Luma MINI en LM 6m, oude mast 6,25m verwijderen |  | MV AV 6,25->6 Luma MINI | 134020 | 711020 | 721220
230310.932 | 430912.95 | DIN00732 |  |  |  | DINXPERLO | Keminksweide |  | 0 | [8 empty] | DINXPERLO | Keminksweide
230339.752 | 430907.87 | DIN00733 | MV AV | 6 | Luma MINI | DINXPERLO | Keminksweide |  | 1 | dicht | groen | 230339.752 | 430907.87 | groen dicht | DIN00733 | Lph 6 | Luma MINI | DINXPERLO | Keminksweide | DIN00733 | #REF! | #REF! | MV AV |  |  | 6.25 | INDU 2700.36 /2 | 6 | Luma MINI | Mast en armatuur leveren en plaatsen, Luma MINI en LM 6m, oude mast 6,25m verwijderen |  | MV AV 6,25->6 Luma MINI | 134020 | 711020 | 721220
230339.752 | 430907.87 | DIN00733 |  |  |  | DINXPERLO | Keminksweide |  | 0 | [8 empty] | DINXPERLO | Keminksweide
230360.486 | 430898.851 | DIN00734 | MV AV | 6 | Luma MINI | DINXPERLO | Keminksweide |  | 1 | dicht | groen | 230360.486 | 430898.851 | groen dicht | DIN00734 | Lph 6 | Luma MINI | DINXPERLO | Keminksweide | DIN00734 | #REF! | #REF! | MV AV |  |  | 6.25 | INDU 2700.36 /2 | 6 | Luma MINI | Mast en armatuur leveren en plaatsen, Luma MINI en LM 6m, oude mast 6,25m verwijderen |  | MV AV 6,25->6 Luma MINI | 134020 | 711020 | 721220
230360.486 | 430898.851 | DIN00734 |  |  |  | DINXPERLO | Keminksweide |  | 0 | [8 empty] | DINXPERLO | Keminksweide
230387.026 | 430899.784 | DIN00735 | MV AV | 6 | Luma MINI | DINXPERLO | Keminksweide |  | 1 | dicht | groen | 230387.026 | 430899.784 | groen dicht | DIN00735 | Lph 6 | Luma MINI | DINXPERLO | Keminksweide | DIN00735 | #REF! | #REF! | MV AV |  |  | 6.25 | INDU 2700.36 /2 | 6 | Luma MINI | Mast en armatuur leveren en plaatsen, Luma MINI en LM 6m, oude mast 6,25m verwijderen |  | MV AV 6,25->6 Luma MINI | 134020 | 711020 | 721220
230387.026 | 430899.784 | DIN00735 |  |  |  | DINXPERLO | Keminksweide |  | 0 | [8 empty] | DINXPERLO | Keminksweide
230381.532 | 430871.482 | DIN00736 | MV AV | 6 | Luma MINI | DINXPERLO | Keminksweide |  | 1 | dicht | groen | 230381.532 | 430871.482 | groen dicht | DIN00736 | Lph 6 | Luma MINI | DINXPERLO | Keminksweide | DIN00736 | #REF! | #REF! | MV AV |  |  | 6.25 | INDU 2700.36 /2 | 6 | Luma MINI | Mast en armatuur leveren en plaatsen, Luma MINI en LM 6m, oude mast 6,25m verwijderen |  | MV AV 6,25->6 Luma MINI | 134020 | 711020 | 721220
230381.532 | 430871.482 | DIN00736 |  |  |  | DINXPERLO | Keminksweide |  | 0 | [8 empty] | DINXPERLO | Keminksweide
230377.783 | 430845.318 | DIN00737 | MV AV | 6 | Luma MINI | DINXPERLO | Keminksweide |  | 1 | dicht | groen | 230377.783 | 430845.318 | groen dicht | DIN00737 | Lph 6 | Luma MINI | DINXPERLO | Keminksweide | DIN00737 | #REF! | #REF! | MV AV |  |  | 6.25 | INDU 2700.36 /2 | 6 | Luma MINI | Mast en armatuur leveren en plaatsen, Luma MINI en LM 6m, oude mast 6,25m verwijderen |  | MV AV 6,25->6 Luma MINI | 134020 | 711020 | 721220
230377.783 | 430845.318 | DIN00737 |  |  |  | DINXPERLO | Keminksweide |  | 0 | [8 empty] | DINXPERLO | Keminksweide
230217.731 | 430900.095 | DIN00777 |  | 4.25 |  | DINXPERLO | Keminksweide |  | 1 |  |  | 230217.731 | 430900.095 | wit rondje | DIN00777 | Lph 4,25 |  | DINXPERLO | Keminksweide | DIN00777 | #REF! | #REF! |  |  |  | 4.25 | INDU 2000.12
230254.224 | 430893.045 | DIN00778 |  | 4.25 |  | DINXPERLO | Keminksweide |  | 1 |  |  | 230254.224 | 430893.045 | wit rondje | DIN00778 | Lph 4,25 |  | DINXPERLO | Keminksweide | DIN00778 | #REF! | #REF! |  |  |  | 4.25 | INDU 2000.12
230297.765 | 430884.959 | DIN00779 |  | 4.25 |  | DINXPERLO | Keminksweide |  | 1 |  |  | 230297.765 | 430884.959 | wit rondje | DIN00779 | Lph 4,25 |  | DINXPERLO | Keminksweide | DIN00779 | #REF! | #REF! |  |  |  | 4.25 | INDU 2000.12
230407.1 | 430869.093 | DIN01437 |  | 4 |  | DINXPERLO | Keminksweide |  | 1 |  |  | 230407.1 | 430869.093 | wit rondje | DIN01437 | Lph 4 |  | DINXPERLO | Keminksweide | DIN01437 | #REF! | #REF! |  |  |  | 4 | PHIL FGS103
230348.15 | 430877.287 | DIN01438 |  | 4 |  | DINXPERLO | Keminksweide |  | 1 |  |  | 230348.15 | 430877.287 | wit rondje | DIN01438 | Lph 4 |  | DINXPERLO | Keminksweide | DIN01438 | #REF! | #REF! |  |  |  | 4 | PHIL FGS103
230412.322 | 430904.968 | DIN01439 |  | 4 |  | DINXPERLO | Keminksweide |  | 1 |  |  | 230412.322 | 430904.968 | wit rondje | DIN01439 | Lph 4 |  | DINXPERLO | Keminksweide | DIN01439 | #REF! | #REF! |  |  |  | 4 | PHIL FGS103
230387.441 | 430935.965 | DIN01453 |  | 4 |  | DINXPERLO | Keminksweide |  | 1 |  |  | 230387.441 | 430935.965 | wit rondje | DIN01453 | Lph 4 |  | DINXPERLO | Keminksweide | DIN01453 | #REF! | #REF! |  |  |  | 4 | PHIL FGS103
230354.37 | 430942.808 | DIN01454 |  | 4 |  | DINXPERLO | Keminksweide |  | 1 |  |  | 230354.37 | 430942.808 | wit rondje | DIN01454 | Lph 4 |  | DINXPERLO | Keminksweide | DIN01454 | #REF! | #REF! |  |  |  | 4 | PHIL FGS103
230317.256 | 430949.028 | DIN01455 |  | 4 |  | DINXPERLO | Keminksweide |  | 1 |  |  | 230317.256 | 430949.028 | wit rondje | DIN01455 | Lph 4 |  | DINXPERLO | Keminksweide | DIN01455 | #REF! | #REF! |  |  |  | 4 | PHIL FGS103
230281.126 | 430954.574 | DIN01456 |  | 4 |  | DINXPERLO | Keminksweide |  | 1 |  |  | 230281.126 | 430954.574 | wit rondje | DIN01456 | Lph 4 |  | DINXPERLO | Keminksweide | DIN01456 | #REF! | #REF! |  |  |  | 4 | PHIL FGS103
230246.293 | 430960.276 | DIN01457 |  | 4 |  | DINXPERLO | Keminksweide |  | 1 |  |  | 230246.293 | 430960.276 | wit rondje | DIN01457 | Lph 4 |  | DINXPERLO | Keminksweide | DIN01457 | #REF! | #REF! |  |  |  | 4 | PHIL FGS103
230321.817 | 430882.056 | DIN01489 |  | 4 |  | DINXPERLO | Keminksweide |  | 1 |  |  | 230321.817 | 430882.056 | wit rondje | DIN01489 | Lph 4 |  | DINXPERLO | Keminksweide | DIN01489 | #REF! | #REF! |  |  |  | 4 | PHIL FGS103
230908.705 | 431176.183 | DIN00325 |  | 6 |  | DINXPERLO | Kerkhofpad |  | 1 |  |  | 230908.705 | 431176.183 | wit rondje | DIN00325 | Lph 6 |  | DINXPERLO | Kerkhofpad | DIN00325 | #REF! | #REF! |  |  |  | 6 | PHIL FGS103
230906.742 | 431148.817 | DIN00326 |  | 4 |  | DINXPERLO | Kerkhofpad |  | 1 |  |  | 230906.742 | 431148.817 | wit rondje | DIN00326 | Lph 4 |  | DINXPERLO | Kerkhofpad | DIN00326 | #REF! | #REF! |  |  |  | 4 | INDU 2000.12
230904.497 | 431102.243 | DIN00327 |  | 4 |  | DINXPERLO | Kerkhofpad |  | 1 |  |  | 230904.497 | 431102.243 | wit rondje | DIN00327 | Lph 4 |  | DINXPERLO | Kerkhofpad | DIN00327 | #REF! | #REF! |  |  |  | 4 | INDU 2050.12
230899.719 | 431053.106 | DIN00328 |  | 4 |  | DINXPERLO | Kerkhofpad |  | 1 |  |  | 230899.719 | 431053.106 | wit rondje | DIN00328 | Lph 4 |  | DINXPERLO | Kerkhofpad | DIN00328 | #REF! | #REF! |  |  |  | 4 | INDU 2050.12
230896.881 | 431025.132 | DIN00329 |  | 4 |  | DINXPERLO | Kerkhofpad |  | 1 |  |  | 230896.881 | 431025.132 | wit rondje | DIN00329 | Lph 4 |  | DINXPERLO | Kerkhofpad | DIN00329 | #REF! | #REF! |  |  |  | 4 | INDU 2050.12
230893.355 | 430989.356 | DIN00330 |  | 4 |  | DINXPERLO | Kerkhofpad |  | 1 |  |  | 230893.355 | 430989.356 | wit rondje | DIN00330 | Lph 4 |  | DINXPERLO | Kerkhofpad | DIN00330 | #REF! | #REF! |  |  |  | 4 | INDU 2050.12
230888.379 | 430949.365 | DIN00331 |  | 4 |  | DINXPERLO | Kerkhofpad |  | 1 |  |  | 230888.379 | 430949.365 | wit rondje | DIN00331 | Lph 4 |  | DINXPERLO | Kerkhofpad | DIN00331 | #REF! | #REF! |  |  |  | 4 | INDU 2050.12
230886.098 | 430931.533 | DIN01026 | AV | 4 | Kegel 2000 led | DINXPERLO | Kerkhofpad |  | 1 | halfopen | zwart | 230886.098 | 430931.533 | zwart halfopen | DIN01026 | Lph 4 | Kegel 2000 led | DINXPERLO | Kerkhofpad | DIN01026 | #REF! | #REF! | AV |  |  | 4 | INDU 2301.22 |  | Kegel 2000 led | Armatuur Kegel 2000 led leveren en plaatsen op LM 4m |  | AV 4->4 Kegel 2000 led | 132010 | 711010 | 0
230834.876 | 431134.233 | DIN00323 |  | 6 |  | DINXPERLO | Kerkhofplein |  | 1 |  |  | 230834.876 | 431134.233 | wit rondje | DIN00323 | Lph 6 |  | DINXPERLO | Kerkhofplein | DIN00323 | #REF! | #REF! |  |  |  | 6 | PHIL FGS103
230861.093 | 431138.007 | DIN00324 |  | 6 |  | DINXPERLO | Kerkhofplein |  | 1 |  |  | 230861.093 | 431138.007 | wit rondje | DIN00324 | Lph 6 |  | DINXPERLO | Kerkhofplein | DIN00324 | #REF! | #REF! |  |  |  | 6 | TL ARM /2
0 | 0 | 0 |  | 0 |  | 0 | 0 |  | 1 |  |  | 0 | 0 | wit rondje | 0 | Lph 0 |  | 0 | 0 | 0 | #REF! | #REF! |  |  |  | 0 | 0
230886.495 | 431127.141 | DIN00696 |  | 4 |  | DINXPERLO | Kerkhofplein |  | 1 |  |  | 230886.495 | 431127.141 | wit rondje | DIN00696 | Lph 4 |  | DINXPERLO | Kerkhofplein | DIN00696 | #REF! | #REF! |  |  |  | 4 | ARM 2000 1XPLL 36W R9005 EVSA
230892.274 | 431085.602 | DIN00697 |  | 5 |  | DINXPERLO | Kerkhofplein |  | 1 |  |  | 230892.274 | 431085.602 | wit rondje | DIN00697 | Lph 5 |  | DINXPERLO | Kerkhofplein | DIN00697 | #REF! | #REF! |  |  |  | 5 | INDU 2000.12
230907.599 | 431312.758 | DIN00227 | AV | 6 | Luma MINI | DINXPERLO | Kerkpad |  | 1 | halfopen | groen | 230907.599 | 431312.758 | groen halfopen | DIN00227 | Lph 6 | Luma MINI | DINXPERLO | Kerkpad | DIN00227 | #REF! | #REF! | AV |  |  | 6 | INDU 2700.36 /2 |  | Luma MINI | Armatuur Luma MINI leveren en plaatsen op LM 6m |  | AV 6->6 Luma MINI | 132020 | 711020 | 0
230907.599 | 431312.758 | DIN00227 |  |  |  | DINXPERLO | Kerkpad |  | 0 | [8 empty] | DINXPERLO | Kerkpad
230906.417 | 431290.578 | DIN00228 | AV | 6 | Luma MINI | DINXPERLO | Kerkpad |  | 1 | halfopen | groen | 230906.417 | 431290.578 | groen halfopen | DIN00228 | Lph 6 | Luma MINI | DINXPERLO | Kerkpad | DIN00228 | #REF! | #REF! | AV |  |  | 6 | INDU 2700.36 /2 |  | Luma MINI | Armatuur Luma MINI leveren en plaatsen op LM 6m |  | AV 6->6 Luma MINI | 132020 | 711020 | 0
230906.417 | 431290.578 | DIN00228 |  |  |  | DINXPERLO | Kerkpad |  | 0 | [8 empty] | DINXPERLO | Kerkpad
230905.279 | 431258.871 | DIN00229 | AV | 6 | Luma MINI | DINXPERLO | Kerkpad |  | 1 | halfopen | groen | 230905.279 | 431258.871 | groen halfopen | DIN00229 | Lph 6 | Luma MINI | DINXPERLO | Kerkpad | DIN00229 | #REF! | #REF! | AV |  |  | 6 | INDU 2700.36 /2 |  | Luma MINI | Armatuur Luma MINI leveren en plaatsen op LM 6m |  | AV 6->6 Luma MINI | 132020 | 711020 | 0
230905.279 | 431258.871 | DIN00229 |  |  |  | DINXPERLO | Kerkpad |  | 0 | [8 empty] | DINXPERLO | Kerkpad
230905.564 | 431340.635 | DIN01021 | AV | 6 | Luma MINI | DINXPERLO | Kerkpad |  | 1 | halfopen | groen | 230905.564 | 431340.635 | groen halfopen | DIN01021 | Lph 6 | Luma MINI | DINXPERLO | Kerkpad | DIN01021 | #REF! | #REF! | AV |  |  | 6 | INDU 2700.36 /2 |  | Luma MINI | Armatuur Luma MINI leveren en plaatsen op LM 6m |  | AV 6->6 Luma MINI | 132020 | 711020 | 0
230905.564 | 431340.635 | DIN01021 |  |  |  | DINXPERLO | Kerkpad |  | 0 | [8 empty] | DINXPERLO | Kerkpad
230803.369 | 430975.671 | DIN00299 |  | 4 |  | DINXPERLO | Kerkstraat |  | 1 |  |  | 230803.369 | 430975.671 | wit rondje | DIN00299 | Lph 4 |  | DINXPERLO | Kerkstraat | DIN00299 | #REF! | #REF! |  |  |  | 4 | Schreder Alura
230787.715 | 430981.788 | DIN00300 |  | 4 |  | DINXPERLO | Kerkstraat |  | 1 |  |  | 230787.715 | 430981.788 | wit rondje | DIN00300 | Lph 4 |  | DINXPERLO | Kerkstraat | DIN00300 | #REF! | #REF! |  |  |  | 4 | Schreder Alura
230777.866 | 430969.14 | DIN00303 |  | 4 |  | DINXPERLO | Kerkstraat |  | 1 |  |  | 230777.866 | 430969.14 | wit rondje | DIN00303 | Lph 4 |  | DINXPERLO | Kerkstraat | DIN00303 | #REF! | #REF! |  |  |  | 4 | Schreder Alura
230768.975 | 430893.227 | DIN00306 |  | 4 |  | DINXPERLO | Kerkstraat |  | 1 |  |  | 230768.975 | 430893.227 | wit rondje | DIN00306 | Lph 4 |  | DINXPERLO | Kerkstraat | DIN00306 | #REF! | #REF! |  |  |  | 4 | Schreder Alura
230769.11 | 430916.182 | DIN01007 |  | 4 |  | DINXPERLO | Kerkstraat |  | 1 |  |  | 230769.11 | 430916.182 | wit rondje | DIN01007 | Lph 4 |  | DINXPERLO | Kerkstraat | DIN01007 | #REF! | #REF! |  |  |  | 4 | Schreder Alura
230781.742 | 430929.341 | DIN01008 |  | 4 |  | DINXPERLO | Kerkstraat |  | 1 |  |  | 230781.742 | 430929.341 | wit rondje | DIN01008 | Lph 4 |  | DINXPERLO | Kerkstraat | DIN01008 | #REF! | #REF! |  |  |  | 4 | Schreder Alura
230775.585 | 430947.68 | DIN01009 |  | 4 |  | DINXPERLO | Kerkstraat |  | 1 |  |  | 230775.585 | 430947.68 | wit rondje | DIN01009 | Lph 4 |  | DINXPERLO | Kerkstraat | DIN01009 | #REF! | #REF! |  |  |  | 4 | Schreder Alura
230788.386 | 430959.82 | DIN01010 |  | 4 |  | DINXPERLO | Kerkstraat |  | 1 |  |  | 230788.386 | 430959.82 | wit rondje | DIN01010 | Lph 4 |  | DINXPERLO | Kerkstraat | DIN01010 | #REF! | #REF! |  |  |  | 4 | Schreder Alura
231438.769 | 430877.728 | DIN00298 | MV AV | 6 | Luma MINI | DINXPERLO | Keupenstraat |  | 1 | dicht | groen | 231438.769 | 430877.728 | groen dicht | DIN00298 | Lph 6 | Luma MINI | DINXPERLO | Keupenstraat | DIN00298 | #REF! | #REF! | MV AV |  |  | 6 | INDU 2700.36 /2 | 6 | Luma MINI | Mast en armatuur leveren en plaatsen, Luma MINI en LM 6m, oude mast 6m verwijderen |  | MV AV 6->6 Luma MINI | 134020 | 711020 | 721220
231438.769 | 430877.728 | DIN00298 |  |  |  | DINXPERLO | Keupenstraat |  | 0 | [8 empty] | DINXPERLO | Keupenstraat
231586.915 | 430950.609 | DIN00763 | MV AV | 6 | Luma MINI | DINXPERLO | Keupenstraat |  | 1 | dicht | groen | 231586.915 | 430950.609 | groen dicht | DIN00763 | Lph 6 | Luma MINI | DINXPERLO | Keupenstraat | DIN00763 | #REF! | #REF! | MV AV |  |  | 6 | INDU 2700.36 /2 | 6 | Luma MINI | Mast en armatuur leveren en plaatsen, Luma MINI en LM 6m, oude mast 6m verwijderen |  | MV AV 6->6 Luma MINI | 134020 | 711020 | 721220
231586.915 | 430950.609 | DIN00763 |  |  |  | DINXPERLO | Keupenstraat |  | 0 | [8 empty] | DINXPERLO | Keupenstraat
231559.131 | 430932.363 | DIN00764 | MV AV | 6 | Luma MINI | DINXPERLO | Keupenstraat |  | 1 | dicht | groen | 231559.131 | 430932.363 | groen dicht | DIN00764 | Lph 6 | Luma MINI | DINXPERLO | Keupenstraat | DIN00764 | #REF! | #REF! | MV AV |  |  | 6 | INDU 2700.36 /2 | 6 | Luma MINI | Mast en armatuur leveren en plaatsen, Luma MINI en LM 6m, oude mast 6m verwijderen |  | MV AV 6->6 Luma MINI | 134020 | 711020 | 721220
231559.131 | 430932.363 | DIN00764 |  |  |  | DINXPERLO | Keupenstraat |  | 0 | [8 empty] | DINXPERLO | Keupenstraat
231527.407 | 430918.056 | DIN00765 | MV AV | 6 | Luma MINI | DINXPERLO | Keupenstraat |  | 1 | dicht | groen | 231527.407 | 430918.056 | groen dicht | DIN00765 | Lph 6 | Luma MINI | DINXPERLO | Keupenstraat | DIN00765 | #REF! | #REF! | MV AV |  |  | 6 | INDU 2700.36 /2 | 6 | Luma MINI | Mast en armatuur leveren en plaatsen, Luma MINI en LM 6m, oude mast 6m verwijderen |  | MV AV 6->6 Luma MINI | 134020 | 711020 | 721220
231527.407 | 430918.056 | DIN00765 |  |  |  | DINXPERLO | Keupenstraat |  | 0 | [8 empty] | DINXPERLO | Keupenstraat
231494.336 | 430910.903 | DIN00766 | AV | 6 | Luma MINI | DINXPERLO | Keupenstraat |  | 1 | halfopen | groen | 231494.336 | 430910.903 | groen halfopen | DIN00766 | Lph 6 | Luma MINI | DINXPERLO | Keupenstraat | DIN00766 | #REF! | #REF! | AV |  |  | 6 | INDU 2551.12 IRIS |  | Luma MINI | Armatuur Luma MINI leveren en plaatsen op LM 6m |  | AV 6->6 Luma MINI | 132020 | 711020 | 0
231463.235 | 430894.73 | DIN00767 | MV AV | 6 | Luma MINI | DINXPERLO | Keupenstraat |  | 1 | dicht | groen | 231463.235 | 430894.73 | groen dicht | DIN00767 | Lph 6 | Luma MINI | DINXPERLO | Keupenstraat | DIN00767 | #REF! | #REF! | MV AV |  |  | 6 | INDU 2700.36 /2 | 6 | Luma MINI | Mast en armatuur leveren en plaatsen, Luma MINI en LM 6m, oude mast 6m verwijderen |  | MV AV 6->6 Luma MINI | 134020 | 711020 | 721220
231463.235 | 430894.73 | DIN00767 |  |  |  | DINXPERLO | Keupenstraat |  | 0 | [8 empty] | DINXPERLO | Keupenstraat
231706.8409 | 431569.9117 | DIN01679 |  | 5 |  | DINXPERLO | Keupenstraat |  | 1 |  |  | 231706.8409 | 431569.9117 | wit rondje | DIN01679 | Lph 5 |  | DINXPERLO | Keupenstraat | DIN01679 | #REF! | #REF! |  |  |  | 5 | PHIL FGS104
231706.515 | 431515.926 | DIN01680 |  | 5 |  | DINXPERLO | Keupenstraat |  | 1 |  |  | 231706.515 | 431515.926 | wit rondje | DIN01680 | Lph 5 |  | DINXPERLO | Keupenstraat | DIN01680 | #REF! | #REF! |  |  |  | 5 | PHIL FGS104
231740.827 | 431446.663 | DIN01681 |  | 5 |  | DINXPERLO | Keupenstraat |  | 1 |  |  | 231740.827 | 431446.663 | wit rondje | DIN01681 | Lph 5 |  | DINXPERLO | Keupenstraat | DIN01681 | #REF! | #REF! |  |  |  | 5 | PHIL FGS104
231792.828 | 431328.961 | DIN01682 |  | 5 |  | DINXPERLO | Keupenstraat |  | 1 |  |  | 231792.828 | 431328.961 | wit rondje | DIN01682 | Lph 5 |  | DINXPERLO | Keupenstraat | DIN01682 | #REF! | #REF! |  |  |  | 5 | PHIL FGS104
231764.549 | 431190.375 | DIN01683 |  | 5 |  | DINXPERLO | Keupenstraat |  | 1 |  |  | 231764.549 | 431190.375 | wit rondje | DIN01683 | Lph 5 |  | DINXPERLO | Keupenstraat | DIN01683 | #REF! | #REF! |  |  |  | 5 | PHIL FGS104
231706.493 | 431056.397 | DIN01684 |  | 5 |  | DINXPERLO | Keupenstraat |  | 1 |  |  | 231706.493 | 431056.397 | wit rondje | DIN01684 | Lph 5 |  | DINXPERLO | Keupenstraat | DIN01684 | #REF! | #REF! |  |  |  | 5 | PHIL FGS104
231632.737 | 430986.894 | DIN01685 |  | 5 |  | DINXPERLO | Keupenstraat |  | 1 |  |  | 231632.737 | 430986.894 | wit rondje | DIN01685 | Lph 5 |  | DINXPERLO | Keupenstraat | DIN01685 | #REF! | #REF! |  |  |  | 5 | PHIL FGS104
231021.158 | 434013.879 | DIN00016 |  | 4 |  | DE HEURNE | D H Keuperweg |  | 1 |  |  | 231021.158 | 434013.879 | wit rondje | DIN00016 | Lph 4 |  | DE HEURNE | D H Keuperweg | DIN00016 | #REF! | #REF! |  |  |  | 4 | INDU 2000.12
231050.941 | 434010.728 | DIN00017 |  | 4 |  | DE HEURNE | D H Keuperweg |  | 1 |  |  | 231050.941 | 434010.728 | wit rondje | DIN00017 | Lph 4 |  | DE HEURNE | D H Keuperweg | DIN00017 | #REF! | #REF! |  |  |  | 4 | INDU 2000.12
231081.476 | 434007.856 | DIN00641 |  | 4 |  | DE HEURNE | D H Keuperweg |  | 1 |  |  | 231081.476 | 434007.856 | wit rondje | DIN00641 | Lph 4 |  | DE HEURNE | D H Keuperweg | DIN00641 | #REF! | #REF! |  |  |  | 4 | INDU 2000.12
231115.249 | 434006.25 | DIN00741 |  | 4 |  | DE HEURNE | D H Keuperweg |  | 1 |  |  | 231115.249 | 434006.25 | wit rondje | DIN00741 | Lph 4 |  | DE HEURNE | D H Keuperweg | DIN00741 | #REF! | #REF! |  |  |  | 4 | INDU 2000.12
231149.334 | 434004.51 | DIN01612 |  | 4 |  | DE HEURNE | D H Keuperweg |  | 1 |  |  | 231149.334 | 434004.51 | wit rondje | DIN01612 | Lph 4 |  | DE HEURNE | D H Keuperweg | DIN01612 | #REF! | #REF! |  |  |  | 4 | INDU 2000.12
231177.976 | 434002.859 | DIN01613 |  | 4 |  | DE HEURNE | D H Keuperweg |  | 1 |  |  | 231177.976 | 434002.859 | wit rondje | DIN01613 | Lph 4 |  | DE HEURNE | D H Keuperweg | DIN01613 | #REF! | #REF! |  |  |  | 4 | INDU 2000.12
231213.979 | 434000.807 | DIN01614 |  | 4 |  | DE HEURNE | D H Keuperweg |  | 1 |  |  | 231213.979 | 434000.807 | wit rondje | DIN01614 | Lph 4 |  | DE HEURNE | D H Keuperweg | DIN01614 | #REF! | #REF! |  |  |  | 4 | INDU 2000.12
230160.916 | 431390.064 | DIN00307 |  | 4 |  | DINXPERLO | De Klumpender |  | 1 |  |  | 230160.916 | 431390.064 | wit rondje | DIN00307 | Lph 4 |  | DINXPERLO | De Klumpender | DIN00307 | #REF! | #REF! |  |  |  | 4 | INDU 2000.12
230167.94 | 431422.563 | DIN00926 |  | 4 |  | DINXPERLO | De Klumpender |  | 1 |  |  | 230167.94 | 431422.563 | wit rondje | DIN00926 | Lph 4 |  | DINXPERLO | De Klumpender | DIN00926 | #REF! | #REF! |  |  |  | 4 | INDU 2000.12
230248.189 | 431477.376 | DIN00945 |  | 4 |  | DINXPERLO | De Klumpender |  | 1 |  |  | 230248.189 | 431477.376 | wit rondje | DIN00945 | Lph 4 |  | DINXPERLO | De Klumpender | DIN00945 | #REF! | #REF! |  |  |  | 4 | INDU 2000.12
230220.139 | 431472.978 | DIN00946 |  | 4 |  | DINXPERLO | De Klumpender |  | 1 |  |  | 230220.139 | 431472.978 | wit rondje | DIN00946 | Lph 4 |  | DINXPERLO | De Klumpender | DIN00946 | #REF! | #REF! |  |  |  | 4 | INDU 2000.12
230124.14 | 431540.572 | DIN00952 |  | 4 |  | DINXPERLO | De Klumpender |  | 1 |  |  | 230124.14 | 431540.572 | wit rondje | DIN00952 | Lph 4 |  | DINXPERLO | De Klumpender | DIN00952 | #REF! | #REF! |  |  |  | 4 | INDU 2000.12
230161.881 | 431527.258 | DIN00953 |  | 4 |  | DINXPERLO | De Klumpender |  | 1 |  |  | 230161.881 | 431527.258 | wit rondje | DIN00953 | Lph 4 |  | DINXPERLO | De Klumpender | DIN00953 | #REF! | #REF! |  |  |  | 4 | INDU 2000.12
230184.279 | 431507.305 | DIN00954 |  | 4 |  | DINXPERLO | De Klumpender |  | 1 |  |  | 230184.279 | 431507.305 | wit rondje | DIN00954 | Lph 4 |  | DINXPERLO | De Klumpender | DIN00954 | #REF! | #REF! |  |  |  | 4 | INDU 2000.12
230210.849 | 431483.408 | DIN00955 |  | 4 |  | DINXPERLO | De Klumpender |  | 1 |  |  | 230210.849 | 431483.408 | wit rondje | DIN00955 | Lph 4 |  | DINXPERLO | De Klumpender | DIN00955 | #REF! | #REF! |  |  |  | 4 | INDU 2000.12
230205.091 | 431425.992 | DIN00956 |  | 4 |  | DINXPERLO | De Klumpender |  | 1 |  |  | 230205.091 | 431425.992 | wit rondje | DIN00956 | Lph 4 |  | DINXPERLO | De Klumpender | DIN00956 | #REF! | #REF! |  |  |  | 4 | INDU 2000.12
230232.63 | 431411.195 | DIN00957 |  | 4 |  | DINXPERLO | De Klumpender |  | 1 |  |  | 230232.63 | 431411.195 | wit rondje | DIN00957 | Lph 4 |  | DINXPERLO | De Klumpender | DIN00957 | #REF! | #REF! |  |  |  | 4 | INDU 2000.12
230269.188 | 431469.866 | DIN00974 |  | 4 |  | DINXPERLO | De Klumpender |  | 1 |  |  | 230269.188 | 431469.866 | wit rondje | DIN00974 | Lph 4 |  | DINXPERLO | De Klumpender | DIN00974 | #REF! | #REF! |  |  |  | 4 | INDU 2000.12
230179.096 | 431376.358 | DIN00975 |  | 4 |  | DINXPERLO | De Klumpender |  | 1 |  |  | 230179.096 | 431376.358 | wit rondje | DIN00975 | Lph 4 |  | DINXPERLO | De Klumpender | DIN00975 | #REF! | #REF! |  |  |  | 4 | INDU 2000.12
230163.135 | 431483.732 | DIN00976 |  | 3 |  | DINXPERLO | De Klumpender |  | 1 |  |  | 230163.135 | 431483.732 | wit rondje | DIN00976 | Lph 3 |  | DINXPERLO | De Klumpender | DIN00976 | #REF! | #REF! |  |  |  | 3 | INDU 2000.12
230191.012 | 431458.454 | DIN00977 |  | 3 |  | DINXPERLO | De Klumpender |  | 1 |  |  | 230191.012 | 431458.454 | wit rondje | DIN00977 | Lph 3 |  | DINXPERLO | De Klumpender | DIN00977 | #REF! | #REF! |  |  |  | 3 | INDU 2000.12
230158.567 | 431603.421 | DIN00983 |  | 4 |  | DINXPERLO | De Klumpender |  | 1 |  |  | 230158.567 | 431603.421 | wit rondje | DIN00983 | Lph 4 |  | DINXPERLO | De Klumpender | DIN00983 | #REF! | #REF! |  |  |  | 4 | INDU 2000.12
230137.082 | 431574.533 | DIN00984 |  | 4 |  | DINXPERLO | De Klumpender |  | 1 |  |  | 230137.082 | 431574.533 | wit rondje | DIN00984 | Lph 4 |  | DINXPERLO | De Klumpender | DIN00984 | #REF! | #REF! |  |  |  | 4 | INDU 2000.12
230183.294 | 431550.197 | DIN00985 |  | 4 |  | DINXPERLO | De Klumpender |  | 1 |  |  | 230183.294 | 431550.197 | wit rondje | DIN00985 | Lph 4 |  | DINXPERLO | De Klumpender | DIN00985 | #REF! | #REF! |  |  |  | 4 | INDU 2000.12
230206.924 | 431570.942 | DIN00986 |  | 4 |  | DINXPERLO | De Klumpender |  | 1 |  |  | 230206.924 | 431570.942 | wit rondje | DIN00986 | Lph 4 |  | DINXPERLO | De Klumpender | DIN00986 | #REF! | #REF! |  |  |  | 4 | INDU 2000.12
230144.408 | 431512.008 | DIN01001 |  | 4 |  | DINXPERLO | De Klumpender |  | 1 |  |  | 230144.408 | 431512.008 | wit rondje | DIN01001 | Lph 4 |  | DINXPERLO | De Klumpender | DIN01001 | #REF! | #REF! |  |  |  | 4 | INDU 2000.12
230122.538 | 431486.374 | DIN01002 |  | 4 |  | DINXPERLO | De Klumpender |  | 1 |  |  | 230122.538 | 431486.374 | wit rondje | DIN01002 | Lph 4 |  | DINXPERLO | De Klumpender | DIN01002 | #REF! | #REF! |  |  |  | 4 | INDU 2000.12
230229.682 | 431430.705 | DIN01432 |  | 4 |  | DINXPERLO | De Klumpender |  | 1 |  |  | 230229.682 | 431430.705 | wit rondje | DIN01432 | Lph 4 |  | DINXPERLO | De Klumpender | DIN01432 | #REF! | #REF! |  |  |  | 4 | PHIL FGS103
230249.005 | 431449.381 | DIN01433 |  | 4 |  | DINXPERLO | De Klumpender |  | 1 |  |  | 230249.005 | 431449.381 | wit rondje | DIN01433 | Lph 4 |  | DINXPERLO | De Klumpender | DIN01433 | #REF! | #REF! |  |  |  | 4 | PHIL FGS103
230154.352 | 431555.182 | DIN01478 |  | 4 |  | DINXPERLO | De Klumpender |  | 1 |  |  | 230154.352 | 431555.182 | wit rondje | DIN01478 | Lph 4 |  | DINXPERLO | De Klumpender | DIN01478 | #REF! | #REF! |  |  |  | 4 | INDU 2000.12
230228.05 | 431505.879 | DIN01479 |  | 4 |  | DINXPERLO | De Klumpender |  | 1 |  |  | 230228.05 | 431505.879 | wit rondje | DIN01479 | Lph 4 |  | DINXPERLO | De Klumpender | DIN01479 | #REF! | #REF! |  |  |  | 4 | INDU 2000.12
230215.406 | 431453.825 | DIN01480 |  | 4 |  | DINXPERLO | De Klumpender |  | 1 |  |  | 230215.406 | 431453.825 | wit rondje | DIN01480 | Lph 4 |  | DINXPERLO | De Klumpender | DIN01480 | #REF! | #REF! |  |  |  | 4 | INDU 2000.12
230185.563 | 431443.124 | DIN01481 |  | 4 |  | DINXPERLO | De Klumpender |  | 1 |  |  | 230185.563 | 431443.124 | wit rondje | DIN01481 | Lph 4 |  | DINXPERLO | De Klumpender | DIN01481 | #REF! | #REF! |  |  |  | 4 | INDU 2000.12
230194.111 | 431405.82 | DIN01482 |  | 4 |  | DINXPERLO | De Klumpender |  | 1 |  |  | 230194.111 | 431405.82 | wit rondje | DIN01482 | Lph 4 |  | DINXPERLO | De Klumpender | DIN01482 | #REF! | #REF! |  |  |  | 4 | INDU 2000.12
230220.847 | 431399.192 | DIN01483 |  | 4 |  | DINXPERLO | De Klumpender |  | 1 |  |  | 230220.847 | 431399.192 | wit rondje | DIN01483 | Lph 4 |  | DINXPERLO | De Klumpender | DIN01483 | #REF! | #REF! |  |  |  | 4 | INDU 2000.12
230208.328 | 431379.245 | DIN01484 |  | 4 |  | DINXPERLO | De Klumpender |  | 1 |  |  | 230208.328 | 431379.245 | wit rondje | DIN01484 | Lph 4 |  | DINXPERLO | De Klumpender | DIN01484 | #REF! | #REF! |  |  |  | 4 | INDU 2000.12
230292.845 | 431495.663 | DIN01493 |  | 4 |  | DINXPERLO | De Klumpender |  | 1 |  |  | 230292.845 | 431495.663 | wit rondje | DIN01493 | Lph 4 |  | DINXPERLO | De Klumpender | DIN01493 | #REF! | #REF! |  |  |  | 4 | PHIL FGS103
231226.222 | 431248.454 | DIN00430 |  | 4 |  | DINXPERLO | Burgemeester van Kluyvestraat |  | 1 |  |  | 231226.222 | 431248.454 | wit rondje | DIN00430 | Lph 4 |  | DINXPERLO | Burgemeester van Kluyvestraat | DIN00430 | #REF! | #REF! |  |  |  | 4 | INDU 2000.12 CDN COMFORT DIM
231250.362 | 431208.439 | DIN00431 |  | 4 |  | DINXPERLO | Burgemeester van Kluyvestraat |  | 1 |  |  | 231250.362 | 431208.439 | wit rondje | DIN00431 | Lph 4 |  | DINXPERLO | Burgemeester van Kluyvestraat | DIN00431 | #REF! | #REF! |  |  |  | 4 | INDU 2000.12 CDN COMFORT DIM
231259.755 | 431186.46 | DIN00432 |  | 4 |  | DINXPERLO | Burgemeester van Kluyvestraat |  | 1 |  |  | 231259.755 | 431186.46 | wit rondje | DIN00432 | Lph 4 |  | DINXPERLO | Burgemeester van Kluyvestraat | DIN00432 | #REF! | #REF! |  |  |  | 4 | INDU 2000.12 CDN COMFORT DIM
231267.129 | 431163.189 | DIN00433 |  | 4 |  | DINXPERLO | Burgemeester van Kluyvestraat |  | 1 |  |  | 231267.129 | 431163.189 | wit rondje | DIN00433 | Lph 4 |  | DINXPERLO | Burgemeester van Kluyvestraat | DIN00433 | #REF! | #REF! |  |  |  | 4 | INDU 2000.12 CDN COMFORT DIM
231275.805 | 431125.605 | DIN00434 |  | 4 |  | DINXPERLO | Burgemeester van Kluyvestraat |  | 1 |  |  | 231275.805 | 431125.605 | wit rondje | DIN00434 | Lph 4 |  | DINXPERLO | Burgemeester van Kluyvestraat | DIN00434 | #REF! | #REF! |  |  |  | 4 | INDU 2000.12 CDN COMFORT DIM
231281.136 | 431086.413 | DIN00437 |  | 4 |  | DINXPERLO | Burgemeester van Kluyvestraat |  | 1 |  |  | 231281.136 | 431086.413 | wit rondje | DIN00437 | Lph 4 |  | DINXPERLO | Burgemeester van Kluyvestraat | DIN00437 | #REF! | #REF! |  |  |  | 4 | INDU 2000.12 CDN COMFORT DIM
231283.437 | 431047.937 | DIN00438 |  | 4 |  | DINXPERLO | Burgemeester van Kluyvestraat |  | 1 |  |  | 231283.437 | 431047.937 | wit rondje | DIN00438 | Lph 4 |  | DINXPERLO | Burgemeester van Kluyvestraat | DIN00438 | #REF! | #REF! |  |  |  | 4 | INDU 2000.12 CDN COMFORT DIM
231269.16 | 431025.664 | DIN00439 |  | 4 |  | DINXPERLO | Burgemeester van Kluyvestraat |  | 1 |  |  | 231269.16 | 431025.664 | wit rondje | DIN00439 | Lph 4 |  | DINXPERLO | Burgemeester van Kluyvestraat | DIN00439 | #REF! | #REF! |  |  |  | 4 | INDU 2000.12 CDN COMFORT DIM
231275.53 | 430990.035 | DIN00440 |  | 4 |  | DINXPERLO | Burgemeester van Kluyvestraat |  | 1 |  |  | 231275.53 | 430990.035 | wit rondje | DIN00440 | Lph 4 |  | DINXPERLO | Burgemeester van Kluyvestraat | DIN00440 | #REF! | #REF! |  |  |  | 4 | INDU 2000.12 CDN COMFORT DIM
231261.487 | 431140.771 | DIN00693 |  | 5 |  | DINXPERLO | Burgemeester van Kluyvestraat |  | 1 |  |  | 231261.487 | 431140.771 | wit rondje | DIN00693 | Lph 5 |  | DINXPERLO | Burgemeester van Kluyvestraat | DIN00693 | #REF! | #REF! |  |  |  | 5 | INDU 2000.12
231240.942 | 431134.009 | DIN00694 |  | 5 |  | DINXPERLO | Burgemeester van Kluyvestraat |  | 1 |  |  | 231240.942 | 431134.009 | wit rondje | DIN00694 | Lph 5 |  | DINXPERLO | Burgemeester van Kluyvestraat | DIN00694 | #REF! | #REF! |  |  |  | 5 | INDU 2000.12
231221.989 | 431128.903 | DIN00695 |  | 5 |  | DINXPERLO | Burgemeester van Kluyvestraat |  | 1 |  |  | 231221.989 | 431128.903 | wit rondje | DIN00695 | Lph 5 |  | DINXPERLO | Burgemeester van Kluyvestraat | DIN00695 | #REF! | #REF! |  |  |  | 5 | INDU 2000.12
231252.651 | 431257.583 | DIN01355 |  | 4 |  | DINXPERLO | Burgemeester van Kluyvestraat |  | 1 |  |  | 231252.651 | 431257.583 | wit rondje | DIN01355 | Lph 4 |  | DINXPERLO | Burgemeester van Kluyvestraat | DIN01355 | #REF! | #REF! |  |  |  | 4 | PHIL FGS103
231269.85 | 431232.225 | DIN01356 |  | 4 |  | DINXPERLO | Burgemeester van Kluyvestraat |  | 1 |  |  | 231269.85 | 431232.225 | wit rondje | DIN01356 | Lph 4 |  | DINXPERLO | Burgemeester van Kluyvestraat | DIN01356 | #REF! | #REF! |  |  |  | 4 | PHIL FGS103
231283.645 | 431201.4 | DIN01357 |  | 4 |  | DINXPERLO | Burgemeester van Kluyvestraat |  | 1 |  |  | 231283.645 | 431201.4 | wit rondje | DIN01357 | Lph 4 |  | DINXPERLO | Burgemeester van Kluyvestraat | DIN01357 | #REF! | #REF! |  |  |  | 4 | PHIL FGS103
231291.723 | 431179.929 | DIN01358 |  | 4 |  | DINXPERLO | Burgemeester van Kluyvestraat |  | 1 |  |  | 231291.723 | 431179.929 | wit rondje | DIN01358 | Lph 4 |  | DINXPERLO | Burgemeester van Kluyvestraat | DIN01358 | #REF! | #REF! |  |  |  | 4 | PHIL FGS103
231201.108 | 431220.215 | DIN01359 |  | 4 |  | DINXPERLO | Burgemeester van Kluyvestraat |  | 1 |  |  | 231201.108 | 431220.215 | wit rondje | DIN01359 | Lph 4 |  | DINXPERLO | Burgemeester van Kluyvestraat | DIN01359 | #REF! | #REF! |  |  |  | 4 | PHIL FGS103
231214.232 | 431199.207 | DIN01360 |  | 4 |  | DINXPERLO | Burgemeester van Kluyvestraat |  | 1 |  |  | 231214.232 | 431199.207 | wit rondje | DIN01360 | Lph 4 |  | DINXPERLO | Burgemeester van Kluyvestraat | DIN01360 | #REF! | #REF! |  |  |  | 4 | PHIL FGS103
231226.992 | 431174.203 | DIN01361 |  | 4 |  | DINXPERLO | Burgemeester van Kluyvestraat |  | 1 |  |  | 231226.992 | 431174.203 | wit rondje | DIN01361 | Lph 4 |  | DINXPERLO | Burgemeester van Kluyvestraat | DIN01361 | #REF! | #REF! |  |  |  | 4 | PHIL FGS103
231314.975 | 431033.894 | DIN01368 |  | 4 |  | DINXPERLO | Burgemeester van Kluyvestraat |  | 1 |  |  | 231314.975 | 431033.894 | wit rondje | DIN01368 | Lph 4 |  | DINXPERLO | Burgemeester van Kluyvestraat | DIN01368 | #REF! | #REF! |  |  |  | 4 | PHIL FGS103
230077.77 | 431030.819 | DIN01110 | AV | 6 | Luma MINI | DINXPERLO | Koendersweg |  | 1 | halfopen | groen | 230077.77 | 431030.819 | groen halfopen | DIN01110 | Lph 6 | Luma MINI | DINXPERLO | Koendersweg | DIN01110 | #REF! | #REF! | AV |  |  | 6 | INDU 2700.36 /2 |  | Luma MINI | Armatuur Luma MINI leveren en plaatsen op LM 6m |  | AV 6->6 Luma MINI | 132020 | 711020 | 0
230077.77 | 431030.819 | DIN01110 |  |  |  | DINXPERLO | Koendersweg |  | 0 | [8 empty] | DINXPERLO | Koendersweg
230068.933 | 431005.829 | DIN01111 | AV | 6 | Luma MINI | DINXPERLO | Koendersweg |  | 1 | halfopen | groen | 230068.933 | 431005.829 | groen halfopen | DIN01111 | Lph 6 | Luma MINI | DINXPERLO | Koendersweg | DIN01111 | #REF! | #REF! | AV |  |  | 6 | INDU 2700.36 /2 |  | Luma MINI | Armatuur Luma MINI leveren en plaatsen op LM 6m |  | AV 6->6 Luma MINI | 132020 | 711020 | 0
230068.933 | 431005.829 | DIN01111 |  |  |  | DINXPERLO | Koendersweg |  | 0 | [8 empty] | DINXPERLO | Koendersweg
230046.311 | 430994.799 | DIN01112 | AV | 6 | Luma MINI | DINXPERLO | Koendersweg |  | 1 | halfopen | groen | 230046.311 | 430994.799 | groen halfopen | DIN01112 | Lph 6 | Luma MINI | DINXPERLO | Koendersweg | DIN01112 | #REF! | #REF! | AV |  |  | 6 | INDU 2700.36 /2 |  | Luma MINI | Armatuur Luma MINI leveren en plaatsen op LM 6m |  | AV 6->6 Luma MINI | 132020 | 711020 | 0
230046.311 | 430994.799 | DIN01112 |  |  |  | DINXPERLO | Koendersweg |  | 0 | [8 empty] | DINXPERLO | Koendersweg
229997.457 | 430958.955 | DIN01135 |  | 4 |  | DINXPERLO | Koendersweg |  | 1 |  |  | 229997.457 | 430958.955 | wit rondje | DIN01135 | Lph 4 |  | DINXPERLO | Koendersweg | DIN01135 | #REF! | #REF! |  |  |  | 4 | INDU 2000.12
229991.97 | 430975.775 | DIN01136 | AV | 6 | Luma MINI | DINXPERLO | Koendersweg |  | 1 | halfopen | groen | 229991.97 | 430975.775 | groen halfopen | DIN01136 | Lph 6 | Luma MINI | DINXPERLO | Koendersweg | DIN01136 | #REF! | #REF! | AV |  |  | 6 | INDU 2700.36 /2 |  | Luma MINI | Armatuur Luma MINI leveren en plaatsen op LM 6m |  | AV 6->6 Luma MINI | 132020 | 711020 | 0
229991.97 | 430975.775 | DIN01136 |  |  |  | DINXPERLO | Koendersweg |  | 0 | [8 empty] | DINXPERLO | Koendersweg
229962.346 | 430966.852 | DIN01137 | AV | 6 | Luma MINI | DINXPERLO | Koendersweg |  | 1 | halfopen | groen | 229962.346 | 430966.852 | groen halfopen | DIN01137 | Lph 6 | Luma MINI | DINXPERLO | Koendersweg | DIN01137 | #REF! | #REF! | AV |  |  | 6 | INDU 2700.36 /2 |  | Luma MINI | Armatuur Luma MINI leveren en plaatsen op LM 6m |  | AV 6->6 Luma MINI | 132020 | 711020 | 0
229962.346 | 430966.852 | DIN01137 |  |  |  | DINXPERLO | Koendersweg |  | 0 | [8 empty] | DINXPERLO | Koendersweg
229934.998 | 430941.645 | DIN01138 | AV | 6 | Luma MINI | DINXPERLO | Koendersweg |  | 1 | halfopen | groen | 229934.998 | 430941.645 | groen halfopen | DIN01138 | Lph 6 | Luma MINI | DINXPERLO | Koendersweg | DIN01138 | #REF! | #REF! | AV |  |  | 6 | INDU 2700.36 /2 |  | Luma MINI | Armatuur Luma MINI leveren en plaatsen op LM 6m |  | AV 6->6 Luma MINI | 132020 | 711020 | 0
229934.998 | 430941.645 | DIN01138 |  |  |  | DINXPERLO | Koendersweg |  | 0 | [8 empty] | DINXPERLO | Koendersweg
229929.51 | 430921.212 | DIN01139 | AV | 6 | Luma MINI | DINXPERLO | Koendersweg |  | 1 | halfopen | groen | 229929.51 | 430921.212 | groen halfopen | DIN01139 | Lph 6 | Luma MINI | DINXPERLO | Koendersweg | DIN01139 | #REF! | #REF! | AV |  |  | 6 | INDU 2700.36 /2 |  | Luma MINI | Armatuur Luma MINI leveren en plaatsen op LM 6m |  | AV 6->6 Luma MINI | 132020 | 711020 | 0
229929.51 | 430921.212 | DIN01139 |  |  |  | DINXPERLO | Koendersweg |  | 0 | [8 empty] | DINXPERLO | Koendersweg
230020.394 | 430985.883 | DIN01140 | AV | 6 | Luma MINI | DINXPERLO | Koendersweg |  | 1 | halfopen | groen | 230020.394 | 430985.883 | groen halfopen | DIN01140 | Lph 6 | Luma MINI | DINXPERLO | Koendersweg | DIN01140 | #REF! | #REF! | AV |  |  | 6 | INDU 2700.36 /2 |  | Luma MINI | Armatuur Luma MINI leveren en plaatsen op LM 6m |  | AV 6->6 Luma MINI | 132020 | 711020 | 0
230020.394 | 430985.883 | DIN01140 |  |  |  | DINXPERLO | Koendersweg |  | 0 | [8 empty] | DINXPERLO | Koendersweg
230021.49 | 431011.787 | DIN01153 |  | 4 |  | DINXPERLO | Koendersweg |  | 1 |  |  | 230021.49 | 431011.787 | wit rondje | DIN01153 | Lph 4 |  | DINXPERLO | Koendersweg | DIN01153 | #REF! | #REF! |  |  |  | 4 | INDU 2000.12
229921.48 | 430986.482 | DIN01188 |  | 4 |  | DINXPERLO | Koendersweg |  | 1 |  |  | 229921.48 | 430986.482 | wit rondje | DIN01188 | Lph 4 |  | DINXPERLO | Koendersweg | DIN01188 | #REF! | #REF! |  |  |  | 4 | INDU 2000.12
231049.462 | 433917.026 | DIN00872 |  | 4 |  | DE HEURNE | Koopsbroeck |  | 1 |  |  | 231049.462 | 433917.026 | wit rondje | DIN00872 | Lph 4 |  | DE HEURNE | Koopsbroeck | DIN00872 | #REF! | #REF! |  |  |  | 4 | INDU 2000.12
231035.275 | 433888.205 | DIN00947 |  | 4 |  | DE HEURNE | Koopsbroeck |  | 1 |  |  | 231035.275 | 433888.205 | wit rondje | DIN00947 | Lph 4 |  | DE HEURNE | Koopsbroeck | DIN00947 | #REF! | #REF! |  |  |  | 4 | INDU 2000.12
231033.401 | 433861.526 | DIN00948 |  | 4 |  | DE HEURNE | Koopsbroeck |  | 1 |  |  | 231033.401 | 433861.526 | wit rondje | DIN00948 | Lph 4 |  | DE HEURNE | Koopsbroeck | DIN00948 | #REF! | #REF! |  |  |  | 4 | INDU 2000.12
231016.983 | 433924.788 | DIN00967 |  | 4 |  | DE HEURNE | Koopsbroeck |  | 1 |  |  | 231016.983 | 433924.788 | wit rondje | DIN00967 | Lph 4 |  | DE HEURNE | Koopsbroeck | DIN00967 | #REF! | #REF! |  |  |  | 4 | INDU 2000.12
231034.65 | 433969.402 | DIN01039 |  | 4 |  | DE HEURNE | Koopsbroeck |  | 1 |  |  | 231034.65 | 433969.402 | wit rondje | DIN01039 | Lph 4 |  | DE HEURNE | Koopsbroeck | DIN01039 | #REF! | #REF! |  |  |  | 4 | INDU 2000.12
231024.3 | 433950.04 | DIN01040 |  | 4 |  | DE HEURNE | Koopsbroeck |  | 1 |  |  | 231024.3 | 433950.04 | wit rondje | DIN01040 | Lph 4 |  | DE HEURNE | Koopsbroeck | DIN01040 | #REF! | #REF! |  |  |  | 4 | INDU 2000.12
231013.503 | 433895.923 | DIN01451 |  | 4 |  | DE HEURNE | Koopsbroeck |  | 1 |  |  | 231013.503 | 433895.923 | wit rondje | DIN01451 | Lph 4 |  | DE HEURNE | Koopsbroeck | DIN01451 | #REF! | #REF! |  |  |  | 4 | INDU 2551.12 IRIS
230804.688 | 431882.82 | DIN01276 |  | 4 |  | DINXPERLO | Korte Voren |  | 1 |  |  | 230804.688 | 431882.82 | wit rondje | DIN01276 | Lph 4 |  | DINXPERLO | Korte Voren | DIN01276 | #REF! | #REF! |  |  |  | 4 | INDU 2000.12
230807.304 | 431854.381 | DIN01277 |  | 4 |  | DINXPERLO | Korte Voren |  | 1 |  |  | 230807.304 | 431854.381 | wit rondje | DIN01277 | Lph 4 |  | DINXPERLO | Korte Voren | DIN01277 | #REF! | #REF! |  |  |  | 4 | INDU 2000.12
230807.976 | 431829.315 | DIN01278 |  | 4 |  | DINXPERLO | Korte Voren |  | 1 |  |  | 230807.976 | 431829.315 | wit rondje | DIN01278 | Lph 4 |  | DINXPERLO | Korte Voren | DIN01278 | #REF! | #REF! |  |  |  | 4 | INDU 2000.12
230807.624 | 431804.229 | DIN01316 |  | 4 |  | DINXPERLO | Korte Voren |  | 1 |  |  | 230807.624 | 431804.229 | wit rondje | DIN01316 | Lph 4 |  | DINXPERLO | Korte Voren | DIN01316 | #REF! | #REF! |  |  |  | 4 | INDU 2000.12
230851.783 | 430781.314 | DIN00344 | AV | 4 | Kegel 2000 led | DINXPERLO | Kwikkelstraat |  | 1 | halfopen | zwart | 230851.783 | 430781.314 | zwart halfopen | DIN00344 | Lph 4 | Kegel 2000 led | DINXPERLO | Kwikkelstraat | DIN00344 | #REF! | #REF! | AV |  |  | 4 | INDU 2301.22 |  | Kegel 2000 led | Armatuur Kegel 2000 led leveren en plaatsen op LM 4m |  | AV 4->4 Kegel 2000 led | 132010 | 711010 | 0
230861.321 | 430790.852 | DIN00345 | AV | 4 | Kegel 2000 led | DINXPERLO | Kwikkelstraat |  | 1 | halfopen | zwart | 230861.321 | 430790.852 | zwart halfopen | DIN00345 | Lph 4 | Kegel 2000 led | DINXPERLO | Kwikkelstraat | DIN00345 | #REF! | #REF! | AV |  |  | 4 | INDU 2301.22 |  | Kegel 2000 led | Armatuur Kegel 2000 led leveren en plaatsen op LM 4m |  | AV 4->4 Kegel 2000 led | 132010 | 711010 | 0
230873.554 | 430778.619 | DIN00346 | AV | 4 | Kegel 2000 led | DINXPERLO | Kwikkelstraat |  | 1 | halfopen | zwart | 230873.554 | 430778.619 | zwart halfopen | DIN00346 | Lph 4 | Kegel 2000 led | DINXPERLO | Kwikkelstraat | DIN00346 | #REF! | #REF! | AV |  |  | 4 | INDU 2301.22 |  | Kegel 2000 led | Armatuur Kegel 2000 led leveren en plaatsen op LM 4m |  | AV 4->4 Kegel 2000 led | 132010 | 711010 | 0
230890.971 | 430785.668 | DIN00347 | AV | 4 | Kegel 2000 led | DINXPERLO | Kwikkelstraat |  | 1 | halfopen | zwart | 230890.971 | 430785.668 | zwart halfopen | DIN00347 | Lph 4 | Kegel 2000 led | DINXPERLO | Kwikkelstraat | DIN00347 | #REF! | #REF! | AV |  |  | 4 | INDU 2301.22 |  | Kegel 2000 led | Armatuur Kegel 2000 led leveren en plaatsen op LM 4m |  | AV 4->4 Kegel 2000 led | 132010 | 711010 | 0
230905.9 | 430774.264 | DIN01023 | AV | 4 | Kegel 2000 led | DINXPERLO | Kwikkelstraat |  | 1 | halfopen | zwart | 230905.9 | 430774.264 | zwart halfopen | DIN01023 | Lph 4 | Kegel 2000 led | DINXPERLO | Kwikkelstraat | DIN01023 | #REF! | #REF! | AV |  |  | 4 | INDU 2301.22 |  | Kegel 2000 led | Armatuur Kegel 2000 led leveren en plaatsen op LM 4m |  | AV 4->4 Kegel 2000 led | 132010 | 711010 | 0
230918.651 | 430784.631 | DIN01024 | AV | 4 | Kegel 2000 led | DINXPERLO | Kwikkelstraat |  | 1 | halfopen | zwart | 230918.651 | 430784.631 | zwart halfopen | DIN01024 | Lph 4 | Kegel 2000 led | DINXPERLO | Kwikkelstraat | DIN01024 | #REF! | #REF! | AV |  |  | 4 | INDU 2301.22 |  | Kegel 2000 led | Armatuur Kegel 2000 led leveren en plaatsen op LM 4m |  | AV 4->4 Kegel 2000 led | 132010 | 711010 | 0
230935.757 | 430771.984 | DIN01025 | AV | 4 | Kegel 2000 led | DINXPERLO | Kwikkelstraat |  | 1 | halfopen | zwart | 230935.757 | 430771.984 | zwart halfopen | DIN01025 | Lph 4 | Kegel 2000 led | DINXPERLO | Kwikkelstraat | DIN01025 | #REF! | #REF! | AV |  |  | 4 | INDU 2000.12 |  | Kegel 2000 led | Armatuur Kegel 2000 led leveren en plaatsen op LM 4m |  | AV 4->4 Kegel 2000 led | 132010 | 711010 | 0
230950.064 | 430775.508 | DIN01077 | AV | 4 | Kegel 2000 led | DINXPERLO | Kwikkelstraat |  | 1 | halfopen | zwart | 230950.064 | 430775.508 | zwart halfopen | DIN01077 | Lph 4 | Kegel 2000 led | DINXPERLO | Kwikkelstraat | DIN01077 | #REF! | #REF! | AV |  |  | 4 | INDU 2301.22 |  | Kegel 2000 led | Armatuur Kegel 2000 led leveren en plaatsen op LM 4m |  | AV 4->4 Kegel 2000 led | 132010 | 711010 | 0
230952.966 | 430765.349 | DIN01078 | AV | 4 | Kegel 2000 led | DINXPERLO | Kwikkelstraat |  | 1 | halfopen | zwart | 230952.966 | 430765.349 | zwart halfopen | DIN01078 | Lph 4 | Kegel 2000 led | DINXPERLO | Kwikkelstraat | DIN01078 | #REF! | #REF! | AV |  |  | 4 | INDU 2301.22 |  | Kegel 2000 led | Armatuur Kegel 2000 led leveren en plaatsen op LM 4m |  | AV 4->4 Kegel 2000 led | 132010 | 711010 | 0
230968.932 | 430765.141 | DIN01079 | AV | 4 | Kegel 2000 led | DINXPERLO | Kwikkelstraat |  | 1 | halfopen | zwart | 230968.932 | 430765.141 | zwart halfopen | DIN01079 | Lph 4 | Kegel 2000 led | DINXPERLO | Kwikkelstraat | DIN01079 | #REF! | #REF! | AV |  |  | 4 | INDU 2301.22 |  | Kegel 2000 led | Armatuur Kegel 2000 led leveren en plaatsen op LM 4m |  | AV 4->4 Kegel 2000 led | 132010 | 711010 | 0
230981.787 | 430746.481 | DIN01080 | AV | 4 | Kegel 2000 led | DINXPERLO | Kwikkelstraat |  | 1 | halfopen | zwart | 230981.787 | 430746.481 | zwart halfopen | DIN01080 | Lph 4 | Kegel 2000 led | DINXPERLO | Kwikkelstraat | DIN01080 | #REF! | #REF! | AV |  |  | 4 | INDU 2301.22 |  | Kegel 2000 led | Armatuur Kegel 2000 led leveren en plaatsen op LM 4m |  | AV 4->4 Kegel 2000 led | 132010 | 711010 | 0
230997.752 | 430744.2 | DIN01081 | AV | 4 | Kegel 2000 led | DINXPERLO | Kwikkelstraat |  | 1 | halfopen | zwart | 230997.752 | 430744.2 | zwart halfopen | DIN01081 | Lph 4 | Kegel 2000 led | DINXPERLO | Kwikkelstraat | DIN01081 | #REF! | #REF! | AV |  |  | 4 | INDU 2058.21 |  | Kegel 2000 led | Armatuur Kegel 2000 led leveren en plaatsen op LM 4m |  | AV 4->4 Kegel 2000 led | 132010 | 711010 | 0
231005.631 | 430728.649 | DIN01082 | AV | 4 | Kegel 2000 led | DINXPERLO | Kwikkelstraat |  | 1 | halfopen | zwart | 231005.631 | 430728.649 | zwart halfopen | DIN01082 | Lph 4 | Kegel 2000 led | DINXPERLO | Kwikkelstraat | DIN01082 | #REF! | #REF! | AV |  |  | 4 | INDU 2301.22 |  | Kegel 2000 led | Armatuur Kegel 2000 led leveren en plaatsen op LM 4m |  | AV 4->4 Kegel 2000 led | 132010 | 711010 | 0
231021.804 | 430728.856 | DIN01083 | AV | 4 | Kegel 2000 led | DINXPERLO | Kwikkelstraat |  | 1 | halfopen | zwart | 231021.804 | 430728.856 | zwart halfopen | DIN01083 | Lph 4 | Kegel 2000 led | DINXPERLO | Kwikkelstraat | DIN01083 | #REF! | #REF! | AV |  |  | 4 | INDU 2301.22 |  | Kegel 2000 led | Armatuur Kegel 2000 led leveren en plaatsen op LM 4m |  | AV 4->4 Kegel 2000 led | 132010 | 711010 | 0
231032.171 | 430716.831 | DIN01084 | AV | 4 | Kegel 2000 led | DINXPERLO | Kwikkelstraat |  | 1 | halfopen | zwart | 231032.171 | 430716.831 | zwart halfopen | DIN01084 | Lph 4 | Kegel 2000 led | DINXPERLO | Kwikkelstraat | DIN01084 | #REF! | #REF! | AV |  |  | 4 | INDU 2301.22 |  | Kegel 2000 led | Armatuur Kegel 2000 led leveren en plaatsen op LM 4m |  | AV 4->4 Kegel 2000 led | 132010 | 711010 | 0
231042.953 | 430722.636 | DIN01085 | AV | 4 | Kegel 2000 led | DINXPERLO | Kwikkelstraat |  | 1 | halfopen | zwart | 231042.953 | 430722.636 | zwart halfopen | DIN01085 | Lph 4 | Kegel 2000 led | DINXPERLO | Kwikkelstraat | DIN01085 | #REF! | #REF! | AV |  |  | 4 | INDU 2301.22 |  | Kegel 2000 led | Armatuur Kegel 2000 led leveren en plaatsen op LM 4m |  | AV 4->4 Kegel 2000 led | 132010 | 711010 | 0
231045.959 | 430799.767 | DIN01531 |  | 3 |  | DINXPERLO | Kwikkelstraat |  | 1 |  |  | 231045.959 | 430799.767 | wit rondje | DIN01531 | Lph 3 |  | DINXPERLO | Kwikkelstraat | DIN01531 | #REF! | #REF! |  |  |  | 3 | INDU 2015
231041.812 | 430785.876 | DIN01532 |  | 3 |  | DINXPERLO | Kwikkelstraat |  | 1 |  |  | 231041.812 | 430785.876 | wit rondje | DIN01532 | Lph 3 |  | DINXPERLO | Kwikkelstraat | DIN01532 | #REF! | #REF! |  |  |  | 3 | INDU 2015
231041.19 | 430763.172 | DIN01533 |  | 3 |  | DINXPERLO | Kwikkelstraat |  | 1 |  |  | 231041.19 | 430763.172 | wit rondje | DIN01533 | Lph 3 |  | DINXPERLO | Kwikkelstraat | DIN01533 | #REF! | #REF! |  |  |  | 3 | INDU 2015
231022.011 | 430739.016 | DIN01534 |  | 3 |  | DINXPERLO | Kwikkelstraat |  | 1 |  |  | 231022.011 | 430739.016 | wit rondje | DIN01534 | Lph 3 |  | DINXPERLO | Kwikkelstraat | DIN01534 | #REF! | #REF! |  |  |  | 3 | INDU 2015
231070.426 | 430811.793 | DIN01535 |  | 3 |  | DINXPERLO | Kwikkelstraat |  | 1 |  |  | 231070.426 | 430811.793 | wit rondje | DIN01535 | Lph 3 |  | DINXPERLO | Kwikkelstraat | DIN01535 | #REF! | #REF! |  |  |  | 3 | INDU 2015
231072.152 | 434132.864 | DIN00011 |  | 6 |  | DE HEURNE | Lage Heurnseweg |  | 1 |  |  | 231072.152 | 434132.864 | wit rondje | DIN00011 | Lph 6 |  | DE HEURNE | Lage Heurnseweg | DIN00011 | #REF! | #REF! |  |  |  | 6 | PHIL FGS104
230941.943 | 433991.665 | DIN00019 |  | 6 |  | DE HEURNE | Lage Heurnseweg |  | 1 |  |  | 230941.943 | 433991.665 | wit rondje | DIN00019 | Lph 6 |  | DE HEURNE | Lage Heurnseweg | DIN00019 | #REF! | #REF! |  |  |  | 6 | PHIL FGS104
230651.418 | 433627.17 | DIN00023 |  | 6 |  | DE HEURNE | Lage Heurnseweg |  | 1 |  |  | 230651.418 | 433627.17 | wit rondje | DIN00023 | Lph 6 |  | DE HEURNE | Lage Heurnseweg | DIN00023 | #REF! | #REF! |  |  |  | 6 | PHIL FGS104
230663.553 | 433476.107 | DIN00024 |  | 6 |  | DE HEURNE | Lage Heurnseweg |  | 1 |  |  | 230663.553 | 433476.107 | wit rondje | DIN00024 | Lph 6 |  | DE HEURNE | Lage Heurnseweg | DIN00024 | #REF! | #REF! |  |  |  | 6 | ARM FGS104 1XPLL 36W EVSA WIT
230611.087 | 433159.171 | DIN00026 |  | 6 |  | DE HEURNE | Lage Heurnseweg |  | 1 |  |  | 230611.087 | 433159.171 | wit rondje | DIN00026 | Lph 6 |  | DE HEURNE | Lage Heurnseweg | DIN00026 | #REF! | #REF! |  |  |  | 6 | PHIL FGS104
230597.55 | 432986.642 | DIN00027 |  | 6 |  | DE HEURNE | Lage Heurnseweg |  | 1 |  |  | 230597.55 | 432986.642 | wit rondje | DIN00027 | Lph 6 |  | DE HEURNE | Lage Heurnseweg | DIN00027 | #REF! | #REF! |  |  |  | 6 | PHIL FGS104
230625.211 | 432867.791 | DIN00028 |  | 6 |  | DE HEURNE | Lage Heurnseweg |  | 1 |  |  | 230625.211 | 432867.791 | wit rondje | DIN00028 | Lph 6 |  | DE HEURNE | Lage Heurnseweg | DIN00028 | #REF! | #REF! |  |  |  | 6 | PHIL FGS104
230545.441 | 432677.379 | DIN00033 |  | 6 |  | DE HEURNE | Lage Heurnseweg |  | 1 |  |  | 230545.441 | 432677.379 | wit rondje | DIN00033 | Lph 6 |  | DE HEURNE | Lage Heurnseweg | DIN00033 | #REF! | #REF! |  |  |  | 6 | PHIL FGS104
230509.75 | 432600.286 | DIN00034 |  | 6 |  | DE HEURNE | Lage Heurnseweg |  | 1 |  |  | 230509.75 | 432600.286 | wit rondje | DIN00034 | Lph 6 |  | DE HEURNE | Lage Heurnseweg | DIN00034 | #REF! | #REF! |  |  |  | 6 | PHIL FGS104
230492.619 | 432240.699 | DIN00035 |  | 6 |  | DE HEURNE | Lage Heurnseweg |  | 1 |  |  | 230492.619 | 432240.699 | wit rondje | DIN00035 | Lph 6 |  | DE HEURNE | Lage Heurnseweg | DIN00035 | #REF! | #REF! |  |  |  | 6 | INDU 2551.12 IRIS
230939.783 | 434022.088 | DIN00739 | MV AV | 6 | Luma MINI | DE HEURNE | Lage Heurnseweg |  | 1 | dicht | groen | 230939.783 | 434022.088 | groen dicht | DIN00739 | Lph 6 | Luma MINI | DE HEURNE | Lage Heurnseweg | DIN00739 | #REF! | #REF! | MV AV |  |  | 6.25 | INDU 2700.36 /2 | 6 | Luma MINI | Mast en armatuur leveren en plaatsen, Luma MINI en LM 6m, oude mast 6,25m verwijderen |  | MV AV 6,25->6 Luma MINI | 134020 | 711020 | 721220
230939.783 | 434022.088 | DIN00739 |  |  |  | DE HEURNE | Lage Heurnseweg |  | 0 | [8 empty] | DE HEURNE | Lage Heurnseweg
230965.168 | 434022.579 | DIN00740 | MV AV | 6 | Luma MINI | DE HEURNE | Lage Heurnseweg |  | 1 | dicht | groen | 230965.168 | 434022.579 | groen dicht | DIN00740 | Lph 6 | Luma MINI | DE HEURNE | Lage Heurnseweg | DIN00740 | #REF! | #REF! | MV AV |  |  | 6.25 | INDU 2700.36 /2 | 6 | Luma MINI | Mast en armatuur leveren en plaatsen, Luma MINI en LM 6m, oude mast 6,25m verwijderen |  | MV AV 6,25->6 Luma MINI | 134020 | 711020 | 721220
230965.168 | 434022.579 | DIN00740 |  |  |  | DE HEURNE | Lage Heurnseweg |  | 0 | [8 empty] | DE HEURNE | Lage Heurnseweg
230738.292 | 433789.033 | DIN00804 |  | 6 |  | DE HEURNE | Lage Heurnseweg |  | 1 |  |  | 230738.292 | 433789.033 | wit rondje | DIN00804 | Lph 6 |  | DE HEURNE | Lage Heurnseweg | DIN00804 | #REF! | #REF! |  |  |  | 6 | PHIL FGS104
230449.611 | 432084.729 | DIN00993 |  | 6 |  | DE HEURNE | Lage Heurnseweg |  | 1 |  |  | 230449.611 | 432084.729 | wit rondje | DIN00993 | Lph 6 |  | DE HEURNE | Lage Heurnseweg | DIN00993 | #REF! | #REF! |  |  |  | 6 | PHIL FGS104
231006.034 | 434025.701 | DIN00997 |  | 6 |  | DE HEURNE | Lage Heurnseweg |  | 1 |  |  | 231006.034 | 434025.701 | wit rondje | DIN00997 | Lph 6 |  | DE HEURNE | Lage Heurnseweg | DIN00997 | #REF! | #REF! |  |  |  | 6 | PHIL FGS104
230757.509 | 433791.616 | DIN01405 |  | 6 |  | DE HEURNE | Lage Heurnseweg |  | 1 |  |  | 230757.509 | 433791.616 | wit rondje | DIN01405 | Lph 6 |  | DE HEURNE | Lage Heurnseweg | DIN01405 | #REF! | #REF! |  |  |  | 6 | PHIL FGS104
230782.761 | 433816.332 | DIN01406 |  | 6 |  | DE HEURNE | Lage Heurnseweg |  | 1 |  |  | 230782.761 | 433816.332 | wit rondje | DIN01406 | Lph 6 |  | DE HEURNE | Lage Heurnseweg | DIN01406 | #REF! | #REF! |  |  |  | 6 | PHIL FGS104
230809.083 | 433840.691 | DIN01407 |  | 6 |  | DE HEURNE | Lage Heurnseweg |  | 1 |  |  | 230809.083 | 433840.691 | wit rondje | DIN01407 | Lph 6 |  | DE HEURNE | Lage Heurnseweg | DIN01407 | #REF! | #REF! |  |  |  | 6 | PHIL FGS104
230835.762 | 433866.121 | DIN01408 |  | 6 |  | DE HEURNE | Lage Heurnseweg |  | 1 |  |  | 230835.762 | 433866.121 | wit rondje | DIN01408 | Lph 6 |  | DE HEURNE | Lage Heurnseweg | DIN01408 | #REF! | #REF! |  |  |  | 6 | PHIL FGS104
230854.678 | 433883.967 | DIN01409 |  | 6 |  | DE HEURNE | Lage Heurnseweg |  | 1 |  |  | 230854.678 | 433883.967 | wit rondje | DIN01409 | Lph 6 |  | DE HEURNE | Lage Heurnseweg | DIN01409 | #REF! | #REF! |  |  |  | 6 | PHIL FGS104
230881.982 | 433910.2 | DIN01410 |  | 6 |  | DE HEURNE | Lage Heurnseweg |  | 1 |  |  | 230881.982 | 433910.2 | wit rondje | DIN01410 | Lph 6 |  | DE HEURNE | Lage Heurnseweg | DIN01410 | #REF! | #REF! |  |  |  | 6 | PHIL FGS104
230903.218 | 433930.454 | DIN01411 |  | 6 |  | DE HEURNE | Lage Heurnseweg |  | 1 |  |  | 230903.218 | 433930.454 | wit rondje | DIN01411 | Lph 6 |  | DE HEURNE | Lage Heurnseweg | DIN01411 | #REF! | #REF! |  |  |  | 6 | PHIL FGS104
230932.395 | 433958.204 | DIN01412 |  | 6 |  | DE HEURNE | Lage Heurnseweg |  | 1 |  |  | 230932.395 | 433958.204 | wit rondje | DIN01412 | Lph 6 |  | DE HEURNE | Lage Heurnseweg | DIN01412 | #REF! | #REF! |  |  |  | 6 | PHIL FGS104
230952.293 | 433977.388 | DIN01413 |  | 6 |  | DE HEURNE | Lage Heurnseweg |  | 1 |  |  | 230952.293 | 433977.388 | wit rondje | DIN01413 | Lph 6 |  | DE HEURNE | Lage Heurnseweg | DIN01413 | #REF! | #REF! |  |  |  | 6 | PHIL FGS104
230978.507 | 434002.458 | DIN01414 |  | 6 |  | DE HEURNE | Lage Heurnseweg |  | 1 |  |  | 230978.507 | 434002.458 | wit rondje | DIN01414 | Lph 6 |  | DE HEURNE | Lage Heurnseweg | DIN01414 | #REF! | #REF! |  |  |  | 6 | PHIL FGS104
231029.858 | 434052.47 | DIN01415 |  | 6 |  | DE HEURNE | Lage Heurnseweg |  | 1 |  |  | 231029.858 | 434052.47 | wit rondje | DIN01415 | Lph 6 |  | DE HEURNE | Lage Heurnseweg | DIN01415 | #REF! | #REF! |  |  |  | 6 | PHIL FGS104
231049.443 | 434085.395 | DIN01416 |  | 6 |  | DE HEURNE | Lage Heurnseweg |  | 1 |  |  | 231049.443 | 434085.395 | wit rondje | DIN01416 | Lph 6 |  | DE HEURNE | Lage Heurnseweg | DIN01416 | #REF! | #REF! |  |  |  | 6 | PHIL FGS104
231058.946 | 434102.705 | DIN01476 |  | 6 |  | DE HEURNE | Lage Heurnseweg |  | 1 |  |  | 231058.946 | 434102.705 | wit rondje | DIN01476 | Lph 6 |  | DE HEURNE | Lage Heurnseweg | DIN01476 | #REF! | #REF! |  |  |  | 6 | PHIL FGS104
231079.736 | 434166.77 | DIN01477 |  | 6 |  | DE HEURNE | Lage Heurnseweg |  | 1 |  |  | 231079.736 | 434166.77 | wit rondje | DIN01477 | Lph 6 |  | DE HEURNE | Lage Heurnseweg | DIN01477 | #REF! | #REF! |  |  |  | 6 | PHIL FGS104
230722.354 | 433745.129 | DIN01511 |  | 8 |  | DE HEURNE | Lage Heurnseweg |  | 1 |  |  | 230722.354 | 433745.129 | wit rondje | DIN01511 | Lph 8 |  | DE HEURNE | Lage Heurnseweg | DIN01511 | #REF! | #REF! |  |  |  | 8 | PHIL SRS201
230730.027 | 433777.518 | DIN01512 |  | 8 |  | DE HEURNE | Lage Heurnseweg |  | 1 |  |  | 230730.027 | 433777.518 | wit rondje | DIN01512 | Lph 8 |  | DE HEURNE | Lage Heurnseweg | DIN01512 | #REF! | #REF! |  |  |  | 8 | PHIL SRS201
231085.848 | 434198.491 | DIN01515 |  | 6 |  | DE HEURNE | Lage Heurnseweg |  | 1 |  |  | 231085.848 | 434198.491 | wit rondje | DIN01515 | Lph 6 |  | DE HEURNE | Lage Heurnseweg | DIN01515 | #REF! | #REF! |  |  |  | 6 | PHIL FGS104
231092.54 | 434231.996 | DIN01516 |  | 6 |  | DE HEURNE | Lage Heurnseweg |  | 1 |  |  | 231092.54 | 434231.996 | wit rondje | DIN01516 | Lph 6 |  | DE HEURNE | Lage Heurnseweg | DIN01516 | #REF! | #REF! |  |  |  | 6 | PHIL FGS104
231098.206 | 434261.352 | DIN01517 |  | 6 |  | DE HEURNE | Lage Heurnseweg |  | 1 |  |  | 231098.206 | 434261.352 | wit rondje | DIN01517 | Lph 6 |  | DE HEURNE | Lage Heurnseweg | DIN01517 | #REF! | #REF! |  |  |  | 6 | PHIL FGS104
231105.88 | 434296.15 | DIN01518 |  | 6 |  | DE HEURNE | Lage Heurnseweg |  | 1 |  |  | 231105.88 | 434296.15 | wit rondje | DIN01518 | Lph 6 |  | DE HEURNE | Lage Heurnseweg | DIN01518 | #REF! | #REF! |  |  |  | 6 | PHIL FGS104
231111.59 | 434324.391 | DIN01519 |  | 6 |  | DE HEURNE | Lage Heurnseweg |  | 1 |  |  | 231111.59 | 434324.391 | wit rondje | DIN01519 | Lph 6 |  | DE HEURNE | Lage Heurnseweg | DIN01519 | #REF! | #REF! |  |  |  | 6 | PHIL FGS104
231123.502 | 434359.68 | DIN01520 |  | 6 |  | DE HEURNE | Lage Heurnseweg |  | 1 |  |  | 231123.502 | 434359.68 | wit rondje | DIN01520 | Lph 6 |  | DE HEURNE | Lage Heurnseweg | DIN01520 | #REF! | #REF! |  |  |  | 6 | PHIL FGS104
231135.013 | 434385.378 | DIN01521 |  | 6 |  | DE HEURNE | Lage Heurnseweg |  | 1 |  |  | 231135.013 | 434385.378 | wit rondje | DIN01521 | Lph 6 |  | DE HEURNE | Lage Heurnseweg | DIN01521 | #REF! | #REF! |  |  |  | 6 | PHIL FGS104
230388.66 | 431838.355 | DIN01591 |  | 8 |  | DE HEURNE | Lage Heurnseweg |  | 1 |  |  | 230388.66 | 431838.355 | wit rondje | DIN01591 | Lph 8 |  | DE HEURNE | Lage Heurnseweg | DIN01591 | #REF! | #REF! |  |  |  | 8 | PHIL SRS201
230402.81 | 431875.754 | DIN01592 |  | 8 |  | DE HEURNE | Lage Heurnseweg |  | 1 |  |  | 230402.81 | 431875.754 | wit rondje | DIN01592 | Lph 8 |  | DE HEURNE | Lage Heurnseweg | DIN01592 | #REF! | #REF! |  |  |  | 8 | PHIL SRS201
230402.164 | 431909.084 | DIN01593 |  | 8 |  | DE HEURNE | Lage Heurnseweg |  | 1 |  |  | 230402.164 | 431909.084 | wit rondje | DIN01593 | Lph 8 |  | DE HEURNE | Lage Heurnseweg | DIN01593 | #REF! | #REF! |  |  |  | 8 | PHIL SRS201
230417.047 | 431925.63 | DIN01594 |  | 8 |  | DE HEURNE | Lage Heurnseweg |  | 1 |  |  | 230417.047 | 431925.63 | wit rondje | DIN01594 | Lph 8 |  | DE HEURNE | Lage Heurnseweg | DIN01594 | #REF! | #REF! |  |  |  | 8 | PHIL SRS201
230970.655 | 434008.347 | DIN55010 |  | 1.5 |  | DE HEURNE | Lage Heurnseweg |  | 1 |  |  | 230970.655 | 434008.347 | wit rondje | DIN55010 | Lph 1,5 |  | DE HEURNE | Lage Heurnseweg | DIN55010 | #REF! | #REF! |  |  |  | 1.5 | Onbekend
230695.38 | 431888.823 | DIN00922 |  | 4 |  | DINXPERLO | Lange Akker |  | 1 |  |  | 230695.38 | 431888.823 | wit rondje | DIN00922 | Lph 4 |  | DINXPERLO | Lange Akker | DIN00922 | #REF! | #REF! |  |  |  | 4 | INDU 2000.12
230722.483 | 431894.227 | DIN01254 |  | 4 |  | DINXPERLO | Lange Akker |  | 1 |  |  | 230722.483 | 431894.227 | wit rondje | DIN01254 | Lph 4 |  | DINXPERLO | Lange Akker | DIN01254 | #REF! | #REF! |  |  |  | 4 | INDU 2000.12
230671.487 | 431880.667 | DIN01255 |  | 4 |  | DINXPERLO | Lange Akker |  | 1 |  |  | 230671.487 | 431880.667 | wit rondje | DIN01255 | Lph 4 |  | DINXPERLO | Lange Akker | DIN01255 | #REF! | #REF! |  |  |  | 4 | INDU 2000.12
230650.985 | 431856.543 | DIN01256 |  | 4 |  | DINXPERLO | Lange Akker |  | 1 |  |  | 230650.985 | 431856.543 | wit rondje | DIN01256 | Lph 4 |  | DINXPERLO | Lange Akker | DIN01256 | #REF! | #REF! |  |  |  | 4 | INDU 2050.12
230747.262 | 431900.694 | DIN01270 |  | 4 |  | DINXPERLO | Lange Akker |  | 1 |  |  | 230747.262 | 431900.694 | wit rondje | DIN01270 | Lph 4 |  | DINXPERLO | Lange Akker | DIN01270 | #REF! | #REF! |  |  |  | 4 | INDU 2000.12
230776.844 | 431905.892 | DIN01271 |  | 4 |  | DINXPERLO | Lange Akker |  | 1 |  |  | 230776.844 | 431905.892 | wit rondje | DIN01271 | Lph 4 |  | DINXPERLO | Lange Akker | DIN01271 | #REF! | #REF! |  |  |  | 4 | INDU 2000.12
230804.093 | 431908.313 | DIN01296 |  | 4 |  | DINXPERLO | Lange Akker |  | 1 |  |  | 230804.093 | 431908.313 | wit rondje | DIN01296 | Lph 4 |  | DINXPERLO | Lange Akker | DIN01296 | #REF! | #REF! |  |  |  | 4 | INDU 2000.12
231142.535 | 431213.828 | DIN00425 |  | 4 |  | DINXPERLO | Margrietstraat |  | 1 |  |  | 231142.535 | 431213.828 | wit rondje | DIN00425 | Lph 4 |  | DINXPERLO | Margrietstraat | DIN00425 | #REF! | #REF! |  |  |  | 4 | INDU 2000.12 CDN COMFORT DIM
231168.194 | 431232.575 | DIN00426 |  | 4 |  | DINXPERLO | Margrietstraat |  | 1 |  |  | 231168.194 | 431232.575 | wit rondje | DIN00426 | Lph 4 |  | DINXPERLO | Margrietstraat | DIN00426 | #REF! | #REF! |  |  |  | 4 | INDU 2000.12 CDN COMFORT DIM
231196.935 | 431242.716 | DIN00427 |  | 4 |  | DINXPERLO | Margrietstraat |  | 1 |  |  | 231196.935 | 431242.716 | wit rondje | DIN00427 | Lph 4 |  | DINXPERLO | Margrietstraat | DIN00427 | #REF! | #REF! |  |  |  | 4 | INDU 2000.12 CDN COMFORT DIM
231241.705 | 431276.637 | DIN00428 |  | 4 |  | DINXPERLO | Margrietstraat |  | 1 |  |  | 231241.705 | 431276.637 | wit rondje | DIN00428 | Lph 4 |  | DINXPERLO | Margrietstraat | DIN00428 | #REF! | #REF! |  |  |  | 4 | INDU 2000.12 CDN COMFORT DIM
231254.769 | 431297.847 | DIN00429 |  | 4 |  | DINXPERLO | Margrietstraat |  | 1 |  |  | 231254.769 | 431297.847 | wit rondje | DIN00429 | Lph 4 |  | DINXPERLO | Margrietstraat | DIN00429 | #REF! | #REF! |  |  |  | 4 | INDU 2000.12 CDN COMFORT DIM
231072.456 | 431240.668 | DIN00392 |  | 4 |  | DINXPERLO | Marijkestraat |  | 1 |  |  | 231072.456 | 431240.668 | wit rondje | DIN00392 | Lph 4 |  | DINXPERLO | Marijkestraat | DIN00392 | #REF! | #REF! |  |  |  | 4 | INDU 2000.12 CDN COMFORT DIM
231101.484 | 431263.048 | DIN00393 |  | 4 |  | DINXPERLO | Marijkestraat |  | 1 |  |  | 231101.484 | 431263.048 | wit rondje | DIN00393 | Lph 4 |  | DINXPERLO | Marijkestraat | DIN00393 | #REF! | #REF! |  |  |  | 4 | INDU 2000.12 CDN COMFORT DIM
231137.12 | 431289.202 | DIN00394 |  | 4 |  | DINXPERLO | Marijkestraat |  | 1 |  |  | 231137.12 | 431289.202 | wit rondje | DIN00394 | Lph 4 |  | DINXPERLO | Marijkestraat | DIN00394 | #REF! | #REF! |  |  |  | 4 | INDU 2000.12 CDN COMFORT DIM
231152.081 | 431300.772 | DIN00395 |  | 4 |  | DINXPERLO | Marijkestraat |  | 1 |  |  | 231152.081 | 431300.772 | wit rondje | DIN00395 | Lph 4 |  | DINXPERLO | Marijkestraat | DIN00395 | #REF! | #REF! |  |  |  | 4 | INDU 2000.12 CDN COMFORT DIM
231189.044 | 431317.658 | DIN00396 |  | 4 |  | DINXPERLO | Marijkestraat |  | 1 |  |  | 231189.044 | 431317.658 | wit rondje | DIN00396 | Lph 4 |  | DINXPERLO | Marijkestraat | DIN00396 | #REF! | #REF! |  |  |  | 4 | INDU 2000.12 CDN COMFORT DIM
231212.602 | 431347.182 | DIN00397 |  | 6.25 |  | DINXPERLO | Marijkestraat |  | 1 |  |  | 231212.602 | 431347.182 | wit rondje | DIN00397 | Lph 6,25 |  | DINXPERLO | Marijkestraat | DIN00397 | #REF! | #REF! |  |  |  | 6.25 | INDU 2700.36 /2
0 | 0 | 0 |  | 0 |  | 0 | 0 |  | 1 |  |  | 0 | 0 | wit rondje | 0 | Lph 0 |  | 0 | 0 | 0 | #REF! | #REF! |  |  |  | 0 | 0
231244.242 | 431370.198 | DIN00398 |  | 4 |  | DINXPERLO | Marijkestraat |  | 1 |  |  | 231244.242 | 431370.198 | wit rondje | DIN00398 | Lph 4 |  | DINXPERLO | Marijkestraat | DIN00398 | #REF! | #REF! |  |  |  | 4 | INDU 2000.12 CDN COMFORT DIM
230246.033 | 431246.277 | DIN00807 |  | 4 |  | DINXPERLO | De Marke |  | 1 |  |  | 230246.033 | 431246.277 | wit rondje | DIN00807 | Lph 4 |  | DINXPERLO | De Marke | DIN00807 | #REF! | #REF! |  |  |  | 4 | INDU 2000.12
230264.267 | 431223.492 | DIN00808 |  | 4 |  | DINXPERLO | De Marke |  | 1 |  |  | 230264.267 | 431223.492 | wit rondje | DIN00808 | Lph 4 |  | DINXPERLO | De Marke | DIN00808 | #REF! | #REF! |  |  |  | 4 | INDU 2000.12
230299.274 | 431210.986 | DIN00809 |  | 4 |  | DINXPERLO | De Marke |  | 1 |  |  | 230299.274 | 431210.986 | wit rondje | DIN00809 | Lph 4 |  | DINXPERLO | De Marke | DIN00809 | #REF! | #REF! |  |  |  | 4 | INDU 2000.12
230242 | 431211.279 | DIN00810 |  | 4 |  | DINXPERLO | De Marke |  | 1 |  |  | 230242 | 431211.279 | wit rondje | DIN00810 | Lph 4 |  | DINXPERLO | De Marke | DIN00810 | #REF! | #REF! |  |  |  | 4 | INDU 2000.12
230240.87 | 431191.048 | DIN00811 |  | 4 |  | DINXPERLO | De Marke |  | 1 |  |  | 230240.87 | 431191.048 | wit rondje | DIN00811 | Lph 4 |  | DINXPERLO | De Marke | DIN00811 | #REF! | #REF! |  |  |  | 4 | INDU 2000.12
230267.759 | 431181.578 | DIN00812 |  | 4 |  | DINXPERLO | De Marke |  | 1 |  |  | 230267.759 | 431181.578 | wit rondje | DIN00812 | Lph 4 |  | DINXPERLO | De Marke | DIN00812 | #REF! | #REF! |  |  |  | 4 | INDU 2000.12
230282.835 | 431163.206 | DIN00813 |  | 4 |  | DINXPERLO | De Marke |  | 1 |  |  | 230282.835 | 431163.206 | wit rondje | DIN00813 | Lph 4 |  | DINXPERLO | De Marke | DIN00813 | #REF! | #REF! |  |  |  | 4 | INDU 2000.12
230659.57 | 431828.224 | DIN01218 |  | 4 |  | DINXPERLO | De Marke |  | 1 |  |  | 230659.57 | 431828.224 | wit rondje | DIN01218 | Lph 4 |  | DINXPERLO | De Marke | DIN01218 | #REF! | #REF! |  |  |  | 4 | INDU 2050.12
230678.912 | 431816.497 | DIN01219 |  | 4 |  | DINXPERLO | De Marke |  | 1 |  |  | 230678.912 | 431816.497 | wit rondje | DIN01219 | Lph 4 |  | DINXPERLO | De Marke | DIN01219 | #REF! | #REF! |  |  |  | 4 | INDU 2050.12
230695.871 | 431787.492 | DIN01224 |  | 4 |  | DINXPERLO | De Marke |  | 1 |  |  | 230695.871 | 431787.492 | wit rondje | DIN01224 | Lph 4 |  | DINXPERLO | De Marke | DIN01224 | #REF! | #REF! |  |  |  | 4 | INDU 2050.12
230610.261 | 431845.492 | DIN01231 |  | 4 |  | DINXPERLO | De Marke |  | 1 |  |  | 230610.261 | 431845.492 | wit rondje | DIN01231 | Lph 4 |  | DINXPERLO | De Marke | DIN01231 | #REF! | #REF! |  |  |  | 4 | INDU 2050.12
230487.898 | 431800.479 | DIN01239 |  | 4 |  | DINXPERLO | De Marke |  | 1 |  |  | 230487.898 | 431800.479 | wit rondje | DIN01239 | Lph 4 |  | DINXPERLO | De Marke | DIN01239 | #REF! | #REF! |  |  |  | 4 | INDU 2050.12
230564.147 | 431839.452 | DIN01240 |  | 4 |  | DINXPERLO | De Marke |  | 1 |  |  | 230564.147 | 431839.452 | wit rondje | DIN01240 | Lph 4 |  | DINXPERLO | De Marke | DIN01240 | #REF! | #REF! |  |  |  | 4 | INDU 2050.12
230535.689 | 431824.978 | DIN01241 |  | 4 |  | DINXPERLO | De Marke |  | 1 |  |  | 230535.689 | 431824.978 | wit rondje | DIN01241 | Lph 4 |  | DINXPERLO | De Marke | DIN01241 | #REF! | #REF! |  |  |  | 4 | INDU 2050.12
230512.036 | 431813.416 | DIN01242 |  | 4 |  | DINXPERLO | De Marke |  | 1 |  |  | 230512.036 | 431813.416 | wit rondje | DIN01242 | Lph 4 |  | DINXPERLO | De Marke | DIN01242 | #REF! | #REF! |  |  |  | 4 | INDU 2050.12
230703.258 | 431819.032 | DIN01257 |  | 4 |  | DINXPERLO | De Marke |  | 1 |  |  | 230703.258 | 431819.032 | wit rondje | DIN01257 | Lph 4 |  | DINXPERLO | De Marke | DIN01257 | #REF! | #REF! |  |  |  | 4 | INDU 2050.12
230592.576 | 431851.11 | DIN01268 |  | 4 |  | DINXPERLO | De Marke |  | 1 |  |  | 230592.576 | 431851.11 | wit rondje | DIN01268 | Lph 4 |  | DINXPERLO | De Marke | DIN01268 | #REF! | #REF! |  |  |  | 4 | INDU 2050.12
230636.711 | 431836.638 | DIN01269 |  | 4 |  | DINXPERLO | De Marke |  | 1 |  |  | 230636.711 | 431836.638 | wit rondje | DIN01269 | Lph 4 |  | DINXPERLO | De Marke | DIN01269 | #REF! | #REF! |  |  |  | 4 | INDU 2050.12
230802.332 | 430906.626 | DIN00301 |  | 4 |  | DINXPERLO | Markt |  | 1 |  |  | 230802.332 | 430906.626 | wit rondje | DIN00301 | Lph 4 |  | DINXPERLO | Markt | DIN00301 | #REF! | #REF! |  |  |  | 4 | INDU 2301.22
230807.516 | 430885.063 | DIN00302 |  | 4 |  | DINXPERLO | Markt |  | 1 |  |  | 230807.516 | 430885.063 | wit rondje | DIN00302 | Lph 4 |  | DINXPERLO | Markt | DIN00302 | #REF! | #REF! |  |  |  | 4 | INDU 2301.22
230812.077 | 430918.652 | DIN00319 |  | 4 |  | DINXPERLO | Markt |  | 1 |  |  | 230812.077 | 430918.652 | wit rondje | DIN00319 | Lph 4 |  | DINXPERLO | Markt | DIN00319 | #REF! | #REF! |  |  |  | 4 | INDU 2301.22
230812.492 | 430934.099 | DIN00321 |  | 4 |  | DINXPERLO | Markt |  | 1 |  |  | 230812.492 | 430934.099 | wit rondje | DIN00321 | Lph 4 |  | DINXPERLO | Markt | DIN00321 | #REF! | #REF! |  |  |  | 4 | INDU 2301.22
230842.142 | 430895.456 | DIN00322 |  | 4 |  | DINXPERLO | Markt |  | 1 |  |  | 230842.142 | 430895.456 | wit rondje | DIN00322 | Lph 4 |  | DINXPERLO | Markt | DIN00322 | #REF! | #REF! |  |  |  | 4 | INDU 2301.22
230824.933 | 430941.667 | DIN00706 |  | 4 |  | DINXPERLO | Markt |  | 1 |  |  | 230824.933 | 430941.667 | wit rondje | DIN00706 | Lph 4 |  | DINXPERLO | Markt | DIN00706 | #REF! | #REF! |  |  |  | 4 | INDU 2301.22
230614.642 | 431163.351 | DIN00177 |  | 6 |  | DINXPERLO | Maurits Prinsstraat |  | 1 |  |  | 230614.642 | 431163.351 | wit rondje | DIN00177 | Lph 6 |  | DINXPERLO | Maurits Prinsstraat | DIN00177 | #REF! | #REF! |  |  |  | 6 | PHIL FGS104
230639.296 | 431158.536 | DIN00178 |  | 6 |  | DINXPERLO | Maurits Prinsstraat |  | 1 |  |  | 230639.296 | 431158.536 | wit rondje | DIN00178 | Lph 6 |  | DINXPERLO | Maurits Prinsstraat | DIN00178 | #REF! | #REF! |  |  |  | 6 | PHIL FGS104
230666.264 | 431153.064 | DIN00179 |  | 6 |  | DINXPERLO | Maurits Prinsstraat |  | 1 |  |  | 230666.264 | 431153.064 | wit rondje | DIN00179 | Lph 6 |  | DINXPERLO | Maurits Prinsstraat | DIN00179 | #REF! | #REF! |  |  |  | 6 | PHIL FGS104
230688.619 | 431150.068 | DIN00180 |  | 6 |  | DINXPERLO | Maurits Prinsstraat |  | 1 |  |  | 230688.619 | 431150.068 | wit rondje | DIN00180 | Lph 6 |  | DINXPERLO | Maurits Prinsstraat | DIN00180 | #REF! | #REF! |  |  |  | 6 | PHIL FGS104
230717.996 | 431143.565 | DIN00181 |  | 6 |  | DINXPERLO | Maurits Prinsstraat |  | 1 |  |  | 230717.996 | 431143.565 | wit rondje | DIN00181 | Lph 6 |  | DINXPERLO | Maurits Prinsstraat | DIN00181 | #REF! | #REF! |  |  |  | 6 | PHIL FGS104
230741.718 | 431139.165 | DIN00182 |  | 6 |  | DINXPERLO | Maurits Prinsstraat |  | 1 |  |  | 230741.718 | 431139.165 | wit rondje | DIN00182 | Lph 6 |  | DINXPERLO | Maurits Prinsstraat | DIN00182 | #REF! | #REF! |  |  |  | 6 | PHIL FGS104
230771.225 | 431133.551 | DIN00183 |  | 6 |  | DINXPERLO | Maurits Prinsstraat |  | 1 |  |  | 230771.225 | 431133.551 | wit rondje | DIN00183 | Lph 6 |  | DINXPERLO | Maurits Prinsstraat | DIN00183 | #REF! | #REF! |  |  |  | 6 | PHIL FGS104
230792.706 | 431130.436 | DIN00184 | AV | 4 | Kegel 2000 led | DINXPERLO | Maurits Prinsstraat |  | 1 | halfopen | zwart | 230792.706 | 431130.436 | zwart halfopen | DIN00184 | Lph 4 | Kegel 2000 led | DINXPERLO | Maurits Prinsstraat | DIN00184 | #REF! | #REF! | AV |  |  | 4 | INDU 2301.22 |  | Kegel 2000 led | Armatuur Kegel 2000 led leveren en plaatsen op LM 4m |  | AV 4->4 Kegel 2000 led | 132010 | 711010 | 0
230811.053 | 431121.497 | DIN00270 |  | 4 |  | DINXPERLO | Maurits Prinsstraat |  | 1 |  |  | 230811.053 | 431121.497 | wit rondje | DIN00270 | Lph 4 |  | DINXPERLO | Maurits Prinsstraat | DIN00270 | #REF! | #REF! |  |  |  | 4 | INDU 2301.22
230564.2269 | 431175.138 | DIN01585 |  | 6 |  | DINXPERLO | Maurits Prinsstraat |  | 1 |  |  | 230564.2269 | 431175.138 | wit rondje | DIN01585 | Lph 6 |  | DINXPERLO | Maurits Prinsstraat | DIN01585 | #REF! | #REF! |  |  |  | 6 | PHIL FGS104
230586.029 | 431167.895 | DIN01606 |  | 6 |  | DINXPERLO | Maurits Prinsstraat |  | 1 |  |  | 230586.029 | 431167.895 | wit rondje | DIN01606 | Lph 6 |  | DINXPERLO | Maurits Prinsstraat | DIN01606 | #REF! | #REF! |  |  |  | 6 | PHIL FGS104
230539.1038 | 431195.7033 | DIN01607 |  | 6 |  | DINXPERLO | Maurits Prinsstraat |  | 1 |  |  | 230539.1038 | 431195.7033 | wit rondje | DIN01607 | Lph 6 |  | DINXPERLO | Maurits Prinsstraat | DIN01607 | #REF! | #REF! |  |  |  | 6 | PHIL FGS104
230649.107 | 430990.704 | DIN00190 |  | 4 |  | DINXPERLO | Dr van der Meerstraat |  | 1 |  |  | 230649.107 | 430990.704 | wit rondje | DIN00190 | Lph 4 |  | DINXPERLO | Dr van der Meerstraat | DIN00190 | #REF! | #REF! |  |  |  | 4 | INDU 2000.12
230673.469 | 430985.52 | DIN00191 |  | 4 |  | DINXPERLO | Dr van der Meerstraat |  | 1 |  |  | 230673.469 | 430985.52 | wit rondje | DIN00191 | Lph 4 |  | DINXPERLO | Dr van der Meerstraat | DIN00191 | #REF! | #REF! |  |  |  | 4 | INDU 2000.12
230719.292 | 430974.946 | DIN00192 | AV | 4 | Kegel 2000 led | DINXPERLO | Dr van der Meerstraat |  | 1 | halfopen | zwart | 230719.292 | 430974.946 | zwart halfopen | DIN00192 | Lph 4 | Kegel 2000 led | DINXPERLO | Dr van der Meerstraat | DIN00192 | #REF! | #REF! | AV |  |  | 4 | INDU 2301.22 |  | Kegel 2000 led | Armatuur Kegel 2000 led leveren en plaatsen op LM 4m |  | AV 4->4 Kegel 2000 led | 132010 | 711010 | 0
230697.728 | 430978.885 | DIN00193 | AV | 4 | Kegel 2000 led | DINXPERLO | Dr van der Meerstraat |  | 1 | halfopen | zwart | 230697.728 | 430978.885 | zwart halfopen | DIN00193 | Lph 4 | Kegel 2000 led | DINXPERLO | Dr van der Meerstraat | DIN00193 | #REF! | #REF! | AV |  |  | 4 | INDU 2301.22 |  | Kegel 2000 led | Armatuur Kegel 2000 led leveren en plaatsen op LM 4m |  | AV 4->4 Kegel 2000 led | 132010 | 711010 | 0
230735.05 | 430981.477 | DIN01011 | AV | 4 | Kegel 2000 led | DINXPERLO | Dr van der Meerstraat |  | 1 | halfopen | zwart | 230735.05 | 430981.477 | zwart halfopen | DIN01011 | Lph 4 | Kegel 2000 led | DINXPERLO | Dr van der Meerstraat | DIN01011 | #REF! | #REF! | AV |  |  | 4 | INDU 2301.22 |  | Kegel 2000 led | Armatuur Kegel 2000 led leveren en plaatsen op LM 4m |  | AV 4->4 Kegel 2000 led | 132010 | 711010 | 0
230754.747 | 430972.561 | DIN01012 | AV | 4 | Kegel 2000 led | DINXPERLO | Dr van der Meerstraat |  | 1 | halfopen | zwart | 230754.747 | 430972.561 | zwart halfopen | DIN01012 | Lph 4 | Kegel 2000 led | DINXPERLO | Dr van der Meerstraat | DIN01012 | #REF! | #REF! | AV |  |  | 4 | INDU 2301.21 |  | Kegel 2000 led | Armatuur Kegel 2000 led leveren en plaatsen op LM 4m |  | AV 4->4 Kegel 2000 led | 132010 | 711010 | 0
230765.204 | 430979.739 | DIN01013 | AV | 4 | Kegel 2000 led | DINXPERLO | Dr van der Meerstraat |  | 1 | halfopen | zwart | 230765.204 | 430979.739 | zwart halfopen | DIN01013 | Lph 4 | Kegel 2000 led | DINXPERLO | Dr van der Meerstraat | DIN01013 | #REF! | #REF! | AV |  |  | 4 | INDU 2301.22 |  | Kegel 2000 led | Armatuur Kegel 2000 led leveren en plaatsen op LM 4m |  | AV 4->4 Kegel 2000 led | 132010 | 711010 | 0
231244.765 | 431844.534 | DIN01547 |  | 4 |  | DINXPERLO | Dr van der Meerstraat |  | 1 |  |  | 231244.765 | 431844.534 | wit rondje | DIN01547 | Lph 4 |  | DINXPERLO | Dr van der Meerstraat | DIN01547 | #REF! | #REF! |  |  |  | 4 | INDU 2000.12
230965.03 | 431351.131 | DIN00225 | MV AV | 6 | Luma MINI | DINXPERLO | De Meibrink |  | 1 | dicht | groen | 230965.03 | 431351.131 | groen dicht | DIN00225 | Lph 6 | Luma MINI | DINXPERLO | De Meibrink | DIN00225 | #REF! | #REF! | MV AV |  |  | 6.25 | INDU 2700.36 /2 | 6 | Luma MINI | Mast en armatuur leveren en plaatsen, Luma MINI en LM 6m, oude mast 6,25m verwijderen |  | MV AV 6,25->6 Luma MINI | 134020 | 711020 | 721220
230965.03 | 431351.131 | DIN00225 |  |  |  | DINXPERLO | De Meibrink |  | 0 | [8 empty] | DINXPERLO | De Meibrink
230981.47 | 431326.791 | DIN00226 | MV AV | 6 | Luma MINI | DINXPERLO | De Meibrink |  | 1 | dicht | groen | 230981.47 | 431326.791 | groen dicht | DIN00226 | Lph 6 | Luma MINI | DINXPERLO | De Meibrink | DIN00226 | #REF! | #REF! | MV AV |  |  | 6.25 | INDU 2700.36 /2 | 6 | Luma MINI | Mast en armatuur leveren en plaatsen, Luma MINI en LM 6m, oude mast 6,25m verwijderen |  | MV AV 6,25->6 Luma MINI | 134020 | 711020 | 721220
230981.47 | 431326.791 | DIN00226 |  |  |  | DINXPERLO | De Meibrink |  | 0 | [8 empty] | DINXPERLO | De Meibrink
230908.965 | 431584.407 | DIN00528 | MV AV | 6 | Luma MINI | DINXPERLO | De Meibrink |  | 1 | dicht | groen | 230908.965 | 431584.407 | groen dicht | DIN00528 | Lph 6 | Luma MINI | DINXPERLO | De Meibrink | DIN00528 | #REF! | #REF! | MV AV |  |  | 6.25 | INDU 2700.36 /2 | 6 | Luma MINI | Mast en armatuur leveren en plaatsen, Luma MINI en LM 6m, oude mast 6,25m verwijderen |  | MV AV 6,25->6 Luma MINI | 134020 | 711020 | 721220
230908.965 | 431584.407 | DIN00528 |  |  |  | DINXPERLO | De Meibrink |  | 0 | [8 empty] | DINXPERLO | De Meibrink
230909.986 | 431555.277 | DIN00529 | MV AV | 6 | Luma MINI | DINXPERLO | De Meibrink |  | 1 | dicht | groen | 230909.986 | 431555.277 | groen dicht | DIN00529 | Lph 6 | Luma MINI | DINXPERLO | De Meibrink | DIN00529 | #REF! | #REF! | MV AV |  |  | 6.25 | INDU 2700.36 /2 | 6 | Luma MINI | Mast en armatuur leveren en plaatsen, Luma MINI en LM 6m, oude mast 6,25m verwijderen |  | MV AV 6,25->6 Luma MINI | 134020 | 711020 | 721220
230909.986 | 431555.277 | DIN00529 |  |  |  | DINXPERLO | De Meibrink |  | 0 | [8 empty] | DINXPERLO | De Meibrink
230910.163 | 431524.26 | DIN00581 | MV AV | 6 | Luma MINI | DINXPERLO | De Meibrink |  | 1 | dicht | groen | 230910.163 | 431524.26 | groen dicht | DIN00581 | Lph 6 | Luma MINI | DINXPERLO | De Meibrink | DIN00581 | #REF! | #REF! | MV AV |  |  | 6.25 | INDU 2700.36 /2 | 6 | Luma MINI | Mast en armatuur leveren en plaatsen, Luma MINI en LM 6m, oude mast 6,25m verwijderen |  | MV AV 6,25->6 Luma MINI | 134020 | 711020 | 721220
230910.163 | 431524.26 | DIN00581 |  |  |  | DINXPERLO | De Meibrink |  | 0 | [8 empty] | DINXPERLO | De Meibrink
230911.48 | 431495.335 | DIN00582 | MV AV | 6 | Luma MINI | DINXPERLO | De Meibrink |  | 1 | dicht | groen | 230911.48 | 431495.335 | groen dicht | DIN00582 | Lph 6 | Luma MINI | DINXPERLO | De Meibrink | DIN00582 | #REF! | #REF! | MV AV |  |  | 6.25 | INDU 2700.36 /2 | 6 | Luma MINI | Mast en armatuur leveren en plaatsen, Luma MINI en LM 6m, oude mast 6,25m verwijderen |  | MV AV 6,25->6 Luma MINI | 134020 | 711020 | 721220
230911.48 | 431495.335 | DIN00582 |  |  |  | DINXPERLO | De Meibrink |  | 0 | [8 empty] | DINXPERLO | De Meibrink
230915.883 | 431467.21 | DIN00583 | MV AV | 6 | Luma MINI | DINXPERLO | De Meibrink |  | 1 | dicht | groen | 230915.883 | 431467.21 | groen dicht | DIN00583 | Lph 6 | Luma MINI | DINXPERLO | De Meibrink | DIN00583 | #REF! | #REF! | MV AV |  |  | 6.25 | INDU 2700.36 /2 | 6 | Luma MINI | Mast en armatuur leveren en plaatsen, Luma MINI en LM 6m, oude mast 6,25m verwijderen |  | MV AV 6,25->6 Luma MINI | 134020 | 711020 | 721220
230915.883 | 431467.21 | DIN00583 |  |  |  | DINXPERLO | De Meibrink |  | 0 | [8 empty] | DINXPERLO | De Meibrink
230922.312 | 431441.193 | DIN00584 | MV AV | 6 | Luma MINI | DINXPERLO | De Meibrink |  | 1 | dicht | groen | 230922.312 | 431441.193 | groen dicht | DIN00584 | Lph 6 | Luma MINI | DINXPERLO | De Meibrink | DIN00584 | #REF! | #REF! | MV AV |  |  | 6.25 | INDU 2700.36 /2 | 6 | Luma MINI | Mast en armatuur leveren en plaatsen, Luma MINI en LM 6m, oude mast 6,25m verwijderen |  | MV AV 6,25->6 Luma MINI | 134020 | 711020 | 721220
230922.312 | 431441.193 | DIN00584 |  |  |  | DINXPERLO | De Meibrink |  | 0 | [8 empty] | DINXPERLO | De Meibrink
230929.051 | 431421.83 | DIN00585 | MV AV | 6 | Luma MINI | DINXPERLO | De Meibrink |  | 1 | dicht | groen | 230929.051 | 431421.83 | groen dicht | DIN00585 | Lph 6 | Luma MINI | DINXPERLO | De Meibrink | DIN00585 | #REF! | #REF! | MV AV |  |  | 6.25 | INDU 2700.36 /2 | 6 | Luma MINI | Mast en armatuur leveren en plaatsen, Luma MINI en LM 6m, oude mast 6,25m verwijderen |  | MV AV 6,25->6 Luma MINI | 134020 | 711020 | 721220
230929.051 | 431421.83 | DIN00585 |  |  |  | DINXPERLO | De Meibrink |  | 0 | [8 empty] | DINXPERLO | De Meibrink
230938.311 | 431394.615 | DIN00586 | MV AV | 6 | Luma MINI | DINXPERLO | De Meibrink |  | 1 | dicht | groen | 230938.311 | 431394.615 | groen dicht | DIN00586 | Lph 6 | Luma MINI | DINXPERLO | De Meibrink | DIN00586 | #REF! | #REF! | MV AV |  |  | 6.25 | INDU 2700.36 /2 | 6 | Luma MINI | Mast en armatuur leveren en plaatsen, Luma MINI en LM 6m, oude mast 6,25m verwijderen |  | MV AV 6,25->6 Luma MINI | 134020 | 711020 | 721220
230938.311 | 431394.615 | DIN00586 |  |  |  | DINXPERLO | De Meibrink |  | 0 | [8 empty] | DINXPERLO | De Meibrink
230949.943 | 431374.315 | DIN00587 | MV AV | 6 | Luma MINI | DINXPERLO | De Meibrink |  | 1 | dicht | groen | 230949.943 | 431374.315 | groen dicht | DIN00587 | Lph 6 | Luma MINI | DINXPERLO | De Meibrink | DIN00587 | #REF! | #REF! | MV AV |  |  | 6.25 | INDU 2700.36 /2 | 6 | Luma MINI | Mast en armatuur leveren en plaatsen, Luma MINI en LM 6m, oude mast 6,25m verwijderen |  | MV AV 6,25->6 Luma MINI | 134020 | 711020 | 721220
230949.943 | 431374.315 | DIN00587 |  |  |  | DINXPERLO | De Meibrink |  | 0 | [8 empty] | DINXPERLO | De Meibrink
230942.984 | 431530.235 | DIN01339 |  | 4 |  | DINXPERLO | De Meibrink |  | 1 |  |  | 230942.984 | 431530.235 | wit rondje | DIN01339 | Lph 4 |  | DINXPERLO | De Meibrink | DIN01339 | #REF! | #REF! |  |  |  | 4 | PHIL FGS103
229958.286 | 430481.9 | DIN00085 | MV AV | 8 | Brisa PLUS | DINXPERLO | Meniststraat |  | 1 | dicht | rood | 229958.286 | 430481.9 | rood dicht | DIN00085 | Lph 8 | Brisa PLUS | DINXPERLO | Meniststraat | DIN00085 | #REF! | #REF! | MV AV |  |  | 7.5 | INDU 86.803 /2 | 8 | Brisa PLUS | Mast en armatuur leveren en plaatsen, Brisa PLUS en LM 8m, oude mast 7,5m verwijderen |  | MV AV 7,5->8 Brisa PLUS | 134030 | 711030 | 721230
229958.286 | 430481.9 | DIN00085 |  |  |  | DINXPERLO | Meniststraat |  | 0 | [8 empty] | DINXPERLO | Meniststraat
230004.325 | 430482.534 | DIN00089 | MV AV | 8 | Brisa PLUS | DINXPERLO | Meniststraat |  | 1 | dicht | rood | 230004.325 | 430482.534 | rood dicht | DIN00089 | Lph 8 | Brisa PLUS | DINXPERLO | Meniststraat | DIN00089 | #REF! | #REF! | MV AV |  |  | 7.5 | INDU 701 /2 | 8 | Brisa PLUS | Mast en armatuur leveren en plaatsen, Brisa PLUS en LM 8m, oude mast 7,5m verwijderen |  | MV AV 7,5->8 Brisa PLUS | 134030 | 711030 | 721230
230004.325 | 430482.534 | DIN00089 |  |  |  | DINXPERLO | Meniststraat |  | 0 | [8 empty] | DINXPERLO | Meniststraat
229906.379 | 430470.371 | DIN00968 | AV | 8 | Brisa PLUS | DINXPERLO | Meniststraat |  | 1 | halfopen | rood | 229906.379 | 430470.371 | rood halfopen | DIN00968 | Lph 8 | Brisa PLUS | DINXPERLO | Meniststraat | DIN00968 | #REF! | #REF! | AV |  |  | 8 | AEG PLSR /2 |  | Brisa PLUS | Armatuur Brisa PLUS leveren en plaatsen op LM 8m |  | AV 8->8 Brisa PLUS | 132030 | 711030 | 0
229906.379 | 430470.371 | DIN00968 |  |  |  | DINXPERLO | Meniststraat |  | 0 | [8 empty] | DINXPERLO | Meniststraat
229856.924 | 430466.107 | DIN00969 | AV | 8 | Brisa PLUS | DINXPERLO | Meniststraat |  | 1 | halfopen | rood | 229856.924 | 430466.107 | rood halfopen | DIN00969 | Lph 8 | Brisa PLUS | DINXPERLO | Meniststraat | DIN00969 | #REF! | #REF! | AV |  |  | 8 | INDU 2552.12 IRIS |  | Brisa PLUS | Armatuur Brisa PLUS leveren en plaatsen op LM 8m |  | AV 8->8 Brisa PLUS | 132030 | 711030 | 0
229780.991 | 430563.632 | DIN00978 | AV | 8 | Brisa PLUS | DINXPERLO | Meniststraat |  | 1 | halfopen | rood | 229780.991 | 430563.632 | rood halfopen | DIN00978 | Lph 8 | Brisa PLUS | DINXPERLO | Meniststraat | DIN00978 | #REF! | #REF! | AV |  |  | 8 | AEG PLSR /2 |  | Brisa PLUS | Armatuur Brisa PLUS leveren en plaatsen op LM 8m |  | AV 8->8 Brisa PLUS | 132030 | 711030 | 0
229780.991 | 430563.632 | DIN00978 |  |  |  | DINXPERLO | Meniststraat |  | 0 | [8 empty] | DINXPERLO | Meniststraat
229811.333 | 430518.427 | DIN00979 | AV | 8 | Brisa PLUS | DINXPERLO | Meniststraat |  | 1 | halfopen | rood | 229811.333 | 430518.427 | rood halfopen | DIN00979 | Lph 8 | Brisa PLUS | DINXPERLO | Meniststraat | DIN00979 | #REF! | #REF! | AV |  |  | 8 | INDU 2552.12 IRIS |  | Brisa PLUS | Armatuur Brisa PLUS leveren en plaatsen op LM 8m |  | AV 8->8 Brisa PLUS | 132030 | 711030 | 0
230577.366 | 430979.092 | DIN00197 |  | 4 |  | DINXPERLO | Molendwarsweg |  | 1 |  |  | 230577.366 | 430979.092 | wit rondje | DIN00197 | Lph 4 |  | DINXPERLO | Molendwarsweg | DIN00197 | #REF! | #REF! |  |  |  | 4 | INDU 2000.12
230572.597 | 430946.332 | DIN01319 |  | 4 |  | DINXPERLO | Molendwarsweg |  | 1 |  |  | 230572.597 | 430946.332 | wit rondje | DIN01319 | Lph 4 |  | DINXPERLO | Molendwarsweg | DIN01319 | #REF! | #REF! |  |  |  | 4 | INDU 2000.12
230594.783 | 430995.68 | DIN01320 |  | 4 |  | DINXPERLO | Molendwarsweg |  | 1 |  |  | 230594.783 | 430995.68 | wit rondje | DIN01320 | Lph 4 |  | DINXPERLO | Molendwarsweg | DIN01320 | #REF! | #REF! |  |  |  | 4 | INDU 2000.12
230510.023 | 431019.223 | DIN01128 |  | 6 |  | DINXPERLO | Molenhof |  | 1 |  |  | 230510.023 | 431019.223 | wit rondje | DIN01128 | Lph 6 |  | DINXPERLO | Molenhof | DIN01128 | #REF! | #REF! |  |  |  | 6 | PHIL FGS103
230527.516 | 431046.304 | DIN01129 |  | 6 |  | DINXPERLO | Molenhof |  | 1 |  |  | 230527.516 | 431046.304 | wit rondje | DIN01129 | Lph 6 |  | DINXPERLO | Molenhof | DIN01129 | #REF! | #REF! |  |  |  | 6 | PHIL FGS103
230537.015 | 431070.156 | DIN01130 |  | 6 |  | DINXPERLO | Molenhof |  | 1 |  |  | 230537.015 | 431070.156 | wit rondje | DIN01130 | Lph 6 |  | DINXPERLO | Molenhof | DIN01130 | #REF! | #REF! |  |  |  | 6 | PHIL FGS103
230553.9084 | 431092.9281 | DIN01131 |  | 6 |  | DINXPERLO | Molenhof |  | 1 |  |  | 230553.9084 | 431092.9281 | wit rondje | DIN01131 | Lph 6 |  | DINXPERLO | Molenhof | DIN01131 | #REF! | #REF! |  |  |  | 6 | PHIL FGS103
230574.1627 | 431090.6886 | DIN01132 |  | 6 |  | DINXPERLO | Molenhof |  | 1 |  |  | 230574.1627 | 431090.6886 | wit rondje | DIN01132 | Lph 6 |  | DINXPERLO | Molenhof | DIN01132 | #REF! | #REF! |  |  |  | 6 | PHIL FGS103
230588.053 | 431089.083 | DIN01133 |  | 6 |  | DINXPERLO | Molenhof |  | 1 |  |  | 230588.053 | 431089.083 | wit rondje | DIN01133 | Lph 6 |  | DINXPERLO | Molenhof | DIN01133 | #REF! | #REF! |  |  |  | 6 | PHIL FGS103
230608.71 | 431069.864 | DIN00162 |  | 6 |  | DINXPERLO | Molenstraat |  | 1 |  |  | 230608.71 | 431069.864 | wit rondje | DIN00162 | Lph 6 |  | DINXPERLO | Molenstraat | DIN00162 | #REF! | #REF! |  |  |  | 6 | PHIL FGS104
230603.242 | 431033.11 | DIN00163 |  | 6 |  | DINXPERLO | Molenstraat |  | 1 |  |  | 230603.242 | 431033.11 | wit rondje | DIN00163 | Lph 6 |  | DINXPERLO | Molenstraat | DIN00163 | #REF! | #REF! |  |  |  | 6 | PHIL FGS104
230603.191 | 431016.482 | DIN00164 |  | 6 |  | DINXPERLO | Molenstraat |  | 1 |  |  | 230603.191 | 431016.482 | wit rondje | DIN00164 | Lph 6 |  | DINXPERLO | Molenstraat | DIN00164 | #REF! | #REF! |  |  |  | 6 | PHIL FGS104
230604.451 | 430991.343 | DIN00165 |  | 6 |  | DINXPERLO | Molenstraat |  | 1 |  |  | 230604.451 | 430991.343 | wit rondje | DIN00165 | Lph 6 |  | DINXPERLO | Molenstraat | DIN00165 | #REF! | #REF! |  |  |  | 6 | PHIL FGS104
230604.943 | 430958.255 | DIN00166 |  | 6 |  | DINXPERLO | Molenstraat |  | 1 |  |  | 230604.943 | 430958.255 | wit rondje | DIN00166 | Lph 6 |  | DINXPERLO | Molenstraat | DIN00166 | #REF! | #REF! |  |  |  | 6 | PHIL FGS104
230605.772 | 430937.728 | DIN00167 |  | 6 |  | DINXPERLO | Molenstraat |  | 1 |  |  | 230605.772 | 430937.728 | wit rondje | DIN00167 | Lph 6 |  | DINXPERLO | Molenstraat | DIN00167 | #REF! | #REF! |  |  |  | 6 | PHIL FGS104
230608.669 | 430914.183 | DIN00168 |  | 6 |  | DINXPERLO | Molenstraat |  | 1 |  |  | 230608.669 | 430914.183 | wit rondje | DIN00168 | Lph 6 |  | DINXPERLO | Molenstraat | DIN00168 | #REF! | #REF! |  |  |  | 6 | PHIL FGS104
230612.614 | 430886.099 | DIN00169 |  | 6 |  | DINXPERLO | Molenstraat |  | 1 |  |  | 230612.614 | 430886.099 | wit rondje | DIN00169 | Lph 6 |  | DINXPERLO | Molenstraat | DIN00169 | #REF! | #REF! |  |  |  | 6 | PHIL FGS104
230618.627 | 430853.132 | DIN00170 |  | 6 |  | DINXPERLO | Molenstraat |  | 1 |  |  | 230618.627 | 430853.132 | wit rondje | DIN00170 | Lph 6 |  | DINXPERLO | Molenstraat | DIN00170 | #REF! | #REF! |  |  |  | 6 | PHIL FGS104
230611.551 | 431100.489 | DIN01608 |  | 6 |  | DINXPERLO | Molenstraat |  | 1 |  |  | 230611.551 | 431100.489 | wit rondje | DIN01608 | Lph 6 |  | DINXPERLO | Molenstraat | DIN01608 | #REF! | #REF! |  |  |  | 6 | PHIL FGS104
230616.885 | 431127.967 | DIN01609 |  | 6 |  | DINXPERLO | Molenstraat |  | 1 |  |  | 230616.885 | 431127.967 | wit rondje | DIN01609 | Lph 6 |  | DINXPERLO | Molenstraat | DIN01609 | #REF! | #REF! |  |  |  | 6 | PHIL FGS104
230619.304 | 431154.107 | DIN01610 |  | 6 |  | DINXPERLO | Molenstraat |  | 1 |  |  | 230619.304 | 431154.107 | wit rondje | DIN01610 | Lph 6 |  | DINXPERLO | Molenstraat | DIN01610 | #REF! | #REF! |  |  |  | 6 | PHIL FGS104
230698.875 | 431002.855 | DIN01686 |  | 4 |  | DINXPERLO | Alfred Mozerhof |  | 1 |  |  | 230698.875 | 431002.855 | wit rondje | DIN01686 | Lph 4 |  | DINXPERLO | Alfred Mozerhof | DIN01686 | #REF! | #REF! |  |  |  | 4 | INDU 2000.12
230702.373 | 431027.372 | DIN01687 |  | 4 |  | DINXPERLO | Alfred Mozerhof |  | 1 |  |  | 230702.373 | 431027.372 | wit rondje | DIN01687 | Lph 4 |  | DINXPERLO | Alfred Mozerhof | DIN01687 | #REF! | #REF! |  |  |  | 4 | INDU 2000.12
231391.189 | 431356.116 | DIN00647 |  | 4 |  | DINXPERLO | Nassaustraat |  | 1 |  |  | 231391.189 | 431356.116 | wit rondje | DIN00647 | Lph 4 |  | DINXPERLO | Nassaustraat | DIN00647 | #REF! | #REF! |  |  |  | 4 | INDU 2000.12 CDN COMFORT DIM
231287.866 | 431316.326 | DIN00653 |  | 4 |  | DINXPERLO | Nassaustraat |  | 1 |  |  | 231287.866 | 431316.326 | wit rondje | DIN00653 | Lph 4 |  | DINXPERLO | Nassaustraat | DIN00653 | #REF! | #REF! |  |  |  | 4 | INDU 2000.12 CDN COMFORT DIM
231311.628 | 431318.09 | DIN00654 |  | 4 |  | DINXPERLO | Nassaustraat |  | 1 |  |  | 231311.628 | 431318.09 | wit rondje | DIN00654 | Lph 4 |  | DINXPERLO | Nassaustraat | DIN00654 | #REF! | #REF! |  |  |  | 4 | INDU 2000.12 CDN COMFORT DIM
231350.022 | 431336.759 | DIN00655 |  | 4 |  | DINXPERLO | Nassaustraat |  | 1 |  |  | 231350.022 | 431336.759 | wit rondje | DIN00655 | Lph 4 |  | DINXPERLO | Nassaustraat | DIN00655 | #REF! | #REF! |  |  |  | 4 | INDU 2000.12 CDN COMFORT DIM
231364.548 | 431357.969 | DIN00656 |  | 4 |  | DINXPERLO | Nassaustraat |  | 1 |  |  | 231364.548 | 431357.969 | wit rondje | DIN00656 | Lph 4 |  | DINXPERLO | Nassaustraat | DIN00656 | #REF! | #REF! |  |  |  | 4 | INDU 2000.12 CDN COMFORT DIM
230594.892 | 431447.41 | DIN00093 |  | 7.5 |  | DINXPERLO | Nieuwstraat |  | 1 |  |  | 230594.892 | 431447.41 | wit rondje | DIN00093 | Lph 7,5 |  | DINXPERLO | Nieuwstraat | DIN00093 | #REF! | #REF! |  |  |  | 7.5 | PHIL FGS105
230586.044 | 431416.536 | DIN00094 |  | 8 |  | DINXPERLO | Nieuwstraat |  | 1 |  |  | 230586.044 | 431416.536 | wit rondje | DIN00094 | Lph 8 |  | DINXPERLO | Nieuwstraat | DIN00094 | #REF! | #REF! |  |  |  | 8 | INDU 2650.22 SNN AURORA
230572.958 | 431386.601 | DIN00095 |  | 7.5 |  | DINXPERLO | Nieuwstraat |  | 1 |  |  | 230572.958 | 431386.601 | wit rondje | DIN00095 | Lph 7,5 |  | DINXPERLO | Nieuwstraat | DIN00095 | #REF! | #REF! |  |  |  | 7.5 | INDU 2650 AURORA
230568.127 | 431353.122 | DIN00096 |  | 7.5 |  | DINXPERLO | Nieuwstraat |  | 1 |  |  | 230568.127 | 431353.122 | wit rondje | DIN00096 | Lph 7,5 |  | DINXPERLO | Nieuwstraat | DIN00096 | #REF! | #REF! |  |  |  | 7.5 | INDU 2650 AURORA
230564.169 | 431320.812 | DIN00097 |  | 7.5 |  | DINXPERLO | Nieuwstraat |  | 1 |  |  | 230564.169 | 431320.812 | wit rondje | DIN00097 | Lph 7,5 |  | DINXPERLO | Nieuwstraat | DIN00097 | #REF! | #REF! |  |  |  | 7.5 | INDU 2650 AURORA
230553.644 | 431284.277 | DIN00098 |  | 4 |  | DINXPERLO | Nieuwstraat |  | 1 |  |  | 230553.644 | 431284.277 | wit rondje | DIN00098 | Lph 4 |  | DINXPERLO | Nieuwstraat | DIN00098 | #REF! | #REF! |  |  |  | 4 | INDU 2000.12
230542.631 | 431252.977 | DIN00099 |  | 7.5 |  | DINXPERLO | Nieuwstraat |  | 1 |  |  | 230542.631 | 431252.977 | wit rondje | DIN00099 | Lph 7,5 |  | DINXPERLO | Nieuwstraat | DIN00099 | #REF! | #REF! |  |  |  | 7.5 | INDU 2650 AURORA
230532.259 | 431221.625 | DIN00100 |  | 7.5 |  | DINXPERLO | Nieuwstraat |  | 1 |  |  | 230532.259 | 431221.625 | wit rondje | DIN00100 | Lph 7,5 |  | DINXPERLO | Nieuwstraat | DIN00100 | #REF! | #REF! |  |  |  | 7.5 | INDU 2650 AURORA
230520.995 | 431190.064 | DIN00101 |  | 7.5 |  | DINXPERLO | Nieuwstraat |  | 1 |  |  | 230520.995 | 431190.064 | wit rondje | DIN00101 | Lph 7,5 |  | DINXPERLO | Nieuwstraat | DIN00101 | #REF! | #REF! |  |  |  | 7.5 | INDU 2650 AURORA
230510.984 | 431159.807 | DIN00102 |  | 7.5 |  | DINXPERLO | Nieuwstraat |  | 1 |  |  | 230510.984 | 431159.807 | wit rondje | DIN00102 | Lph 7,5 |  | DINXPERLO | Nieuwstraat | DIN00102 | #REF! | #REF! |  |  |  | 7.5 | INDU 2650 AURORA
230502.513 | 431135.72 | DIN00103 |  | 7.5 |  | DINXPERLO | Nieuwstraat |  | 1 |  |  | 230502.513 | 431135.72 | wit rondje | DIN00103 | Lph 7,5 |  | DINXPERLO | Nieuwstraat | DIN00103 | #REF! | #REF! |  |  |  | 7.5 | INDU 2650 AURORA
230491.257 | 431103.775 | DIN00104 |  | 7.5 |  | DINXPERLO | Nieuwstraat |  | 1 |  |  | 230491.257 | 431103.775 | wit rondje | DIN00104 | Lph 7,5 |  | DINXPERLO | Nieuwstraat | DIN00104 | #REF! | #REF! |  |  |  | 7.5 | INDU 2650 AURORA
230477.416 | 431063.592 | DIN00105 |  | 7.5 |  | DINXPERLO | Nieuwstraat |  | 1 |  |  | 230477.416 | 431063.592 | wit rondje | DIN00105 | Lph 7,5 |  | DINXPERLO | Nieuwstraat | DIN00105 | #REF! | #REF! |  |  |  | 7.5 | INDU 2650 AURORA
230468.832 | 431038.736 | DIN00106 |  | 7.5 |  | DINXPERLO | Nieuwstraat |  | 1 |  |  | 230468.832 | 431038.736 | wit rondje | DIN00106 | Lph 7,5 |  | DINXPERLO | Nieuwstraat | DIN00106 | #REF! | #REF! |  |  |  | 7.5 | INDU 2650 AURORA
230465.863 | 431008.108 | DIN00107 |  | 7.5 |  | DINXPERLO | Nieuwstraat |  | 1 |  |  | 230465.863 | 431008.108 | wit rondje | DIN00107 | Lph 7,5 |  | DINXPERLO | Nieuwstraat | DIN00107 | #REF! | #REF! |  |  |  | 7.5 | INDU 2650 AURORA
230437.163 | 431068.159 | DIN00700 |  | 4.25 |  | DINXPERLO | Nieuwstraat |  | 1 |  |  | 230437.163 | 431068.159 | wit rondje | DIN00700 | Lph 4,25 |  | DINXPERLO | Nieuwstraat | DIN00700 | #REF! | #REF! |  |  |  | 4.25 | INDU 2000.12
230433.673 | 431044.428 | DIN00701 |  | 4.25 |  | DINXPERLO | Nieuwstraat |  | 1 |  |  | 230433.673 | 431044.428 | wit rondje | DIN00701 | Lph 4,25 |  | DINXPERLO | Nieuwstraat | DIN00701 | #REF! | #REF! |  |  |  | 4.25 | INDU 2000.12
230575.052 | 431224.336 | DIN01417 |  | 4 |  | DINXPERLO | Nieuwstraat |  | 1 |  |  | 230575.052 | 431224.336 | wit rondje | DIN01417 | Lph 4 |  | DINXPERLO | Nieuwstraat | DIN01417 | #REF! | #REF! |  |  |  | 4 | PHIL FGS103
230586.965 | 431255.398 | DIN01418 |  | 4 |  | DINXPERLO | Nieuwstraat |  | 1 |  |  | 230586.965 | 431255.398 | wit rondje | DIN01418 | Lph 4 |  | DINXPERLO | Nieuwstraat | DIN01418 | #REF! | #REF! |  |  |  | 4 | PHIL FGS103
230600.939 | 431285.735 | DIN01419 |  | 4 |  | DINXPERLO | Nieuwstraat |  | 1 |  |  | 230600.939 | 431285.735 | wit rondje | DIN01419 | Lph 4 |  | DINXPERLO | Nieuwstraat | DIN01419 | #REF! | #REF! |  |  |  | 4 | PHIL FGS103
230613.494 | 431323.077 | DIN01420 |  | 4 |  | DINXPERLO | Nieuwstraat |  | 1 |  |  | 230613.494 | 431323.077 | wit rondje | DIN01420 | Lph 4 |  | DINXPERLO | Nieuwstraat | DIN01420 | #REF! | #REF! |  |  |  | 4 | PHIL FGS103
230615.325 | 431359.438 | DIN01421 |  | 4 |  | DINXPERLO | Nieuwstraat |  | 1 |  |  | 230615.325 | 431359.438 | wit rondje | DIN01421 | Lph 4 |  | DINXPERLO | Nieuwstraat | DIN01421 | #REF! | #REF! |  |  |  | 4 | PHIL FGS103
230510.902 | 431251.863 | DIN01422 |  | 4 |  | DINXPERLO | Nieuwstraat |  | 1 |  |  | 230510.902 | 431251.863 | wit rondje | DIN01422 | Lph 4 |  | DINXPERLO | Nieuwstraat | DIN01422 | #REF! | #REF! |  |  |  | 4 | PHIL FGS103
230519.706 | 431284.909 | DIN01423 |  | 4 |  | DINXPERLO | Nieuwstraat |  | 1 |  |  | 230519.706 | 431284.909 | wit rondje | DIN01423 | Lph 4 |  | DINXPERLO | Nieuwstraat | DIN01423 | #REF! | #REF! |  |  |  | 4 | PHIL FGS103
230532 | 431316.108 | DIN01424 |  | 4 |  | DINXPERLO | Nieuwstraat |  | 1 |  |  | 230532 | 431316.108 | wit rondje | DIN01424 | Lph 4 |  | DINXPERLO | Nieuwstraat | DIN01424 | #REF! | #REF! |  |  |  | 4 | PHIL FGS103
230537.623 | 431348.324 | DIN01425 |  | 4 |  | DINXPERLO | Nieuwstraat |  | 1 |  |  | 230537.623 | 431348.324 | wit rondje | DIN01425 | Lph 4 |  | DINXPERLO | Nieuwstraat | DIN01425 | #REF! | #REF! |  |  |  | 4 | PHIL FGS103
230414.499 | 430857.486 | DIN01452 |  | 4 |  | DINXPERLO | Nieuwstraat |  | 1 |  |  | 230414.499 | 430857.486 | wit rondje | DIN01452 | Lph 4 |  | DINXPERLO | Nieuwstraat | DIN01452 | #REF! | #REF! |  |  |  | 4 | PHIL FGS103
230509.151 | 430980.751 | DIN01506 |  | 4 |  | DINXPERLO | Nieuwstraat |  | 1 |  |  | 230509.151 | 430980.751 | wit rondje | DIN01506 | Lph 4 |  | DINXPERLO | Nieuwstraat | DIN01506 | #REF! | #REF! |  |  |  | 4 | PHIL FGS103
230484.684 | 430959.81 | DIN01507 |  | 4 |  | DINXPERLO | Nieuwstraat |  | 1 |  |  | 230484.684 | 430959.81 | wit rondje | DIN01507 | Lph 4 |  | DINXPERLO | Nieuwstraat | DIN01507 | #REF! | #REF! |  |  |  | 4 | PHIL FGS104
230450.999 | 431041.449 | DIN01508 |  | 4 |  | DINXPERLO | Nieuwstraat |  | 1 |  |  | 230450.999 | 431041.449 | wit rondje | DIN01508 | Lph 4 |  | DINXPERLO | Nieuwstraat | DIN01508 | #REF! | #REF! |  |  |  | 4 | PHIL FGS103
230446.502 | 431010.534 | DIN01509 |  | 4 |  | DINXPERLO | Nieuwstraat |  | 1 |  |  | 230446.502 | 431010.534 | wit rondje | DIN01509 | Lph 4 |  | DINXPERLO | Nieuwstraat | DIN01509 | #REF! | #REF! |  |  |  | 4 | PHIL FGS103
230429.707 | 431025.291 | DIN01510 |  | 4 |  | DINXPERLO | Nieuwstraat |  | 1 |  |  | 230429.707 | 431025.291 | wit rondje | DIN01510 | Lph 4 |  | DINXPERLO | Nieuwstraat | DIN01510 | #REF! | #REF! |  |  |  | 4 | PHIL FGS103
230439.691 | 430948.613 | DIN01661 |  | 8 |  | DINXPERLO | Nieuwstraat |  | 1 |  |  | 230439.691 | 430948.613 | wit rondje | DIN01661 | Lph 8 |  | DINXPERLO | Nieuwstraat | DIN01661 | #REF! | #REF! |  |  |  | 8 | INDU 2650 AURORA
230439.38 | 430918.652 | DIN01662 |  | 8 |  | DINXPERLO | Nieuwstraat |  | 1 |  |  | 230439.38 | 430918.652 | wit rondje | DIN01662 | Lph 8 |  | DINXPERLO | Nieuwstraat | DIN01662 | #REF! | #REF! |  |  |  | 8 | INDU 2650 AURORA
230440.122 | 430879.115 | DIN01663 |  | 8 |  | DINXPERLO | Nieuwstraat |  | 1 |  |  | 230440.122 | 430879.115 | wit rondje | DIN01663 | Lph 8 |  | DINXPERLO | Nieuwstraat | DIN01663 | #REF! | #REF! |  |  |  | 8 | INDU 2650 AURORA
230439.79 | 430843.18 | DIN01664 |  | 8 |  | DINXPERLO | Nieuwstraat |  | 1 |  |  | 230439.79 | 430843.18 | wit rondje | DIN01664 | Lph 8 |  | DINXPERLO | Nieuwstraat | DIN01664 | #REF! | #REF! |  |  |  | 8 | INDU 2650 AURORA
231618.448 | 434549.289 | DIN00007 |  | 6 |  | DE HEURNE | Nijmansdijk |  | 1 |  |  | 231618.448 | 434549.289 | wit rondje | DIN00007 | Lph 6 |  | DE HEURNE | Nijmansdijk | DIN00007 | #REF! | #REF! |  |  |  | 6 | PHIL FGS104
231236.375 | 434413.039 | DIN00008 |  | 6 |  | DE HEURNE | Nijmansdijk |  | 1 |  |  | 231236.375 | 434413.039 | wit rondje | DIN00008 | Lph 6 |  | DE HEURNE | Nijmansdijk | DIN00008 | #REF! | #REF! |  |  |  | 6 | PHIL FGS103
231161.067 | 434391.981 | DIN00010 |  | 6 |  | DE HEURNE | Nijmansdijk |  | 1 |  |  | 231161.067 | 434391.981 | wit rondje | DIN00010 | Lph 6 |  | DE HEURNE | Nijmansdijk | DIN00010 | #REF! | #REF! |  |  |  | 6 | PHIL FGS104
230367.834 | 434400.101 | DIN00963 |  | 6 |  | DE HEURNE | Oldenhofsdijk |  | 1 |  |  | 230367.834 | 434400.101 | wit rondje | DIN00963 | Lph 6 |  | DE HEURNE | Oldenhofsdijk | DIN00963 | #REF! | #REF! |  |  |  | 6 | PHIL FGS104
230828.351 | 431139.162 | DIN00251 |  | 8 |  | DINXPERLO | Hogestraat |  | 1 |  |  | 230828.351 | 431139.162 | wit rondje | DIN00251 | Lph 8 |  | DINXPERLO | Hogestraat | DIN00251 | #REF! | #REF! |  |  |  | 8 | PHIL SRL
230830.915 | 431166.097 | DIN00267 | AV | 8 | Brisa PLUS | DINXPERLO | Aaltenseweg |  | 1 | halfopen | rood | 230830.915 | 431166.097 | rood halfopen | DIN00267 | Lph 8 | Brisa PLUS | DINXPERLO | Aaltenseweg | DIN00267 | #REF! | #REF! | AV |  |  | 8 | PHIL SRL |  | Brisa PLUS | Armatuur Brisa PLUS leveren en plaatsen op LM 8m |  | AV 8->8 Brisa PLUS | 132030 | 711030 | 0
230837.172 | 431156.03 | DIN00268 | AV | 8 | Brisa PLUS | DINXPERLO | Aaltenseweg |  | 1 | halfopen | rood | 230837.172 | 431156.03 | rood halfopen | DIN00268 | Lph 8 | Brisa PLUS | DINXPERLO | Aaltenseweg | DIN00268 | #REF! | #REF! | AV |  |  | 8 | PHIL SRL |  | Brisa PLUS | Armatuur Brisa PLUS leveren en plaatsen op LM 8m |  | AV 8->8 Brisa PLUS | 132030 | 711030 | 0
230812.275 | 431167.497 | DIN00276 | AV | 8 | Brisa PLUS | DINXPERLO | Terborgseweg |  | 1 | halfopen | rood | 230812.275 | 431167.497 | rood halfopen | DIN00276 | Lph 8 | Brisa PLUS | DINXPERLO | Terborgseweg | DIN00276 | #REF! | #REF! | AV |  |  | 8 | PHIL SRL |  | Brisa PLUS | Armatuur Brisa PLUS leveren en plaatsen op LM 8m |  | AV 8->8 Brisa PLUS | 132030 | 711030 | 0
230805.775 | 431152.743 | DIN01060 | AV | 8 | Brisa PLUS | DINXPERLO | Terborgseweg |  | 1 | halfopen | rood | 230805.775 | 431152.743 | rood halfopen | DIN01060 | Lph 8 | Brisa PLUS | DINXPERLO | Terborgseweg | DIN01060 | #REF! | #REF! | AV |  |  | 8 | PHIL SRL |  | Brisa PLUS | Armatuur Brisa PLUS leveren en plaatsen op LM 8m |  | AV 8->8 Brisa PLUS | 132030 | 711030 | 0
230814.085 | 431136.07 | DIN01061 | AV | 8 | Brisa PLUS | DINXPERLO | Hogestraat |  | 1 | halfopen | rood | 230814.085 | 431136.07 | rood halfopen | DIN01061 | Lph 8 | Brisa PLUS | DINXPERLO | Hogestraat | DIN01061 | #REF! | #REF! | AV |  |  | 8 | Schreder Alura |  | Brisa PLUS | Armatuur Brisa PLUS leveren en plaatsen op LM 8m |  | AV 8->8 Brisa PLUS | 132030 | 711030 | 0
231265.789 | 431373.398 | DIN00648 |  | 4 |  | DINXPERLO | Oranjestraat |  | 1 |  |  | 231265.789 | 431373.398 | wit rondje | DIN00648 | Lph 4 |  | DINXPERLO | Oranjestraat | DIN00648 | #REF! | #REF! |  |  |  | 4 | INDU 2000.12 CDN COMFORT DIM
231300.966 | 431388.764 | DIN00649 |  | 4 |  | DINXPERLO | Oranjestraat |  | 1 |  |  | 231300.966 | 431388.764 | wit rondje | DIN00649 | Lph 4 |  | DINXPERLO | Oranjestraat | DIN00649 | #REF! | #REF! |  |  |  | 4 | INDU 2000.12 CDN COMFORT DIM
231275.327 | 431384.93 | DIN00650 |  | 4 |  | DINXPERLO | Oranjestraat |  | 1 |  |  | 231275.327 | 431384.93 | wit rondje | DIN00650 | Lph 4 |  | DINXPERLO | Oranjestraat | DIN00650 | #REF! | #REF! |  |  |  | 4 | INDU 2000.12 CDN COMFORT DIM
231345.266 | 431408.768 | DIN00651 |  | 4 |  | DINXPERLO | Oranjestraat |  | 1 |  |  | 231345.266 | 431408.768 | wit rondje | DIN00651 | Lph 4 |  | DINXPERLO | Oranjestraat | DIN00651 | #REF! | #REF! |  |  |  | 4 | INDU 2000.12 CDN COMFORT DIM
231361.584 | 431426.08 | DIN00652 |  | 4 |  | DINXPERLO | Oranjestraat |  | 1 |  |  | 231361.584 | 431426.08 | wit rondje | DIN00652 | Lph 4 |  | DINXPERLO | Oranjestraat | DIN00652 | #REF! | #REF! |  |  |  | 4 | INDU 2000.12 CDN COMFORT DIM
231061.144 | 431423.623 | DIN00606 | MV AV | 6 | Luma MINI | DINXPERLO | Ottenshof |  | 1 | dicht | groen | 231061.144 | 431423.623 | groen dicht | DIN00606 | Lph 6 | Luma MINI | DINXPERLO | Ottenshof | DIN00606 | #REF! | #REF! | MV AV |  |  | 6.25 | INDU 2700.36 /2 | 6 | Luma MINI | Mast en armatuur leveren en plaatsen, Luma MINI en LM 6m, oude mast 6,25m verwijderen |  | MV AV 6,25->6 Luma MINI | 134020 | 711020 | 721220
231061.144 | 431423.623 | DIN00606 |  |  |  | DINXPERLO | Ottenshof |  | 0 | [8 empty] | DINXPERLO | Ottenshof
231079.067 | 431399.018 | DIN00607 | MV AV | 6 | Luma MINI | DINXPERLO | Ottenshof |  | 1 | dicht | groen | 231079.067 | 431399.018 | groen dicht | DIN00607 | Lph 6 | Luma MINI | DINXPERLO | Ottenshof | DIN00607 | #REF! | #REF! | MV AV |  |  | 6.25 | INDU 2700.36 /2 | 6 | Luma MINI | Mast en armatuur leveren en plaatsen, Luma MINI en LM 6m, oude mast 6,25m verwijderen |  | MV AV 6,25->6 Luma MINI | 134020 | 711020 | 721220
231079.067 | 431399.018 | DIN00607 |  |  |  | DINXPERLO | Ottenshof |  | 0 | [8 empty] | DINXPERLO | Ottenshof
231046.647 | 431502.248 | DIN00608 | MV AV | 6 | Luma MINI | DINXPERLO | Ottenshof |  | 1 | dicht | groen | 231046.647 | 431502.248 | groen dicht | DIN00608 | Lph 6 | Luma MINI | DINXPERLO | Ottenshof | DIN00608 | #REF! | #REF! | MV AV |  |  | 6.25 | INDU 2700.36 /2 | 6 | Luma MINI | Mast en armatuur leveren en plaatsen, Luma MINI en LM 6m, oude mast 6,25m verwijderen |  | MV AV 6,25->6 Luma MINI | 134020 | 711020 | 721220
231046.647 | 431502.248 | DIN00608 |  |  |  | DINXPERLO | Ottenshof |  | 0 | [8 empty] | DINXPERLO | Ottenshof
231047.911 | 431475.981 | DIN00609 | MV AV | 6 | Luma MINI | DINXPERLO | Ottenshof |  | 1 | dicht | groen | 231047.911 | 431475.981 | groen dicht | DIN00609 | Lph 6 | Luma MINI | DINXPERLO | Ottenshof | DIN00609 | #REF! | #REF! | MV AV |  |  | 6.25 | INDU 2700.36 /2 | 6 | Luma MINI | Mast en armatuur leveren en plaatsen, Luma MINI en LM 6m, oude mast 6,25m verwijderen |  | MV AV 6,25->6 Luma MINI | 134020 | 711020 | 721220
231047.911 | 431475.981 | DIN00609 |  |  |  | DINXPERLO | Ottenshof |  | 0 | [8 empty] | DINXPERLO | Ottenshof
231048.088 | 431444.965 | DIN00610 | MV AV | 6 | Luma MINI | DINXPERLO | Ottenshof |  | 1 | dicht | groen | 231048.088 | 431444.965 | groen dicht | DIN00610 | Lph 6 | Luma MINI | DINXPERLO | Ottenshof | DIN00610 | #REF! | #REF! | MV AV |  |  | 6 | INDU 2700.36 /2 | 6 | Luma MINI | Mast en armatuur leveren en plaatsen, Luma MINI en LM 6m, oude mast 6m verwijderen |  | MV AV 6->6 Luma MINI | 134020 | 711020 | 721220
231048.088 | 431444.965 | DIN00610 |  |  |  | DINXPERLO | Ottenshof |  | 0 | [8 empty] | DINXPERLO | Ottenshof
231088.929 | 431515.206 | DIN00618 |  | 4.25 |  | DINXPERLO | Ottenshof |  | 1 |  |  | 231088.929 | 431515.206 | wit rondje | DIN00618 | Lph 4,25 |  | DINXPERLO | Ottenshof | DIN00618 | #REF! | #REF! |  |  |  | 4.25 | INDU 36.504
231043.527 | 431565.924 | DIN00958 | MV AV | 6 | Luma MINI | DINXPERLO | Ottenshof |  | 1 | dicht | groen | 231043.527 | 431565.924 | groen dicht | DIN00958 | Lph 6 | Luma MINI | DINXPERLO | Ottenshof | DIN00958 | #REF! | #REF! | MV AV |  |  | 6.25 | INDU 2700.36 /2 | 6 | Luma MINI | Mast en armatuur leveren en plaatsen, Luma MINI en LM 6m, oude mast 6,25m verwijderen |  | MV AV 6,25->6 Luma MINI | 134020 | 711020 | 721220
231043.527 | 431565.924 | DIN00958 |  |  |  | DINXPERLO | Ottenshof |  | 0 | [8 empty] | DINXPERLO | Ottenshof |  |  |  | 0
231045.656 | 431533.322 | DIN00959 | MV AV | 6 | Luma MINI | DINXPERLO | Ottenshof |  | 1 | dicht | groen | 231045.656 | 431533.322 | groen dicht | DIN00959 | Lph 6 | Luma MINI | DINXPERLO | Ottenshof | DIN00959 | #REF! | #REF! | MV AV |  |  | 6.25 | INDU 2700.36 /2 | 6 | Luma MINI | Mast en armatuur leveren en plaatsen, Luma MINI en LM 6m, oude mast 6,25m verwijderen |  | MV AV 6,25->6 Luma MINI | 134020 | 711020 | 721220
231045.656 | 431533.322 | DIN00959 |  |  |  | DINXPERLO | Ottenshof |  | 0 | [8 empty] | DINXPERLO | Ottenshof
231025.758 | 431490.53 | DIN01340 |  | 4 |  | DINXPERLO | Ottenshof |  | 1 |  |  | 231025.758 | 431490.53 | wit rondje | DIN01340 | Lph 4 |  | DINXPERLO | Ottenshof | DIN01340 | #REF! | #REF! |  |  |  | 4 | PHIL FGS103
231027.247 | 431460.427 | DIN01341 |  | 4 |  | DINXPERLO | Ottenshof |  | 1 |  |  | 231027.247 | 431460.427 | wit rondje | DIN01341 | Lph 4 |  | DINXPERLO | Ottenshof | DIN01341 | #REF! | #REF! |  |  |  | 4 | PHIL FGS103
231079.281 | 431517.524 | DIN01342 |  | 4 |  | DINXPERLO | Ottenshof |  | 1 |  |  | 231079.281 | 431517.524 | wit rondje | DIN01342 | Lph 4 |  | DINXPERLO | Ottenshof | DIN01342 | #REF! | #REF! |  |  |  | 4 | PHIL FGS103
231068.281 | 431546.847 | DIN01495 |  | 4 |  | DINXPERLO | Ottenshof |  | 1 |  |  | 231068.281 | 431546.847 | wit rondje | DIN01495 | Lph 4 |  | DINXPERLO | Ottenshof | DIN01495 | #REF! | #REF! |  |  |  | 4 | PHIL FGS103
230383.812 | 431104.12 | DIN00866 |  | 4 |  | DINXPERLO | De Pas |  | 1 |  |  | 230383.812 | 431104.12 | wit rondje | DIN00866 | Lph 4 |  | DINXPERLO | De Pas | DIN00866 | #REF! | #REF! |  |  |  | 4 | INDU 2000.12
230343.544 | 431109.454 | DIN00867 |  | 4 |  | DINXPERLO | De Pas |  | 1 |  |  | 230343.544 | 431109.454 | wit rondje | DIN00867 | Lph 4 |  | DINXPERLO | De Pas | DIN00867 | #REF! | #REF! |  |  |  | 4 | INDU 2000.12
230328.407 | 431124.499 | DIN00868 |  | 4 |  | DINXPERLO | De Pas |  | 1 |  |  | 230328.407 | 431124.499 | wit rondje | DIN00868 | Lph 4 |  | DINXPERLO | De Pas | DIN00868 | #REF! | #REF! |  |  |  | 4 | INDU 2000.12
230376.069 | 431144.35 | DIN01443 |  | 4 |  | DINXPERLO | De Pas |  | 1 |  |  | 230376.069 | 431144.35 | wit rondje | DIN01443 | Lph 4 |  | DINXPERLO | De Pas | DIN01443 | #REF! | #REF! |  |  |  | 4 | PHIL FGS103
230338.755 | 431161.894 | DIN01444 |  | 4 |  | DINXPERLO | De Pas |  | 1 |  |  | 230338.755 | 431161.894 | wit rondje | DIN01444 | Lph 4 |  | DINXPERLO | De Pas | DIN01444 | #REF! | #REF! |  |  |  | 4 | PHIL FGS103
230778.479 | 431323.499 | DIN00218 |  | 4 |  | DINXPERLO | Polstraat |  | 1 |  |  | 230778.479 | 431323.499 | wit rondje | DIN00218 | Lph 4 |  | DINXPERLO | Polstraat | DIN00218 | #REF! | #REF! |  |  |  | 4 | INDU 2000.12
230788.252 | 431308.091 | DIN00219 |  | 4 |  | DINXPERLO | Polstraat |  | 1 |  |  | 230788.252 | 431308.091 | wit rondje | DIN00219 | Lph 4 |  | DINXPERLO | Polstraat | DIN00219 | #REF! | #REF! |  |  |  | 4 | INDU 2000.12
230827.29 | 431249.141 | DIN00220 |  | 4 |  | DINXPERLO | Polstraat |  | 1 |  |  | 230827.29 | 431249.141 | wit rondje | DIN00220 | Lph 4 |  | DINXPERLO | Polstraat | DIN00220 | #REF! | #REF! |  |  |  | 4 | INDU 2000.12
230841.794 | 431227.432 | DIN00221 |  | 4 |  | DINXPERLO | Polstraat |  | 1 |  |  | 230841.794 | 431227.432 | wit rondje | DIN00221 | Lph 4 |  | DINXPERLO | Polstraat | DIN00221 | #REF! | #REF! |  |  |  | 4 | INDU 2000.12
230860.392 | 431198.888 | DIN00222 |  | 4 |  | DINXPERLO | Polstraat |  | 1 |  |  | 230860.392 | 431198.888 | wit rondje | DIN00222 | Lph 4 |  | DINXPERLO | Polstraat | DIN00222 | #REF! | #REF! |  |  |  | 4 | INDU 2000.12
230788.026 | 430867.024 | DIN00304 |  | 4 |  | DINXPERLO | Raadhuisstraat |  | 1 |  |  | 230788.026 | 430867.024 | wit rondje | DIN00304 | Lph 4 |  | DINXPERLO | Raadhuisstraat | DIN00304 | #REF! | #REF! |  |  |  | 4 | Schreder Alura
230769.158 | 430878.842 | DIN00305 |  | 4 |  | DINXPERLO | Raadhuisstraat |  | 1 |  |  | 230769.158 | 430878.842 | wit rondje | DIN00305 | Lph 4 |  | DINXPERLO | Raadhuisstraat | DIN00305 | #REF! | #REF! |  |  |  | 4 | Schreder Alura
230819.749 | 430860.493 | DIN00308 |  | 4 |  | DINXPERLO | Raadhuisstraat |  | 1 |  |  | 230819.749 | 430860.493 | wit rondje | DIN00308 | Lph 4 |  | DINXPERLO | Raadhuisstraat | DIN00308 | #REF! | #REF! |  |  |  | 4 | Schreder Alura
230841.209 | 430831.154 | DIN00309 | AV | 4 | Kegel 2000 led | DINXPERLO | Raadhuisstraat |  | 1 | halfopen | zwart | 230841.209 | 430831.154 | zwart halfopen | DIN00309 | Lph 4 | Kegel 2000 led | DINXPERLO | Raadhuisstraat | DIN00309 | #REF! | #REF! | AV |  |  | 4 | INDU 2301.22 |  | Kegel 2000 led | Armatuur Kegel 2000 led leveren en plaatsen op LM 4m |  | AV 4->4 Kegel 2000 led | 132010 | 711010 | 0
230838.306 | 430810.42 | DIN00310 | AV | 4 | Kegel 2000 led | DINXPERLO | Raadhuisstraat |  | 1 | halfopen | zwart | 230838.306 | 430810.42 | zwart halfopen | DIN00310 | Lph 4 | Kegel 2000 led | DINXPERLO | Raadhuisstraat | DIN00310 | #REF! | #REF! | AV |  |  | 4 | INDU 2301.22 |  | Kegel 2000 led | Armatuur Kegel 2000 led leveren en plaatsen op LM 4m |  | AV 4->4 Kegel 2000 led | 132010 | 711010 | 0
230850.85 | 430800.286 | DIN00311 | AV | 4 | Kegel 2000 led | DINXPERLO | Raadhuisstraat |  | 1 | halfopen | zwart | 230850.85 | 430800.286 | zwart halfopen | DIN00311 | Lph 4 | Kegel 2000 led | DINXPERLO | Raadhuisstraat | DIN00311 | #REF! | #REF! | AV |  |  | 4 | INDU 2301.22 |  | Kegel 2000 led | Armatuur Kegel 2000 led leveren en plaatsen op LM 4m |  | AV 4->4 Kegel 2000 led | 132010 | 711010 | 0
230840.069 | 430790.644 | DIN00312 | AV | 4 | Kegel 2000 led | DINXPERLO | Raadhuisstraat |  | 1 | halfopen | zwart | 230840.069 | 430790.644 | zwart halfopen | DIN00312 | Lph 4 | Kegel 2000 led | DINXPERLO | Raadhuisstraat | DIN00312 | #REF! | #REF! | AV |  |  | 4 | INDU 2301.22 |  | Kegel 2000 led | Armatuur Kegel 2000 led leveren en plaatsen op LM 4m |  | AV 4->4 Kegel 2000 led | 132010 | 711010 | 0
230801.088 | 430857.279 | DIN00707 |  | 4 |  | DINXPERLO | Raadhuisstraat |  | 1 |  |  | 230801.088 | 430857.279 | wit rondje | DIN00707 | Lph 4 |  | DINXPERLO | Raadhuisstraat | DIN00707 | #REF! | #REF! |  |  |  | 4 | Schreder Alura
230763.67 | 430855.237 | DIN00923 |  | 4 |  | DINXPERLO | Raadhuisstraat |  | 1 |  |  | 230763.67 | 430855.237 | wit rondje | DIN00923 | Lph 4 |  | DINXPERLO | Raadhuisstraat | DIN00923 | #REF! | #REF! |  |  |  | 4 | Schreder Alura
230777.659 | 430850.851 | DIN00924 |  | 4 |  | DINXPERLO | Raadhuisstraat |  | 1 |  |  | 230777.659 | 430850.851 | wit rondje | DIN00924 | Lph 4 |  | DINXPERLO | Raadhuisstraat | DIN00924 | #REF! | #REF! |  |  |  | 4 | Schreder Alura
230738.471 | 430835.508 | DIN00927 | AV | 3 | Kegel 2000 led | DINXPERLO | Raadhuisstraat |  | 1 | halfopen | zwart | 230738.471 | 430835.508 | zwart halfopen | DIN00927 | Lph 3 | Kegel 2000 led | DINXPERLO | Raadhuisstraat | DIN00927 | #REF! | #REF! | AV |  |  | 3 | INDU 2301.22 |  | Kegel 2000 led | Armatuur Kegel 2000 led leveren en plaatsen op LM 3m |  | AV 3->3 Kegel 2000 led | 132010 | 711010 | 0
230732.562 | 430818.61 | DIN00928 |  | 3 |  | DINXPERLO | Raadhuisstraat |  | 1 |  |  | 230732.562 | 430818.61 | wit rondje | DIN00928 | Lph 3 |  | DINXPERLO | Raadhuisstraat | DIN00928 | #REF! | #REF! |  |  |  | 3 | INDU 2000.12
230752.156 | 430818.713 | DIN00929 |  | 3 |  | DINXPERLO | Raadhuisstraat |  | 1 |  |  | 230752.156 | 430818.713 | wit rondje | DIN00929 | Lph 3 |  | DINXPERLO | Raadhuisstraat | DIN00929 | #REF! | #REF! |  |  |  | 3 | INDU 2000.12
230790.928 | 430824.312 | DIN00930 |  | 3 |  | DINXPERLO | Raadhuisstraat |  | 1 |  |  | 230790.928 | 430824.312 | wit rondje | DIN00930 | Lph 3 |  | DINXPERLO | Raadhuisstraat | DIN00930 | #REF! | #REF! |  |  |  | 3 | INDU 2000.12
230698.039 | 430853.132 | DIN01003 |  | 4 |  | DINXPERLO | Raadhuisstraat |  | 1 |  |  | 230698.039 | 430853.132 | wit rondje | DIN01003 | Lph 4 |  | DINXPERLO | Raadhuisstraat | DIN01003 | #REF! | #REF! |  |  |  | 4 | INDU 2000.12
230703.015 | 430863.707 | DIN01004 |  | 4 |  | DINXPERLO | Raadhuisstraat |  | 1 |  |  | 230703.015 | 430863.707 | wit rondje | DIN01004 | Lph 4 |  | DINXPERLO | Raadhuisstraat | DIN01004 | #REF! | #REF! |  |  |  | 4 | Schreder Alura
230721.929 | 430870.054 | DIN01005 |  | 4 |  | DINXPERLO | Raadhuisstraat |  | 1 |  |  | 230721.929 | 430870.054 | wit rondje | DIN01005 | Lph 4 |  | DINXPERLO | Raadhuisstraat | DIN01005 | #REF! | #REF! |  |  |  | 4 | Schreder Alura
230743.333 | 430864.903 | DIN01006 |  | 4 |  | DINXPERLO | Raadhuisstraat |  | 1 |  |  | 230743.333 | 430864.903 | wit rondje | DIN01006 | Lph 4 |  | DINXPERLO | Raadhuisstraat | DIN01006 | #REF! | #REF! |  |  |  | 4 | Schreder Alura
230827.732 | 430837.27 | DIN01014 | AV | 4 | Kegel 2000 led | DINXPERLO | Raadhuisstraat |  | 1 | halfopen | zwart | 230827.732 | 430837.27 | zwart halfopen | DIN01014 | Lph 4 | Kegel 2000 led | DINXPERLO | Raadhuisstraat | DIN01014 | #REF! | #REF! | AV |  |  | 4 | INDU 2301.22 |  | Kegel 2000 led | Armatuur Kegel 2000 led leveren en plaatsen op LM 4m |  | AV 4->4 Kegel 2000 led | 132010 | 711010 | 0
230298.32 | 431111.587 | DIN00073 | MV AV | 6 | Luma MINI | DINXPERLO | Reehorsterlaan |  | 1 | dicht | groen | 230298.32 | 431111.587 | groen dicht | DIN00073 | Lph 6 | Luma MINI | DINXPERLO | Reehorsterlaan | DIN00073 | #REF! | #REF! | MV AV |  |  | 6 | INDU 2700.36 /2 | 6 | Luma MINI | Mast en armatuur leveren en plaatsen, Luma MINI en LM 6m, oude mast 6m verwijderen |  | MV AV 6->6 Luma MINI | 134020 | 711020 | 721220
230298.32 | 431111.587 | DIN00073 |  |  |  | DINXPERLO | Reehorsterlaan |  | 0 | [8 empty] | DINXPERLO | Reehorsterlaan
230286.29 | 431080.01 | DIN00783 | MV AV | 6 | Luma MINI | DINXPERLO | Reehorsterlaan |  | 1 | dicht | groen | 230286.29 | 431080.01 | groen dicht | DIN00783 | Lph 6 | Luma MINI | DINXPERLO | Reehorsterlaan | DIN00783 | #REF! | #REF! | MV AV |  |  | 6 | INDU 2700.36 /2 | 6 | Luma MINI | Mast en armatuur leveren en plaatsen, Luma MINI en LM 6m, oude mast 6m verwijderen |  | MV AV 6->6 Luma MINI | 134020 | 711020 | 721220
230286.29 | 431080.01 | DIN00783 |  |  |  | DINXPERLO | Reehorsterlaan |  | 0 | [8 empty] | DINXPERLO | Reehorsterlaan
230282.886 | 431051.932 | DIN00784 | MV AV | 6 | Luma MINI | DINXPERLO | Reehorsterlaan |  | 1 | dicht | groen | 230282.886 | 431051.932 | groen dicht | DIN00784 | Lph 6 | Luma MINI | DINXPERLO | Reehorsterlaan | DIN00784 | #REF! | #REF! | MV AV |  |  | 6 | INDU 2700.36 /2 | 6 | Luma MINI | Mast en armatuur leveren en plaatsen, Luma MINI en LM 6m, oude mast 6m verwijderen |  | MV AV 6->6 Luma MINI | 134020 | 711020 | 721220
230282.886 | 431051.932 | DIN00784 |  |  |  | DINXPERLO | Reehorsterlaan |  | 0 | [8 empty] | DINXPERLO | Reehorsterlaan
230311.086 | 431146.408 | DIN00802 | AV | 6 | Luma MINI | DINXPERLO | Reehorsterlaan |  | 1 | halfopen | groen | 230311.086 | 431146.408 | groen halfopen | DIN00802 | Lph 6 | Luma MINI | DINXPERLO | Reehorsterlaan | DIN00802 | #REF! | #REF! | AV |  |  | 6 | INDU 2551.12 IRIS |  | Luma MINI | Armatuur Luma MINI leveren en plaatsen op LM 6m |  | AV 6->6 Luma MINI | 132020 | 711020 | 0
230312.706 | 431172.5 | DIN00814 | AV | 6 | Luma MINI | DINXPERLO | Reehorsterlaan |  | 1 | halfopen | groen | 230312.706 | 431172.5 | groen halfopen | DIN00814 | Lph 6 | Luma MINI | DINXPERLO | Reehorsterlaan | DIN00814 | #REF! | #REF! | AV |  |  | 6 | INDU 2700.36 /2 |  | Luma MINI | Armatuur Luma MINI leveren en plaatsen op LM 6m |  | AV 6->6 Luma MINI | 132020 | 711020 | 0
230312.706 | 431172.5 | DIN00814 |  |  |  | DINXPERLO | Reehorsterlaan |  | 0 | [8 empty] | DINXPERLO | Reehorsterlaan
230333.004 | 431206.417 | DIN00815 | AV | 6 | Luma MINI | DINXPERLO | Reehorsterlaan |  | 1 | halfopen | groen | 230333.004 | 431206.417 | groen halfopen | DIN00815 | Lph 6 | Luma MINI | DINXPERLO | Reehorsterlaan | DIN00815 | #REF! | #REF! | AV |  |  | 6 | INDU 2700.36 /2 |  | Luma MINI | Armatuur Luma MINI leveren en plaatsen op LM 6m |  | AV 6->6 Luma MINI | 132020 | 711020 | 0
230333.004 | 431206.417 | DIN00815 |  |  |  | DINXPERLO | Reehorsterlaan |  | 0 | [8 empty] | DINXPERLO | Reehorsterlaan
230364.088 | 431521.198 | DIN00840 | AV | 6 | Luma MINI | DINXPERLO | Reehorsterlaan |  | 1 | halfopen | groen | 230364.088 | 431521.198 | groen halfopen | DIN00840 | Lph 6 | Luma MINI | DINXPERLO | Reehorsterlaan | DIN00840 | #REF! | #REF! | AV |  |  | 6 | INDU 2700.36 /2 |  | Luma MINI | Armatuur Luma MINI leveren en plaatsen op LM 6m |  | AV 6->6 Luma MINI | 132020 | 711020 | 0
230364.088 | 431521.198 | DIN00840 |  |  |  | DINXPERLO | Reehorsterlaan |  | 0 | [8 empty] | DINXPERLO | Reehorsterlaan
230339.889 | 431496.86 | DIN00841 | AV | 6 | Luma MINI | DINXPERLO | Reehorsterlaan |  | 1 | halfopen | groen | 230339.889 | 431496.86 | groen halfopen | DIN00841 | Lph 6 | Luma MINI | DINXPERLO | Reehorsterlaan | DIN00841 | #REF! | #REF! | AV |  |  | 6 | INDU 2700.36 /2 |  | Luma MINI | Armatuur Luma MINI leveren en plaatsen op LM 6m |  | AV 6->6 Luma MINI | 132020 | 711020 | 0
230339.889 | 431496.86 | DIN00841 |  |  |  | DINXPERLO | Reehorsterlaan |  | 0 | [8 empty] | DINXPERLO | Reehorsterlaan
230324.153 | 431477.872 | DIN00842 | AV | 6 | Luma MINI | DINXPERLO | Reehorsterlaan |  | 1 | halfopen | groen | 230324.153 | 431477.872 | groen halfopen | DIN00842 | Lph 6 | Luma MINI | DINXPERLO | Reehorsterlaan | DIN00842 | #REF! | #REF! | AV |  |  | 6 | INDU 2700.36 /2 |  | Luma MINI | Armatuur Luma MINI leveren en plaatsen op LM 6m |  | AV 6->6 Luma MINI | 132020 | 711020 | 0
230324.153 | 431477.872 | DIN00842 |  |  |  | DINXPERLO | Reehorsterlaan |  | 0 | [8 empty] | DINXPERLO | Reehorsterlaan
230307.632 | 431459.763 | DIN00843 | AV | 6 | Luma MINI | DINXPERLO | Reehorsterlaan |  | 1 | halfopen | groen | 230307.632 | 431459.763 | groen halfopen | DIN00843 | Lph 6 | Luma MINI | DINXPERLO | Reehorsterlaan | DIN00843 | #REF! | #REF! | AV |  |  | 6 | INDU 2700.36 /2 |  | Luma MINI | Armatuur Luma MINI leveren en plaatsen op LM 6m |  | AV 6->6 Luma MINI | 132020 | 711020 | 0
230307.632 | 431459.763 | DIN00843 |  |  |  | DINXPERLO | Reehorsterlaan |  | 0 | [8 empty] | DINXPERLO | Reehorsterlaan
230452.162 | 431647.008 | DIN00846 | AV | 6 | Luma MINI | DINXPERLO | Reehorsterlaan |  | 1 | halfopen | groen | 230452.162 | 431647.008 | groen halfopen | DIN00846 | Lph 6 | Luma MINI | DINXPERLO | Reehorsterlaan | DIN00846 | #REF! | #REF! | AV |  |  | 6 | INDU 2700.36 /2 |  | Luma MINI | Armatuur Luma MINI leveren en plaatsen op LM 6m |  | AV 6->6 Luma MINI | 132020 | 711020 | 0
230452.162 | 431647.008 | DIN00846 |  |  |  | DINXPERLO | Reehorsterlaan |  | 0 | [8 empty] | DINXPERLO | Reehorsterlaan
230426.539 | 431628.327 | DIN00847 | AV | 6 | Luma MINI | DINXPERLO | Reehorsterlaan |  | 1 | halfopen | groen | 230426.539 | 431628.327 | groen halfopen | DIN00847 | Lph 6 | Luma MINI | DINXPERLO | Reehorsterlaan | DIN00847 | #REF! | #REF! | AV |  |  | 6 | INDU 2700.36 /2 |  | Luma MINI | Armatuur Luma MINI leveren en plaatsen op LM 6m |  | AV 6->6 Luma MINI | 132020 | 711020 | 0
230426.539 | 431628.327 | DIN00847 |  |  |  | DINXPERLO | Reehorsterlaan |  | 0 | [8 empty] | DINXPERLO | Reehorsterlaan
230402.085 | 431603.815 | DIN00848 | AV | 6 | Luma MINI | DINXPERLO | Reehorsterlaan |  | 1 | halfopen | groen | 230402.085 | 431603.815 | groen halfopen | DIN00848 | Lph 6 | Luma MINI | DINXPERLO | Reehorsterlaan | DIN00848 | #REF! | #REF! | AV |  |  | 6 | INDU 2700.36 /2 |  | Luma MINI | Armatuur Luma MINI leveren en plaatsen op LM 6m |  | AV 6->6 Luma MINI | 132020 | 711020 | 0
230402.085 | 431603.815 | DIN00848 |  |  |  | DINXPERLO | Reehorsterlaan |  | 0 | [8 empty] | DINXPERLO | Reehorsterlaan
230283.709 | 431434.471 | DIN00849 | AV | 6 | Luma MINI | DINXPERLO | Reehorsterlaan |  | 1 | halfopen | groen | 230283.709 | 431434.471 | groen halfopen | DIN00849 | Lph 6 | Luma MINI | DINXPERLO | Reehorsterlaan | DIN00849 | #REF! | #REF! | AV |  |  | 6 | INDU 2700.36 /2 |  | Luma MINI | Armatuur Luma MINI leveren en plaatsen op LM 6m |  | AV 6->6 Luma MINI | 132020 | 711020 | 0
230283.709 | 431434.471 | DIN00849 |  |  |  | DINXPERLO | Reehorsterlaan |  | 0 | [8 empty] | DINXPERLO | Reehorsterlaan
230270.609 | 431405.176 | DIN00850 | AV | 6 | Luma MINI | DINXPERLO | Reehorsterlaan |  | 1 | halfopen | groen | 230270.609 | 431405.176 | groen halfopen | DIN00850 | Lph 6 | Luma MINI | DINXPERLO | Reehorsterlaan | DIN00850 | #REF! | #REF! | AV |  |  | 6 | INDU 2700.36 /2 |  | Luma MINI | Armatuur Luma MINI leveren en plaatsen op LM 6m |  | AV 6->6 Luma MINI | 132020 | 711020 | 0
230270.609 | 431405.176 | DIN00850 |  |  |  | DINXPERLO | Reehorsterlaan |  | 0 | [8 empty] | DINXPERLO | Reehorsterlaan
230290.467 | 431384.341 | DIN00851 | AV | 6 | Luma MINI | DINXPERLO | Reehorsterlaan |  | 1 | halfopen | groen | 230290.467 | 431384.341 | groen halfopen | DIN00851 | Lph 6 | Luma MINI | DINXPERLO | Reehorsterlaan | DIN00851 | #REF! | #REF! | AV |  |  | 6 | INDU 2700.36 /2 |  | Luma MINI | Armatuur Luma MINI leveren en plaatsen op LM 6m |  | AV 6->6 Luma MINI | 132020 | 711020 | 0
230290.467 | 431384.341 | DIN00851 |  |  |  | DINXPERLO | Reehorsterlaan |  | 0 | [8 empty] | DINXPERLO | Reehorsterlaan
230315.37 | 431360.666 | DIN00852 | AV | 6 | Luma MINI | DINXPERLO | Reehorsterlaan |  | 1 | halfopen | groen | 230315.37 | 431360.666 | groen halfopen | DIN00852 | Lph 6 | Luma MINI | DINXPERLO | Reehorsterlaan | DIN00852 | #REF! | #REF! | AV |  |  | 6 | INDU 2700.36 /2 |  | Luma MINI | Armatuur Luma MINI leveren en plaatsen op LM 6m |  | AV 6->6 Luma MINI | 132020 | 711020 | 0
230315.37 | 431360.666 | DIN00852 |  |  |  | DINXPERLO | Reehorsterlaan |  | 0 | [8 empty] | DINXPERLO | Reehorsterlaan
230341.83 | 431335.87 | DIN00853 | AV | 6 | Luma MINI | DINXPERLO | Reehorsterlaan |  | 1 | halfopen | groen | 230341.83 | 431335.87 | groen halfopen | DIN00853 | Lph 6 | Luma MINI | DINXPERLO | Reehorsterlaan | DIN00853 | #REF! | #REF! | AV |  |  | 6 | INDU 2700.36 /2 |  | Luma MINI | Armatuur Luma MINI leveren en plaatsen op LM 6m |  | AV 6->6 Luma MINI | 132020 | 711020 | 0
230341.83 | 431335.87 | DIN00853 |  |  |  | DINXPERLO | Reehorsterlaan |  | 0 | [8 empty] | DINXPERLO | Reehorsterlaan
230362.981 | 431319.122 | DIN00854 | AV | 6 | Luma MINI | DINXPERLO | Reehorsterlaan |  | 1 | halfopen | groen | 230362.981 | 431319.122 | groen halfopen | DIN00854 | Lph 6 | Luma MINI | DINXPERLO | Reehorsterlaan | DIN00854 | #REF! | #REF! | AV |  |  | 6 | INDU 2700.36 /2 |  | Luma MINI | Armatuur Luma MINI leveren en plaatsen op LM 6m |  | AV 6->6 Luma MINI | 132020 | 711020 | 0
230362.981 | 431319.122 | DIN00854 |  |  |  | DINXPERLO | Reehorsterlaan |  | 0 | [8 empty] | DINXPERLO | Reehorsterlaan
230362.932 | 431295.971 | DIN00855 | AV | 6 | Luma MINI | DINXPERLO | Reehorsterlaan |  | 1 | halfopen | groen | 230362.932 | 431295.971 | groen halfopen | DIN00855 | Lph 6 | Luma MINI | DINXPERLO | Reehorsterlaan | DIN00855 | #REF! | #REF! | AV |  |  | 6 | INDU 2700.36 /2 |  | Luma MINI | Armatuur Luma MINI leveren en plaatsen op LM 6m |  | AV 6->6 Luma MINI | 132020 | 711020 | 0
230362.932 | 431295.971 | DIN00855 |  |  |  | DINXPERLO | Reehorsterlaan |  | 0 | [8 empty] | DINXPERLO | Reehorsterlaan
230354.845 | 431271.892 | DIN00856 | AV | 6 | Luma MINI | DINXPERLO | Reehorsterlaan |  | 1 | halfopen | groen | 230354.845 | 431271.892 | groen halfopen | DIN00856 | Lph 6 | Luma MINI | DINXPERLO | Reehorsterlaan | DIN00856 | #REF! | #REF! | AV |  |  | 6 | INDU 2700.36 /2 |  | Luma MINI | Armatuur Luma MINI leveren en plaatsen op LM 6m |  | AV 6->6 Luma MINI | 132020 | 711020 | 0
230354.845 | 431271.892 | DIN00856 |  |  |  | DINXPERLO | Reehorsterlaan |  | 0 | [8 empty] | DINXPERLO | Reehorsterlaan
230342.414 | 431234.743 | DIN00858 | AV | 6 | Luma MINI | DINXPERLO | Reehorsterlaan |  | 1 | halfopen | groen | 230342.414 | 431234.743 | groen halfopen | DIN00858 | Lph 6 | Luma MINI | DINXPERLO | Reehorsterlaan | DIN00858 | #REF! | #REF! | AV |  |  | 6 | INDU 2700.36 /2 |  | Luma MINI | Armatuur Luma MINI leveren en plaatsen op LM 6m |  | AV 6->6 Luma MINI | 132020 | 711020 | 0
230342.414 | 431234.743 | DIN00858 |  |  |  | DINXPERLO | Reehorsterlaan |  | 0 | [8 empty] | DINXPERLO | Reehorsterlaan
230387.541 | 431576.409 | DIN00909 | AV | 6 | Luma MINI | DINXPERLO | Reehorsterlaan |  | 1 | halfopen | groen | 230387.541 | 431576.409 | groen halfopen | DIN00909 | Lph 6 | Luma MINI | DINXPERLO | Reehorsterlaan | DIN00909 | #REF! | #REF! | AV |  |  | 6 | INDU 2700.36 /2 |  | Luma MINI | Armatuur Luma MINI leveren en plaatsen op LM 6m |  | AV 6->6 Luma MINI | 132020 | 711020 | 0
230387.541 | 431576.409 | DIN00909 |  |  |  | DINXPERLO | Reehorsterlaan |  | 0 | [8 empty] | DINXPERLO | Reehorsterlaan
230378.652 | 431547.581 | DIN00910 | AV | 6 | Luma MINI | DINXPERLO | Reehorsterlaan |  | 1 | halfopen | groen | 230378.652 | 431547.581 | groen halfopen | DIN00910 | Lph 6 | Luma MINI | DINXPERLO | Reehorsterlaan | DIN00910 | #REF! | #REF! | AV |  |  | 6 | INDU 2700.36 /2 |  | Luma MINI | Armatuur Luma MINI leveren en plaatsen op LM 6m |  | AV 6->6 Luma MINI | 132020 | 711020 | 0
230378.652 | 431547.581 | DIN00910 |  |  |  | DINXPERLO | Reehorsterlaan |  | 0 | [8 empty] | DINXPERLO | Reehorsterlaan
230298.547 | 431504.731 | DIN01199 |  | 4 |  | DINXPERLO | Reehorsterlaan |  | 1 |  |  | 230298.547 | 431504.731 | wit rondje | DIN01199 | Lph 4 |  | DINXPERLO | Reehorsterlaan | DIN01199 | #REF! | #REF! |  |  |  | 4 | INDU 2050.12
230254.795 | 431139.111 | DIN01445 |  | 4 |  | DINXPERLO | Reehorsterlaan |  | 1 |  |  | 230254.795 | 431139.111 | wit rondje | DIN01445 | Lph 4 |  | DINXPERLO | Reehorsterlaan | DIN01445 | #REF! | #REF! |  |  |  | 4 | PHIL FGS103
230287.929 | 431177.121 | DIN01450 |  | 4 |  | DINXPERLO | Reehorsterlaan |  | 1 |  |  | 230287.929 | 431177.121 | wit rondje | DIN01450 | Lph 4 |  | DINXPERLO | Reehorsterlaan | DIN01450 | #REF! | #REF! |  |  |  | 4 | PHIL FGS103
230277.66 | 431127.801 | DIN01459 |  | 4 |  | DINXPERLO | Reehorsterlaan |  | 1 |  |  | 230277.66 | 431127.801 | wit rondje | DIN01459 | Lph 4 |  | DINXPERLO | Reehorsterlaan | DIN01459 | #REF! | #REF! |  |  |  | 4 | PHIL FGS103
230205.248 | 431239.067 | DIN01460 |  | 4 |  | DINXPERLO | Reehorsterlaan |  | 1 |  |  | 230205.248 | 431239.067 | wit rondje | DIN01460 | Lph 4 |  | DINXPERLO | Reehorsterlaan | DIN01460 | #REF! | #REF! |  |  |  | 4 | PHIL FGS103
230215.752 | 431057.624 | DIN01461 |  | 4 |  | DINXPERLO | Reehorsterlaan |  | 1 |  |  | 230215.752 | 431057.624 | wit rondje | DIN01461 | Lph 4 |  | DINXPERLO | Reehorsterlaan | DIN01461 | #REF! | #REF! |  |  |  | 4 | PHIL FGS103
230426.586 | 431863.4 | DIN01463 |  | 4 |  | DINXPERLO | Richterslaan |  | 1 |  |  | 230426.586 | 431863.4 | wit rondje | DIN01463 | Lph 4 |  | DINXPERLO | Richterslaan | DIN01463 | #REF! | #REF! |  |  |  | 4 | INDU 2000.12
230403.791 | 431849.884 | DIN01464 |  | 4 |  | DINXPERLO | Richterslaan |  | 1 |  |  | 230403.791 | 431849.884 | wit rondje | DIN01464 | Lph 4 |  | DINXPERLO | Richterslaan | DIN01464 | #REF! | #REF! |  |  |  | 4 | INDU 2000.12
230400.667 | 431821.461 | DIN01465 |  | 4 |  | DINXPERLO | Richterslaan |  | 1 |  |  | 230400.667 | 431821.461 | wit rondje | DIN01465 | Lph 4 |  | DINXPERLO | Richterslaan | DIN01465 | #REF! | #REF! |  |  |  | 4 | INDU 2000.12
230412.142 | 431794.216 | DIN01466 |  | 4 |  | DINXPERLO | Richterslaan |  | 1 |  |  | 230412.142 | 431794.216 | wit rondje | DIN01466 | Lph 4 |  | DINXPERLO | Richterslaan | DIN01466 | #REF! | #REF! |  |  |  | 4 | INDU 2000.12
230421.309 | 431771.651 | DIN01467 |  | 4 |  | DINXPERLO | Richterslaan |  | 1 |  |  | 230421.309 | 431771.651 | wit rondje | DIN01467 | Lph 4 |  | DINXPERLO | Richterslaan | DIN01467 | #REF! | #REF! |  |  |  | 4 | INDU 2000.12
230437.875 | 431740.963 | DIN01468 |  | 4 |  | DINXPERLO | Richterslaan |  | 1 |  |  | 230437.875 | 431740.963 | wit rondje | DIN01468 | Lph 4 |  | DINXPERLO | Richterslaan | DIN01468 | #REF! | #REF! |  |  |  | 4 | INDU 2000.12
230459.87 | 431756.469 | DIN01469 |  | 4 |  | DINXPERLO | Richterslaan |  | 1 |  |  | 230459.87 | 431756.469 | wit rondje | DIN01469 | Lph 4 |  | DINXPERLO | Richterslaan | DIN01469 | #REF! | #REF! |  |  |  | 4 | INDU 2000.12
231142.329 | 434302.129 | DIN01537 |  | 4 |  | DE HEURNE | De Riete |  | 1 |  |  | 231142.329 | 434302.129 | wit rondje | DIN01537 | Lph 4 |  | DE HEURNE | De Riete | DIN01537 | #REF! | #REF! |  |  |  | 4 | INDU 2000.12
231190.423 | 434278.974 | DIN01538 |  | 4 |  | DE HEURNE | De Riete |  | 1 |  |  | 231190.423 | 434278.974 | wit rondje | DIN01538 | Lph 4 |  | DE HEURNE | De Riete | DIN01538 | #REF! | #REF! |  |  |  | 4 | INDU 2000.12
231165.082 | 434255.418 | DIN01539 |  | 4 |  | DE HEURNE | De Riete |  | 1 |  |  | 231165.082 | 434255.418 | wit rondje | DIN01539 | Lph 4 |  | DE HEURNE | De Riete | DIN01539 | #REF! | #REF! |  |  |  | 4 | INDU 2000.12
231122.788 | 434199.026 | DIN01540 |  | 4 |  | DE HEURNE | De Riete |  | 1 |  |  | 231122.788 | 434199.026 | wit rondje | DIN01540 | Lph 4 |  | DE HEURNE | De Riete | DIN01540 | #REF! | #REF! |  |  |  | 4 | INDU 2000.12
231116.587 | 434310.025 | DIN01557 |  | 4 |  | DE HEURNE | De Riete |  | 1 |  |  | 231116.587 | 434310.025 | wit rondje | DIN01557 | Lph 4 |  | DE HEURNE | De Riete | DIN01557 | #REF! | #REF! |  |  |  | 4 | INDU 2000.12
231168.295 | 434290.663 | DIN01558 |  | 4 |  | DE HEURNE | De Riete |  | 1 |  |  | 231168.295 | 434290.663 | wit rondje | DIN01558 | Lph 4 |  | DE HEURNE | De Riete | DIN01558 | #REF! | #REF! |  |  |  | 4 | INDU 2000.12
231171.596 | 434275.673 | DIN01559 |  | 4 |  | DE HEURNE | De Riete |  | 1 |  |  | 231171.596 | 434275.673 | wit rondje | DIN01559 | Lph 4 |  | DE HEURNE | De Riete | DIN01559 | #REF! | #REF! |  |  |  | 4 | INDU 2000.12
231148.932 | 434203.487 | DIN01560 |  | 4 |  | DE HEURNE | De Riete |  | 1 |  |  | 231148.932 | 434203.487 | wit rondje | DIN01560 | Lph 4 |  | DE HEURNE | De Riete | DIN01560 | #REF! | #REF! |  |  |  | 4 | INDU 2000.12
231101.82 | 434203.309 | DIN01561 |  | 4 |  | DE HEURNE | De Riete |  | 1 |  |  | 231101.82 | 434203.309 | wit rondje | DIN01561 | Lph 4 |  | DE HEURNE | De Riete | DIN01561 | #REF! | #REF! |  |  |  | 4 | INDU 2000.12
231155.713 | 434224.099 | DIN01611 |  | 4 |  | DE HEURNE | De Riete |  | 1 |  |  | 231155.713 | 434224.099 | wit rondje | DIN01611 | Lph 4 |  | DE HEURNE | De Riete | DIN01611 | #REF! | #REF! |  |  |  | 4 | INDU 2000.12
229676.951 | 430810.481 | DIN00066 | MV AV | 6 | Luma MINI | DINXPERLO | Rietstapperweg |  | 1 | dicht | groen | 229676.951 | 430810.481 | groen dicht | DIN00066 | Lph 6 | Luma MINI | DINXPERLO | Rietstapperweg | DIN00066 | #REF! | #REF! | MV AV |  |  | 6 | PHIL FGS104 | 6 | Luma MINI | Mast en armatuur leveren en plaatsen, Luma MINI en LM 6m, oude mast 6m verwijderen |  | MV AV 6->6 Luma MINI | 134020 | 711020 | 721220
230739.872 | 431128.05 | DIN00185 |  | 4 |  | DINXPERLO | Minister Ringersstraat |  | 1 |  |  | 230739.872 | 431128.05 | wit rondje | DIN00185 | Lph 4 |  | DINXPERLO | Minister Ringersstraat | DIN00185 | #REF! | #REF! |  |  |  | 4 | INDU 2000.12
230736.249 | 431109.808 | DIN00186 |  | 4 |  | DINXPERLO | Minister Ringersstraat |  | 1 |  |  | 230736.249 | 431109.808 | wit rondje | DIN00186 | Lph 4 |  | DINXPERLO | Minister Ringersstraat | DIN00186 | #REF! | #REF! |  |  |  | 4 | INDU 2000.12
230733.352 | 431092.173 | DIN00187 |  | 4 |  | DINXPERLO | Minister Ringersstraat |  | 1 |  |  | 230733.352 | 431092.173 | wit rondje | DIN00187 | Lph 4 |  | DINXPERLO | Minister Ringersstraat | DIN00187 | #REF! | #REF! |  |  |  | 4 | INDU 2000.12
230752.925 | 431125.356 | DIN00188 |  | 4 |  | DINXPERLO | Minister Ringersstraat |  | 1 |  |  | 230752.925 | 431125.356 | wit rondje | DIN00188 | Lph 4 |  | DINXPERLO | Minister Ringersstraat | DIN00188 | #REF! | #REF! |  |  |  | 4 | INDU 2000.12
230748.297 | 431098.232 | DIN00189 |  | 4 |  | DINXPERLO | Minister Ringersstraat |  | 1 |  |  | 230748.297 | 431098.232 | wit rondje | DIN00189 | Lph 4 |  | DINXPERLO | Minister Ringersstraat | DIN00189 | #REF! | #REF! |  |  |  | 4 | INDU 2000.12
230743.679 | 431070.665 | DIN01600 |  | 4 |  | DINXPERLO | Minister Ringersstraat |  | 1 |  |  | 230743.679 | 431070.665 | wit rondje | DIN01600 | Lph 4 |  | DINXPERLO | Minister Ringersstraat | DIN01600 | #REF! | #REF! |  |  |  | 4 | INDU 2000.12
230738.977 | 431043.54 | DIN01601 |  | 4 |  | DINXPERLO | Minister Ringersstraat |  | 1 |  |  | 230738.977 | 431043.54 | wit rondje | DIN01601 | Lph 4 |  | DINXPERLO | Minister Ringersstraat | DIN01601 | #REF! | #REF! |  |  |  | 4 | INDU 2000.12
230733.86 | 431018.77 | DIN01602 |  | 4 |  | DINXPERLO | Minister Ringersstraat |  | 1 |  |  | 230733.86 | 431018.77 | wit rondje | DIN01602 | Lph 4 |  | DINXPERLO | Minister Ringersstraat | DIN01602 | #REF! | #REF! |  |  |  | 4 | INDU 2000.12
230730.074 | 430993.878 | DIN01603 |  | 4 |  | DINXPERLO | Minister Ringersstraat |  | 1 |  |  | 230730.074 | 430993.878 | wit rondje | DIN01603 | Lph 4 |  | DINXPERLO | Minister Ringersstraat | DIN01603 | #REF! | #REF! |  |  |  | 4 | INDU 2000.12 CDN COMFORT
230780.915 | 431736.476 | DIN00050 |  | 4 |  | DINXPERLO | Roggekamp |  | 1 |  |  | 230780.915 | 431736.476 | wit rondje | DIN00050 | Lph 4 |  | DINXPERLO | Roggekamp | DIN00050 | #REF! | #REF! |  |  |  | 4 | INDU 2000.12
230784.169 | 431714.533 | DIN00080 |  | 4 |  | DINXPERLO | Roggekamp |  | 1 |  |  | 230784.169 | 431714.533 | wit rondje | DIN00080 | Lph 4 |  | DINXPERLO | Roggekamp | DIN00080 | #REF! | #REF! |  |  |  | 4 | INDU 2000.12
230798.698 | 431704.587 | DIN01301 |  | 4 |  | DINXPERLO | Roggekamp |  | 1 |  |  | 230798.698 | 431704.587 | wit rondje | DIN01301 | Lph 4 |  | DINXPERLO | Roggekamp | DIN01301 | #REF! | #REF! |  |  |  | 4 | INDU 2000.12
230826.779 | 431708.049 | DIN01302 |  | 4 |  | DINXPERLO | Roggekamp |  | 1 |  |  | 230826.779 | 431708.049 | wit rondje | DIN01302 | Lph 4 |  | DINXPERLO | Roggekamp | DIN01302 | #REF! | #REF! |  |  |  | 4 | INDU 2000.12
230857.248 | 431711.558 | DIN01303 |  | 4 |  | DINXPERLO | Roggekamp |  | 1 |  |  | 230857.248 | 431711.558 | wit rondje | DIN01303 | Lph 4 |  | DINXPERLO | Roggekamp | DIN01303 | #REF! | #REF! |  |  |  | 4 | INDU 2000.12
230887.481 | 431718.305 | DIN01304 |  | 4 |  | DINXPERLO | Roggekamp |  | 1 |  |  | 230887.481 | 431718.305 | wit rondje | DIN01304 | Lph 4 |  | DINXPERLO | Roggekamp | DIN01304 | #REF! | #REF! |  |  |  | 4 | INDU 2000.12
230812.955 | 431725.345 | DIN01317 |  | 4 |  | DINXPERLO | Roggekamp |  | 1 |  |  | 230812.955 | 431725.345 | wit rondje | DIN01317 | Lph 4 |  | DINXPERLO | Roggekamp | DIN01317 | #REF! | #REF! |  |  |  | 4 | INDU 2000.12
230812.004 | 431755.864 | DIN01318 |  | 4 |  | DINXPERLO | Roggekamp |  | 1 |  |  | 230812.004 | 431755.864 | wit rondje | DIN01318 | Lph 4 |  | DINXPERLO | Roggekamp | DIN01318 | #REF! | #REF! |  |  |  | 4 | INDU 2000.12
230813.893 | 431780.811 | DIN01473 |  | 4 |  | DINXPERLO | Roggekamp |  | 1 |  |  | 230813.893 | 431780.811 | wit rondje | DIN01473 | Lph 4 |  | DINXPERLO | Roggekamp | DIN01473 | #REF! | #REF! |  |  |  | 4 | INDU 2000.12
229373.399 | 430526.915 | DIN99001 |  | 10 |  | DINXPERLO | Rondweg |  | 1 |  |  | 229373.399 | 430526.915 | wit rondje | DIN99001 | Lph 10 |  | DINXPERLO | Rondweg | DIN99001 | #REF! | #REF! |  |  |  | 10 | PHIL SRS201
229357.16 | 430492.116 | DIN99002 |  | 10 |  | DINXPERLO | Rondweg |  | 1 |  |  | 229357.16 | 430492.116 | wit rondje | DIN99002 | Lph 10 |  | DINXPERLO | Rondweg | DIN99002 | #REF! | #REF! |  |  |  | 10 | PHIL SRS201
229337.44 | 430449.823 | DIN99003 |  | 10 |  | DINXPERLO | Rondweg |  | 1 |  |  | 229337.44 | 430449.823 | wit rondje | DIN99003 | Lph 10 |  | DINXPERLO | Rondweg | DIN99003 | #REF! | #REF! |  |  |  | 10 | PHIL SRS201
229337.619 | 430418.861 | DIN99004 |  | 10 |  | DINXPERLO | Rondweg |  | 1 |  |  | 229337.619 | 430418.861 | wit rondje | DIN99004 | Lph 10 |  | DINXPERLO | Rondweg | DIN99004 | #REF! | #REF! |  |  |  | 10 | PHIL SRS201
229334.05 | 430399.409 | DIN99005 |  | 10 |  | DINXPERLO | Rondweg |  | 1 |  |  | 229334.05 | 430399.409 | wit rondje | DIN99005 | Lph 10 |  | DINXPERLO | Rondweg | DIN99005 | #REF! | #REF! |  |  |  | 10 | PHIL SRS201
229310.583 | 430360.06 | DIN99006 |  | 10 |  | DINXPERLO | Rondweg |  | 1 |  |  | 229310.583 | 430360.06 | wit rondje | DIN99006 | Lph 10 |  | DINXPERLO | Rondweg | DIN99006 | #REF! | #REF! |  |  |  | 10 | PHIL SRS201
229291.131 | 430318.123 | DIN99007 |  | 10 |  | DINXPERLO | Rondweg |  | 1 |  |  | 229291.131 | 430318.123 | wit rondje | DIN99007 | Lph 10 |  | DINXPERLO | Rondweg | DIN99007 | #REF! | #REF! |  |  |  | 10 | PHIL SRS201
229316.65 | 430403.692 | DIN99008 |  | 10 |  | DINXPERLO | Rondweg |  | 1 |  |  | 229316.65 | 430403.692 | wit rondje | DIN99008 | Lph 10 |  | DINXPERLO | Rondweg | DIN99008 | #REF! | #REF! |  |  |  | 10 | PHIL SRS201
231387.728 | 431294.586 | DIN00469 |  | 4 |  | DINXPERLO | Rooseveltstraat |  | 1 |  |  | 231387.728 | 431294.586 | wit rondje | DIN00469 | Lph 4 |  | DINXPERLO | Rooseveltstraat | DIN00469 | #REF! | #REF! |  |  |  | 4 | INDU 2000.12
231361.994 | 431284.688 | DIN00470 |  | 4 |  | DINXPERLO | Rooseveltstraat |  | 1 |  |  | 231361.994 | 431284.688 | wit rondje | DIN00470 | Lph 4 |  | DINXPERLO | Rooseveltstraat | DIN00470 | #REF! | #REF! |  |  |  | 4 | INDU 2000.12
231336.314 | 431272.061 | DIN00667 |  | 4 |  | DINXPERLO | Rooseveltstraat |  | 1 |  |  | 231336.314 | 431272.061 | wit rondje | DIN00667 | Lph 4 |  | DINXPERLO | Rooseveltstraat | DIN00667 | #REF! | #REF! |  |  |  | 4 | INDU 2000.12
231413.687 | 431310.289 | DIN00668 |  | 4 |  | DINXPERLO | Rooseveltstraat |  | 1 |  |  | 231413.687 | 431310.289 | wit rondje | DIN00668 | Lph 4 |  | DINXPERLO | Rooseveltstraat | DIN00668 | #REF! | #REF! |  |  |  | 4 | INDU 2000.12
231309.28 | 431258.896 | DIN00669 |  | 4 |  | DINXPERLO | Rooseveltstraat |  | 1 |  |  | 231309.28 | 431258.896 | wit rondje | DIN00669 | Lph 4 |  | DINXPERLO | Rooseveltstraat | DIN00669 | #REF! | #REF! |  |  |  | 4 | INDU 2000.12
231313.994 | 431287.652 | DIN00989 |  | 4 |  | DINXPERLO | Rooseveltstraat |  | 1 |  |  | 231313.994 | 431287.652 | wit rondje | DIN00989 | Lph 4 |  | DINXPERLO | Rooseveltstraat | DIN00989 | #REF! | #REF! |  |  |  | 4 | PHIL FGS103
231345.922 | 431303.474 | DIN01344 |  | 4 |  | DINXPERLO | Rooseveltstraat |  | 1 |  |  | 231345.922 | 431303.474 | wit rondje | DIN01344 | Lph 4 |  | DINXPERLO | Rooseveltstraat | DIN01344 | #REF! | #REF! |  |  |  | 4 | PHIL FGS103
231376.564 | 431317.298 | DIN01345 |  | 4 |  | DINXPERLO | Rooseveltstraat |  | 1 |  |  | 231376.564 | 431317.298 | wit rondje | DIN01345 | Lph 4 |  | DINXPERLO | Rooseveltstraat | DIN01345 | #REF! | #REF! |  |  |  | 4 | PHIL FGS103
231405.594 | 431332.043 | DIN01346 |  | 4 |  | DINXPERLO | Rooseveltstraat |  | 1 |  |  | 231405.594 | 431332.043 | wit rondje | DIN01346 | Lph 4 |  | DINXPERLO | Rooseveltstraat | DIN01346 | #REF! | #REF! |  |  |  | 4 | PHIL FGS103
231440.694 | 431320.554 | DIN01523 |  | 4 |  | DINXPERLO | Rooseveltstraat |  | 1 |  |  | 231440.694 | 431320.554 | wit rondje | DIN01523 | Lph 4 |  | DINXPERLO | Rooseveltstraat | DIN01523 | #REF! | #REF! |  |  |  | 4 | INDU 2000.12
231475.55 | 431032.158 | DIN00676 |  | 5 |  | DINXPERLO | De Ruiterij |  | 1 |  |  | 231475.55 | 431032.158 | wit rondje | DIN00676 | Lph 5 |  | DINXPERLO | De Ruiterij | DIN00676 | #REF! | #REF! |  |  |  | 5 | INDU 2000.12
231448.68 | 431019.337 | DIN00677 |  | 5 |  | DINXPERLO | De Ruiterij |  | 1 |  |  | 231448.68 | 431019.337 | wit rondje | DIN00677 | Lph 5 |  | DINXPERLO | De Ruiterij | DIN00677 | #REF! | #REF! |  |  |  | 5 | INDU 2000.12
231427.758 | 431007.659 | DIN00678 |  | 5 |  | DINXPERLO | De Ruiterij |  | 1 |  |  | 231427.758 | 431007.659 | wit rondje | DIN00678 | Lph 5 |  | DINXPERLO | De Ruiterij | DIN00678 | #REF! | #REF! |  |  |  | 5 | INDU 2000.12
231428.609 | 430992.388 | DIN00679 |  | 5 |  | DINXPERLO | De Ruiterij |  | 1 |  |  | 231428.609 | 430992.388 | wit rondje | DIN00679 | Lph 5 |  | DINXPERLO | De Ruiterij | DIN00679 | #REF! | #REF! |  |  |  | 5 | INDU 2000.12
231429.231 | 430977.045 | DIN00680 |  | 5 |  | DINXPERLO | De Ruiterij |  | 1 |  |  | 231429.231 | 430977.045 | wit rondje | DIN00680 | Lph 5 |  | DINXPERLO | De Ruiterij | DIN00680 | #REF! | #REF! |  |  |  | 5 | INDU 2000.12
231375.322 | 430934.332 | DIN00681 | MV AV | 6 | Luma MINI | DINXPERLO | De Ruiterij |  | 1 | dicht | groen | 231375.322 | 430934.332 | groen dicht | DIN00681 | Lph 6 | Luma MINI | DINXPERLO | De Ruiterij | DIN00681 | #REF! | #REF! | MV AV |  |  | 6.25 | INDU 2700.36 /2 | 6 | Luma MINI | Mast en armatuur leveren en plaatsen, Luma MINI en LM 6m, oude mast 6,25m verwijderen |  | MV AV 6,25->6 Luma MINI | 134020 | 711020 | 721220
231375.322 | 430934.332 | DIN00681 |  |  |  | DINXPERLO | De Ruiterij |  | 0 | [8 empty] | DINXPERLO | De Ruiterij
231416.168 | 430956.103 | DIN00682 | MV AV | 6 | Luma MINI | DINXPERLO | De Ruiterij |  | 1 | dicht | groen | 231416.168 | 430956.103 | groen dicht | DIN00682 | Lph 6 | Luma MINI | DINXPERLO | De Ruiterij | DIN00682 | #REF! | #REF! | MV AV |  |  | 6.25 | INDU 2700.36 /2 | 6 | Luma MINI | Mast en armatuur leveren en plaatsen, Luma MINI en LM 6m, oude mast 6,25m verwijderen |  | MV AV 6,25->6 Luma MINI | 134020 | 711020 | 721220
231416.168 | 430956.103 | DIN00682 |  |  |  | DINXPERLO | De Ruiterij |  | 0 | [8 empty] | DINXPERLO | De Ruiterij
231447.27 | 430963.153 | DIN00683 | MV AV | 6 | Luma MINI | DINXPERLO | De Ruiterij |  | 1 | dicht | groen | 231447.27 | 430963.153 | groen dicht | DIN00683 | Lph 6 | Luma MINI | DINXPERLO | De Ruiterij | DIN00683 | #REF! | #REF! | MV AV |  |  | 6.25 | INDU 2700.36 /2 | 6 | Luma MINI | Mast en armatuur leveren en plaatsen, Luma MINI en LM 6m, oude mast 6,25m verwijderen |  | MV AV 6,25->6 Luma MINI | 134020 | 711020 | 721220
231447.27 | 430963.153 | DIN00683 |  |  |  | DINXPERLO | De Ruiterij |  | 0 | [8 empty] | DINXPERLO | De Ruiterij
231474.432 | 430983.058 | DIN00684 | MV AV | 6 | Luma MINI | DINXPERLO | De Ruiterij |  | 1 | dicht | groen | 231474.432 | 430983.058 | groen dicht | DIN00684 | Lph 6 | Luma MINI | DINXPERLO | De Ruiterij | DIN00684 | #REF! | #REF! | MV AV |  |  | 6.25 | INDU 2700.36 /2 | 6 | Luma MINI | Mast en armatuur leveren en plaatsen, Luma MINI en LM 6m, oude mast 6,25m verwijderen |  | MV AV 6,25->6 Luma MINI | 134020 | 711020 | 721220
231474.432 | 430983.058 | DIN00684 |  |  |  | DINXPERLO | De Ruiterij |  | 0 | [8 empty] | DINXPERLO | De Ruiterij
231526.785 | 430999.541 | DIN00757 | MV AV | 6 | Luma MINI | DINXPERLO | De Ruiterij |  | 1 | dicht | groen | 231526.785 | 430999.541 | groen dicht | DIN00757 | Lph 6 | Luma MINI | DINXPERLO | De Ruiterij | DIN00757 | #REF! | #REF! | MV AV |  |  | 6 | INDU 2700.36 /2 | 6 | Luma MINI | Mast en armatuur leveren en plaatsen, Luma MINI en LM 6m, oude mast 6m verwijderen |  | MV AV 6->6 Luma MINI | 134020 | 711020 | 721220
231526.785 | 430999.541 | DIN00757 |  |  |  | DINXPERLO | De Ruiterij |  | 0 | [8 empty] | DINXPERLO | De Ruiterij
231498.587 | 430988.138 | DIN00758 | MV AV | 6 | Luma MINI | DINXPERLO | De Ruiterij |  | 1 | dicht | groen | 231498.587 | 430988.138 | groen dicht | DIN00758 | Lph 6 | Luma MINI | DINXPERLO | De Ruiterij | DIN00758 | #REF! | #REF! | MV AV |  |  | 6 | INDU 2700.36 /2 | 6 | Luma MINI | Mast en armatuur leveren en plaatsen, Luma MINI en LM 6m, oude mast 6m verwijderen |  | MV AV 6->6 Luma MINI | 134020 | 711020 | 721220
231498.587 | 430988.138 | DIN00758 |  |  |  | DINXPERLO | De Ruiterij |  | 0 | [8 empty] | DINXPERLO | De Ruiterij
231493.927 | 431008.982 | DIN00759 |  | 5 |  | DINXPERLO | De Ruiterij |  | 1 |  |  | 231493.927 | 431008.982 | wit rondje | DIN00759 | Lph 5 |  | DINXPERLO | De Ruiterij | DIN00759 | #REF! | #REF! |  |  |  | 5 | INDU 2000.12
231465.931 | 430996.328 | DIN00760 |  | 5 |  | DINXPERLO | De Ruiterij |  | 1 |  |  | 231465.931 | 430996.328 | wit rondje | DIN00760 | Lph 5 |  | DINXPERLO | De Ruiterij | DIN00760 | #REF! | #REF! |  |  |  | 5 | INDU 2000.12
231495.062 | 430972.172 | DIN00761 |  | 5 |  | DINXPERLO | De Ruiterij |  | 1 |  |  | 231495.062 | 430972.172 | wit rondje | DIN00761 | Lph 5 |  | DINXPERLO | De Ruiterij | DIN00761 | #REF! | #REF! |  |  |  | 5 | INDU 2000.12
231512.271 | 430928.631 | DIN00762 |  | 5 |  | DINXPERLO | De Ruiterij |  | 1 |  |  | 231512.271 | 430928.631 | wit rondje | DIN00762 | Lph 5 |  | DINXPERLO | De Ruiterij | DIN00762 | #REF! | #REF! |  |  |  | 5 | INDU 2000.12
231396.264 | 430974.038 | DIN00921 | MV AV | 6 | Luma MINI | DINXPERLO | De Ruiterij |  | 1 | dicht | groen | 231396.264 | 430974.038 | groen dicht | DIN00921 | Lph 6 | Luma MINI | DINXPERLO | De Ruiterij | DIN00921 | #REF! | #REF! | MV AV |  |  | 6 | INDU 2700.36 /2 | 6 | Luma MINI | Mast en armatuur leveren en plaatsen, Luma MINI en LM 6m, oude mast 6m verwijderen |  | MV AV 6->6 Luma MINI | 134020 | 711020 | 721220
231396.264 | 430974.038 | DIN00921 |  |  |  | DINXPERLO | De Ruiterij |  | 0 | [8 empty] | DINXPERLO | De Ruiterij
231443.765 | 431043.294 | DIN01371 |  | 4 |  | DINXPERLO | De Ruiterij |  | 1 |  |  | 231443.765 | 431043.294 | wit rondje | DIN01371 | Lph 4 |  | DINXPERLO | De Ruiterij | DIN01371 | #REF! | #REF! |  |  |  | 4 | PHIL FGS103
231514.634 | 431031.404 | DIN01374 |  | 4 |  | DINXPERLO | De Ruiterij |  | 1 |  |  | 231514.634 | 431031.404 | wit rondje | DIN01374 | Lph 4 |  | DINXPERLO | De Ruiterij | DIN01374 | #REF! | #REF! |  |  |  | 4 | PHIL FGS103
231458.466 | 430934.747 | DIN01396 |  | 4 |  | DINXPERLO | De Ruiterij |  | 1 |  |  | 231458.466 | 430934.747 | wit rondje | DIN01396 | Lph 4 |  | DINXPERLO | De Ruiterij | DIN01396 | #REF! | #REF! |  |  |  | 4 | PHIL FGS103
231537.775 | 430976.941 | DIN01397 |  | 4 |  | DINXPERLO | De Ruiterij |  | 1 |  |  | 231537.775 | 430976.941 | wit rondje | DIN01397 | Lph 4 |  | DINXPERLO | De Ruiterij | DIN01397 | #REF! | #REF! |  |  |  | 4 | PHIL FGS103
231487.909 | 430946.566 | DIN01504 |  | 4 |  | DINXPERLO | De Ruiterij |  | 1 |  |  | 231487.909 | 430946.566 | wit rondje | DIN01504 | Lph 4 |  | DINXPERLO | De Ruiterij | DIN01504 | #REF! | #REF! |  |  |  | 4 | PHIL FGS103
231289.606 | 431103.638 | DIN00435 |  | 4 |  | DINXPERLO | Burgemeester Schepersstraat |  | 1 |  |  | 231289.606 | 431103.638 | wit rondje | DIN00435 | Lph 4 |  | DINXPERLO | Burgemeester Schepersstraat | DIN00435 | #REF! | #REF! |  |  |  | 4 | INDU 2000.12 CDN COMFORT DIM
231332.86 | 431111.724 | DIN00436 |  | 4 |  | DINXPERLO | Burgemeester Schepersstraat |  | 1 |  |  | 231332.86 | 431111.724 | wit rondje | DIN00436 | Lph 4 |  | DINXPERLO | Burgemeester Schepersstraat | DIN00436 | #REF! | #REF! |  |  |  | 4 | INDU 2000.12 CDN COMFORT DIM
231228.097 | 431091.272 | DIN00688 |  | 4 |  | DINXPERLO | Burgemeester Schepersstraat |  | 1 |  |  | 231228.097 | 431091.272 | wit rondje | DIN00688 | Lph 4 |  | DINXPERLO | Burgemeester Schepersstraat | DIN00688 | #REF! | #REF! |  |  |  | 4 | INDU 2000.12 CDN COMFORT DIM
231111.807 | 431312.965 | DIN00414 |  | 4 |  | DINXPERLO | Het Slat |  | 1 |  |  | 231111.807 | 431312.965 | wit rondje | DIN00414 | Lph 4 |  | DINXPERLO | Het Slat | DIN00414 | #REF! | #REF! |  |  |  | 4 | INDU 2000.12 CDN COMFORT DIM
231121.285 | 431301.219 | DIN00415 |  | 4 |  | DINXPERLO | Het Slat |  | 1 |  |  | 231121.285 | 431301.219 | wit rondje | DIN00415 | Lph 4 |  | DINXPERLO | Het Slat | DIN00415 | #REF! | #REF! |  |  |  | 4 | INDU 2000.12 CDN COMFORT
231128.324 | 431336.486 | DIN00844 |  | 4 |  | DINXPERLO | Het Slat |  | 1 |  |  | 231128.324 | 431336.486 | wit rondje | DIN00844 | Lph 4 |  | DINXPERLO | Het Slat | DIN00844 | #REF! | #REF! |  |  |  | 4 | INDU 2000.12 CDN COMFORT DIM
231148.789 | 431347.235 | DIN01159 |  | 4 |  | DINXPERLO | Het Slat |  | 1 |  |  | 231148.789 | 431347.235 | wit rondje | DIN01159 | Lph 4 |  | DINXPERLO | Het Slat | DIN01159 | #REF! | #REF! |  |  |  | 4 | INDU 2050.12
231175.62 | 431364.611 | DIN01160 |  | 4 |  | DINXPERLO | Het Slat |  | 1 |  |  | 231175.62 | 431364.611 | wit rondje | DIN01160 | Lph 4 |  | DINXPERLO | Het Slat | DIN01160 | #REF! | #REF! |  |  |  | 4 | INDU 2050.12
231179.034 | 431341.636 | DIN01161 |  | 4 |  | DINXPERLO | Het Slat |  | 1 |  |  | 231179.034 | 431341.636 | wit rondje | DIN01161 | Lph 4 |  | DINXPERLO | Het Slat | DIN01161 | #REF! | #REF! |  |  |  | 4 | INDU 2050.12
230843.03 | 431966.075 | DIN01280 |  | 4 |  | DINXPERLO | Smitskamplaan |  | 1 |  |  | 230843.03 | 431966.075 | wit rondje | DIN01280 | Lph 4 |  | DINXPERLO | Smitskamplaan | DIN01280 | #REF! | #REF! |  |  |  | 4 | INDU 2000.12
230858.392 | 431923.048 | DIN01281 |  | 4 |  | DINXPERLO | Smitskamplaan |  | 1 |  |  | 230858.392 | 431923.048 | wit rondje | DIN01281 | Lph 4 |  | DINXPERLO | Smitskamplaan | DIN01281 | #REF! | #REF! |  |  |  | 4 | INDU 2000.12
230867.151 | 431903.092 | DIN01282 |  | 4 |  | DINXPERLO | Smitskamplaan |  | 1 |  |  | 230867.151 | 431903.092 | wit rondje | DIN01282 | Lph 4 |  | DINXPERLO | Smitskamplaan | DIN01282 | #REF! | #REF! |  |  |  | 4 | INDU 2000.12
230872.956 | 431877.275 | DIN01283 |  | 4 |  | DINXPERLO | Smitskamplaan |  | 1 |  |  | 230872.956 | 431877.275 | wit rondje | DIN01283 | Lph 4 |  | DINXPERLO | Smitskamplaan | DIN01283 | #REF! | #REF! |  |  |  | 4 | INDU 2000.12
230876.101 | 431847.994 | DIN01284 |  | 4 |  | DINXPERLO | Smitskamplaan |  | 1 |  |  | 230876.101 | 431847.994 | wit rondje | DIN01284 | Lph 4 |  | DINXPERLO | Smitskamplaan | DIN01284 | #REF! | #REF! |  |  |  | 4 | INDU 2000.12
230872.096 | 431817.887 | DIN01285 |  | 4 |  | DINXPERLO | Smitskamplaan |  | 1 |  |  | 230872.096 | 431817.887 | wit rondje | DIN01285 | Lph 4 |  | DINXPERLO | Smitskamplaan | DIN01285 | #REF! | #REF! |  |  |  | 4 | INDU 2000.12
230864.831 | 431788.739 | DIN01286 |  | 4 |  | DINXPERLO | Smitskamplaan |  | 1 |  |  | 230864.831 | 431788.739 | wit rondje | DIN01286 | Lph 4 |  | DINXPERLO | Smitskamplaan | DIN01286 | #REF! | #REF! |  |  |  | 4 | INDU 2000.12
230849.937 | 431944.887 | DIN01287 |  | 4 |  | DINXPERLO | Smitskamplaan |  | 1 |  |  | 230849.937 | 431944.887 | wit rondje | DIN01287 | Lph 4 |  | DINXPERLO | Smitskamplaan | DIN01287 | #REF! | #REF! |  |  |  | 4 | INDU 2000.12
231215.827 | 433859.072 | DIN00020 | AV | 6 | Luma MINI | DE HEURNE | Spekkendijk |  | 1 | halfopen | groen | 231215.827 | 433859.072 | groen halfopen | DIN00020 | Lph 6 | Luma MINI | DE HEURNE | Spekkendijk | DIN00020 | #REF! | #REF! | AV |  |  | 6 | PHIL FGS104 |  | Luma MINI | Armatuur Luma MINI leveren en plaatsen op LM 6m |  | AV 6->6 Luma MINI | 132020 | 711020 | 0
231796.922 | 433509.389 | DIN00029 | MV AV | 6 | Luma MINI | DE HEURNE | Spekkendijk |  | 1 | dicht | groen | 231796.922 | 433509.389 | groen dicht | DIN00029 | Lph 6 | Luma MINI | DE HEURNE | Spekkendijk | DIN00029 | #REF! | #REF! | MV AV |  |  | 6 | PHIL FGS104 | 6 | Luma MINI | Mast en armatuur leveren en plaatsen, Luma MINI en LM 6m, oude mast 6m verwijderen |  | MV AV 6->6 Luma MINI | 134020 | 711020 | 721220
230954.613 | 433838.193 | DIN00964 | AV | 6 | Luma MINI | DE HEURNE | Spekkendijk |  | 1 | halfopen | groen | 230954.613 | 433838.193 | groen halfopen | DIN00964 | Lph 6 | Luma MINI | DE HEURNE | Spekkendijk | DIN00964 | #REF! | #REF! | AV |  |  | 6 | INDU 2700.36 /2 |  | Luma MINI | Armatuur Luma MINI leveren en plaatsen op LM 6m |  | AV 6->6 Luma MINI | 132020 | 711020 | 0
230954.613 | 433838.193 | DIN00964 |  |  |  | DE HEURNE | Spekkendijk |  | 0 | [8 empty] | DE HEURNE | Spekkendijk
230989.501 | 433836.944 | DIN00965 | AV | 6 | Luma MINI | DE HEURNE | Spekkendijk |  | 1 | halfopen | groen | 230989.501 | 433836.944 | groen halfopen | DIN00965 | Lph 6 | Luma MINI | DE HEURNE | Spekkendijk | DIN00965 | #REF! | #REF! | AV |  |  | 6 | INDU 2700.36 /2 |  | Luma MINI | Armatuur Luma MINI leveren en plaatsen op LM 6m |  | AV 6->6 Luma MINI | 132020 | 711020 | 0
230989.501 | 433836.944 | DIN00965 |  |  |  | DE HEURNE | Spekkendijk |  | 0 | [8 empty] | DE HEURNE | Spekkendijk
231030.635 | 433836.498 | DIN00966 | AV | 6 | Luma MINI | DE HEURNE | Spekkendijk |  | 1 | halfopen | groen | 231030.635 | 433836.498 | groen halfopen | DIN00966 | Lph 6 | Luma MINI | DE HEURNE | Spekkendijk | DIN00966 | #REF! | #REF! | AV |  |  | 6 | INDU 2700.36 /2 |  | Luma MINI | Armatuur Luma MINI leveren en plaatsen op LM 6m |  | AV 6->6 Luma MINI | 132020 | 711020 | 0
231030.635 | 433836.498 | DIN00966 |  |  |  | DE HEURNE | Spekkendijk |  | 0 | [8 empty] | DE HEURNE | Spekkendijk
231164.61 | 433862.731 | DIN01616 | MV AV | 6 | Luma MINI | DE HEURNE | Spekkendijk |  | 1 | dicht | groen | 231164.61 | 433862.731 | groen dicht | DIN01616 | Lph 6 | Luma MINI | DE HEURNE | Spekkendijk | DIN01616 | #REF! | #REF! | MV AV |  |  | 6.25 | INDU 2700.36 /2 | 6 | Luma MINI | Mast en armatuur leveren en plaatsen, Luma MINI en LM 6m, oude mast 6,25m verwijderen |  | MV AV 6,25->6 Luma MINI | 134020 | 711020 | 721220
231164.61 | 433862.731 | DIN01616 |  |  |  | DE HEURNE | Spekkendijk |  | 0 | [8 empty] | DE HEURNE | Spekkendijk
231125.796 | 433854.433 | DIN01617 | MV AV | 6 | Luma MINI | DE HEURNE | Spekkendijk |  | 1 | dicht | groen | 231125.796 | 433854.433 | groen dicht | DIN01617 | Lph 6 | Luma MINI | DE HEURNE | Spekkendijk | DIN01617 | #REF! | #REF! | MV AV |  |  | 6 | INDU 2700.36 /2 | 6 | Luma MINI | Mast en armatuur leveren en plaatsen, Luma MINI en LM 6m, oude mast 6m verwijderen |  | MV AV 6->6 Luma MINI | 134020 | 711020 | 721220
231125.796 | 433854.433 | DIN01617 |  |  |  | DE HEURNE | Spekkendijk |  | 0 | [8 empty] | DE HEURNE | Spekkendijk
231079.264 | 433848.543 | DIN01618 | MV AV | 6 | Luma MINI | DE HEURNE | Spekkendijk |  | 1 | dicht | groen | 231079.264 | 433848.543 | groen dicht | DIN01618 | Lph 6 | Luma MINI | DE HEURNE | Spekkendijk | DIN01618 | #REF! | #REF! | MV AV |  |  | 6 | INDU 2700.36 /2 | 6 | Luma MINI | Mast en armatuur leveren en plaatsen, Luma MINI en LM 6m, oude mast 6m verwijderen |  | MV AV 6->6 Luma MINI | 134020 | 711020 | 721220
231079.264 | 433848.543 | DIN01618 |  |  |  | DE HEURNE | Spekkendijk |  | 0 | [8 empty] | DE HEURNE | Spekkendijk
230906.519 | 433840.781 | DIN01619 | MV AV | 6 | Luma MINI | DE HEURNE | Spekkendijk |  | 1 | dicht | groen | 230906.519 | 433840.781 | groen dicht | DIN01619 | Lph 6 | Luma MINI | DE HEURNE | Spekkendijk | DIN01619 | #REF! | #REF! | MV AV |  |  | 6.25 | INDU 2700.36 /2 | 6 | Luma MINI | Mast en armatuur leveren en plaatsen, Luma MINI en LM 6m, oude mast 6,25m verwijderen |  | MV AV 6,25->6 Luma MINI | 134020 | 711020 | 721220
230906.519 | 433840.781 | DIN01619 |  |  |  | DE HEURNE | Spekkendijk |  | 0 | [8 empty] | DE HEURNE | Spekkendijk
230865.921 | 433842.476 | DIN01620 | MV AV | 6 | Luma MINI | DE HEURNE | Spekkendijk |  | 1 | dicht | groen | 230865.921 | 433842.476 | groen dicht | DIN01620 | Lph 6 | Luma MINI | DE HEURNE | Spekkendijk | DIN01620 | #REF! | #REF! | MV AV |  |  | 6 | INDU 2700.36 /2 | 6 | Luma MINI | Mast en armatuur leveren en plaatsen, Luma MINI en LM 6m, oude mast 6m verwijderen |  | MV AV 6->6 Luma MINI | 134020 | 711020 | 721220
230865.921 | 433842.476 | DIN01620 |  |  |  | DE HEURNE | Spekkendijk |  | 0 | [8 empty] | DE HEURNE | Spekkendijk
230993.12 | 431401.619 | DIN00223 | MV AV | 6 | Luma MINI | DINXPERLO | Spoorstraat |  | 1 | dicht | groen | 230993.12 | 431401.619 | groen dicht | DIN00223 | Lph 6 | Luma MINI | DINXPERLO | Spoorstraat | DIN00223 | #REF! | #REF! | MV AV |  |  | 6.25 | INDU 2700.36 /2 | 6 | Luma MINI | Mast en armatuur leveren en plaatsen, Luma MINI en LM 6m, oude mast 6,25m verwijderen |  | MV AV 6,25->6 Luma MINI | 134020 | 711020 | 721220
230993.12 | 431401.619 | DIN00223 |  |  |  | DINXPERLO | Spoorstraat |  | 0 | [8 empty] | DINXPERLO | Spoorstraat
231019.721 | 431415.741 | DIN00224 | MV AV | 6 | Luma MINI | DINXPERLO | Spoorstraat |  | 1 | dicht | groen | 231019.721 | 431415.741 | groen dicht | DIN00224 | Lph 6 | Luma MINI | DINXPERLO | Spoorstraat | DIN00224 | #REF! | #REF! | MV AV |  |  | 6.25 | INDU 2700.36 /2 | 6 | Luma MINI | Mast en armatuur leveren en plaatsen, Luma MINI en LM 6m, oude mast 6,25m verwijderen |  | MV AV 6,25->6 Luma MINI | 134020 | 711020 | 721220
231019.721 | 431415.741 | DIN00224 |  |  |  | DINXPERLO | Spoorstraat |  | 0 | [8 empty] | DINXPERLO | Spoorstraat
230633.731 | 431571.687 | DIN00521 | MV AV | 6 | Luma MINI | DINXPERLO | Spoorstraat |  | 1 | dicht | groen | 230633.731 | 431571.687 | groen dicht | DIN00521 | Lph 6 | Luma MINI | DINXPERLO | Spoorstraat | DIN00521 | #REF! | #REF! | MV AV |  |  | 6.25 | INDU 2700.36 /2 | 6 | Luma MINI | Mast en armatuur leveren en plaatsen, Luma MINI en LM 6m, oude mast 6,25m verwijderen |  | MV AV 6,25->6 Luma MINI | 134020 | 711020 | 721220
230633.731 | 431571.687 | DIN00521 |  |  |  | DINXPERLO | Spoorstraat |  | 0 | [8 empty] | DINXPERLO | Spoorstraat
230645.784 | 431550.366 | DIN00522 | MV AV | 6 | Luma MINI | DINXPERLO | Spoorstraat |  | 1 | dicht | groen | 230645.784 | 431550.366 | groen dicht | DIN00522 | Lph 6 | Luma MINI | DINXPERLO | Spoorstraat | DIN00522 | #REF! | #REF! | MV AV |  |  | 6.25 | INDU 2700.36 /2 | 6 | Luma MINI | Mast en armatuur leveren en plaatsen, Luma MINI en LM 6m, oude mast 6,25m verwijderen |  | MV AV 6,25->6 Luma MINI | 134020 | 711020 | 721220
230645.784 | 431550.366 | DIN00522 |  |  |  | DINXPERLO | Spoorstraat |  | 0 | [8 empty] | DINXPERLO | Spoorstraat
230656.897 | 431528.575 | DIN00564 | MV AV | 6 | Luma MINI | DINXPERLO | Spoorstraat |  | 1 | dicht | groen | 230656.897 | 431528.575 | groen dicht | DIN00564 | Lph 6 | Luma MINI | DINXPERLO | Spoorstraat | DIN00564 | #REF! | #REF! | MV AV |  |  | 6.25 | INDU 2700.36 /2 | 6 | Luma MINI | Mast en armatuur leveren en plaatsen, Luma MINI en LM 6m, oude mast 6,25m verwijderen |  | MV AV 6,25->6 Luma MINI | 134020 | 711020 | 721220
230656.897 | 431528.575 | DIN00564 |  |  |  | DINXPERLO | Spoorstraat |  | 0 | [8 empty] | DINXPERLO | Spoorstraat
230669.448 | 431506.669 | DIN00565 | MV AV | 6 | Luma MINI | DINXPERLO | Spoorstraat |  | 1 | dicht | groen | 230669.448 | 431506.669 | groen dicht | DIN00565 | Lph 6 | Luma MINI | DINXPERLO | Spoorstraat | DIN00565 | #REF! | #REF! | MV AV |  |  | 6.25 | INDU 2700.36 /2 | 6 | Luma MINI | Mast en armatuur leveren en plaatsen, Luma MINI en LM 6m, oude mast 6,25m verwijderen |  | MV AV 6,25->6 Luma MINI | 134020 | 711020 | 721220
230669.448 | 431506.669 | DIN00565 |  |  |  | DINXPERLO | Spoorstraat |  | 0 | [8 empty] | DINXPERLO | Spoorstraat
230676.646 | 431481.34 | DIN00588 | MV AV | 6 | Luma MINI | DINXPERLO | Spoorstraat |  | 1 | dicht | groen | 230676.646 | 431481.34 | groen dicht | DIN00588 | Lph 6 | Luma MINI | DINXPERLO | Spoorstraat | DIN00588 | #REF! | #REF! | MV AV |  |  | 6.25 | INDU 2700.36 /2 | 6 | Luma MINI | Mast en armatuur leveren en plaatsen, Luma MINI en LM 6m, oude mast 6,25m verwijderen |  | MV AV 6,25->6 Luma MINI | 134020 | 711020 | 721220
230676.646 | 431481.34 | DIN00588 |  |  |  | DINXPERLO | Spoorstraat |  | 0 | [8 empty] | DINXPERLO | Spoorstraat
230694.724 | 431456.761 | DIN00589 | MV AV | 6 | Luma MINI | DINXPERLO | Spoorstraat |  | 1 | dicht | groen | 230694.724 | 431456.761 | groen dicht | DIN00589 | Lph 6 | Luma MINI | DINXPERLO | Spoorstraat | DIN00589 | #REF! | #REF! | MV AV |  |  | 6.25 | INDU 2700.36 /2 | 6 | Luma MINI | Mast en armatuur leveren en plaatsen, Luma MINI en LM 6m, oude mast 6,25m verwijderen |  | MV AV 6,25->6 Luma MINI | 134020 | 711020 | 721220
230694.724 | 431456.761 | DIN00589 |  |  |  | DINXPERLO | Spoorstraat |  | 0 | [8 empty] | DINXPERLO | Spoorstraat
230717.369 | 431437.261 | DIN00590 | MV AV | 6 | Luma MINI | DINXPERLO | Spoorstraat |  | 1 | dicht | groen | 230717.369 | 431437.261 | groen dicht | DIN00590 | Lph 6 | Luma MINI | DINXPERLO | Spoorstraat | DIN00590 | #REF! | #REF! | MV AV |  |  | 6.25 | ARM IRIS 2551 1XPLL 36W R7035 EVSA | 6 | Luma MINI | Mast en armatuur leveren en plaatsen, Luma MINI en LM 6m, oude mast 6,25m verwijderen |  | MV AV 6,25->6 Luma MINI | 134020 | 711020 | 721220
230717.369 | 431437.261 | DIN00590 |  |  |  | DINXPERLO | Spoorstraat |  | 0 | [8 empty] | DINXPERLO | Spoorstraat
230740.853 | 431426.987 | DIN00591 | MV AV | 6 | Luma MINI | DINXPERLO | Spoorstraat |  | 1 | dicht | groen | 230740.853 | 431426.987 | groen dicht | DIN00591 | Lph 6 | Luma MINI | DINXPERLO | Spoorstraat | DIN00591 | #REF! | #REF! | MV AV |  |  | 6.25 | INDU 2700.36 /2 | 6 | Luma MINI | Mast en armatuur leveren en plaatsen, Luma MINI en LM 6m, oude mast 6,25m verwijderen |  | MV AV 6,25->6 Luma MINI | 134020 | 711020 | 721220
230740.853 | 431426.987 | DIN00591 |  |  |  | DINXPERLO | Spoorstraat |  | 0 | [8 empty] | DINXPERLO | Spoorstraat
230770.284 | 431413.506 | DIN00592 | MV AV | 6 | Luma MINI | DINXPERLO | Spoorstraat |  | 1 | dicht | groen | 230770.284 | 431413.506 | groen dicht | DIN00592 | Lph 6 | Luma MINI | DINXPERLO | Spoorstraat | DIN00592 | #REF! | #REF! | MV AV |  |  | 6.25 | INDU 2700.36 /2 | 6 | Luma MINI | Mast en armatuur leveren en plaatsen, Luma MINI en LM 6m, oude mast 6,25m verwijderen |  | MV AV 6,25->6 Luma MINI | 134020 | 711020 | 721220
230770.284 | 431413.506 | DIN00592 |  |  |  | DINXPERLO | Spoorstraat |  | 0 | [8 empty] | DINXPERLO | Spoorstraat
230801.428 | 431399.632 | DIN00593 | MV AV | 6 | Luma MINI | DINXPERLO | Spoorstraat |  | 1 | dicht | groen | 230801.428 | 431399.632 | groen dicht | DIN00593 | Lph 6 | Luma MINI | DINXPERLO | Spoorstraat | DIN00593 | #REF! | #REF! | MV AV |  |  | 6.25 | INDU 2700.36 /2 | 6 | Luma MINI | Mast en armatuur leveren en plaatsen, Luma MINI en LM 6m, oude mast 6,25m verwijderen |  | MV AV 6,25->6 Luma MINI | 134020 | 711020 | 721220
230801.428 | 431399.632 | DIN00593 |  |  |  | DINXPERLO | Spoorstraat |  | 0 | [8 empty] | DINXPERLO | Spoorstraat
230963.713 | 431387.442 | DIN00594 | MV AV | 6 | Luma MINI | DINXPERLO | Spoorstraat |  | 1 | dicht | groen | 230963.713 | 431387.442 | groen dicht | DIN00594 | Lph 6 | Luma MINI | DINXPERLO | Spoorstraat | DIN00594 | #REF! | #REF! | MV AV |  |  | 6.25 | INDU 2700.36 /2 | 6 | Luma MINI | Mast en armatuur leveren en plaatsen, Luma MINI en LM 6m, oude mast 6,25m verwijderen |  | MV AV 6,25->6 Luma MINI | 134020 | 711020 | 721220
230963.713 | 431387.442 | DIN00594 |  |  |  | DINXPERLO | Spoorstraat |  | 0 | [8 empty] | DINXPERLO | Spoorstraat
230861.638 | 431372.918 | DIN00595 | MV AV | 6 | Luma MINI | DINXPERLO | Spoorstraat |  | 1 | dicht | groen | 230861.638 | 431372.918 | groen dicht | DIN00595 | Lph 6 | Luma MINI | DINXPERLO | Spoorstraat | DIN00595 | #REF! | #REF! | MV AV |  |  | 6.25 | INDU 2700.36 /2 | 6 | Luma MINI | Mast en armatuur leveren en plaatsen, Luma MINI en LM 6m, oude mast 6,25m verwijderen |  | MV AV 6,25->6 Luma MINI | 134020 | 711020 | 721220
230861.638 | 431372.918 | DIN00595 |  |  |  | DINXPERLO | Spoorstraat |  | 0 | [8 empty] | DINXPERLO | Spoorstraat
231042.161 | 431431.109 | DIN00601 | MV AV | 6 | Luma MINI | DINXPERLO | Spoorstraat |  | 1 | dicht | groen | 231042.161 | 431431.109 | groen dicht | DIN00601 | Lph 6 | Luma MINI | DINXPERLO | Spoorstraat | DIN00601 | #REF! | #REF! | MV AV |  |  | 6.25 | INDU 2700.36 /2 | 6 | Luma MINI | Mast en armatuur leveren en plaatsen, Luma MINI en LM 6m, oude mast 6,25m verwijderen |  | MV AV 6,25->6 Luma MINI | 134020 | 711020 | 721220
231042.161 | 431431.109 | DIN00601 |  |  |  | DINXPERLO | Spoorstraat |  | 0 | [8 empty] | DINXPERLO | Spoorstraat
230829.028 | 431386.003 | DIN00602 | MV AV | 6 | Luma MINI | DINXPERLO | Spoorstraat |  | 1 | dicht | groen | 230829.028 | 431386.003 | groen dicht | DIN00602 | Lph 6 | Luma MINI | DINXPERLO | Spoorstraat | DIN00602 | #REF! | #REF! | MV AV |  |  | 6.25 | INDU 2700.36 /2 | 6 | Luma MINI | Mast en armatuur leveren en plaatsen, Luma MINI en LM 6m, oude mast 6,25m verwijderen |  | MV AV 6,25->6 Luma MINI | 134020 | 711020 | 721220
230829.028 | 431386.003 | DIN00602 |  |  |  | DINXPERLO | Spoorstraat |  | 0 | [8 empty] | DINXPERLO | Spoorstraat
230917.68 | 431369.977 | DIN00603 | MV AV | 6 | Luma MINI | DINXPERLO | Spoorstraat |  | 1 | dicht | groen | 230917.68 | 431369.977 | groen dicht | DIN00603 | Lph 6 | Luma MINI | DINXPERLO | Spoorstraat | DIN00603 | #REF! | #REF! | MV AV |  |  | 6.25 | INDU 2700.36 /2 | 6 | Luma MINI | Mast en armatuur leveren en plaatsen, Luma MINI en LM 6m, oude mast 6,25m verwijderen |  | MV AV 6,25->6 Luma MINI | 134020 | 711020 | 721220
230917.68 | 431369.977 | DIN00603 |  |  |  | DINXPERLO | Spoorstraat |  | 0 | [8 empty] | DINXPERLO | Spoorstraat
230887.137 | 431368.332 | DIN00604 | MV AV | 6 | Luma MINI | DINXPERLO | Spoorstraat |  | 1 | dicht | groen | 230887.137 | 431368.332 | groen dicht | DIN00604 | Lph 6 | Luma MINI | DINXPERLO | Spoorstraat | DIN00604 | #REF! | #REF! | MV AV |  |  | 6.25 | INDU 2700.36 /2 | 6 | Luma MINI | Mast en armatuur leveren en plaatsen, Luma MINI en LM 6m, oude mast 6,25m verwijderen |  | MV AV 6,25->6 Luma MINI | 134020 | 711020 | 721220
230887.137 | 431368.332 | DIN00604 |  |  |  | DINXPERLO | Spoorstraat |  | 0 | [8 empty] | DINXPERLO | Spoorstraat
230939.817 | 431378.396 | DIN00605 | MV AV | 6 | Luma MINI | DINXPERLO | Spoorstraat |  | 1 | dicht | groen | 230939.817 | 431378.396 | groen dicht | DIN00605 | Lph 6 | Luma MINI | DINXPERLO | Spoorstraat | DIN00605 | #REF! | #REF! | MV AV |  |  | 6.25 | INDU 2700.36 /2 | 6 | Luma MINI | Mast en armatuur leveren en plaatsen, Luma MINI en LM 6m, oude mast 6,25m verwijderen |  | MV AV 6,25->6 Luma MINI | 134020 | 711020 | 721220
230939.817 | 431378.396 | DIN00605 |  |  |  | DINXPERLO | Spoorstraat |  | 0 | [8 empty] | DINXPERLO | Spoorstraat
230719.081 | 431396.431 | DIN00768 | AV | 4.25 | Kegel 2000 led | DINXPERLO | Spoorstraat |  | 1 | halfopen | zwart | 230719.081 | 431396.431 | zwart halfopen | DIN00768 | Lph 4,25 | Kegel 2000 led | DINXPERLO | Spoorstraat | DIN00768 | #REF! | #REF! | AV |  |  | 4.25 | INDU 2000.12 |  | Kegel 2000 led | Armatuur Kegel 2000 led leveren en plaatsen op LM 4,25m |  | AV 4,25->4,25 Kegel 2000 led | 132010 | 711010 | 0
230736.926 | 431380.288 | DIN00769 | MV AV | 4 | Kegel 2000 led | DINXPERLO | Spoorstraat | "" | 1 | dicht | zwart | 230736.926 | 431380.288 | zwart dicht | DIN00769 | Lph 4 | Kegel 2000 led | DINXPERLO | Spoorstraat | DIN00769 | #REF! | #REF! | MV AV |  |  | 4.25 | INDU 36.504 | 4 | Kegel 2000 led | Mast en armatuur leveren en plaatsen, Kegel 2000 led en LM 4m, oude mast 4,25m verwijderen |  | MV AV 4,25->4 Kegel 2000 led | 134010 | 711010 | 721210
230767.204 | 431453.519 | DIN00913 | MV AV | 4 | Kegel 2000 led | DINXPERLO | Spoorstraat |  | 1 | dicht | zwart | 230767.204 | 431453.519 | zwart dicht | DIN00913 | Lph 4 | Kegel 2000 led | DINXPERLO | Spoorstraat | DIN00913 | #REF! | #REF! | MV AV |  |  | 6 | INDU 2700.36 /2 | 4 | Kegel 2000 led | Mast en armatuur leveren en plaatsen, Kegel 2000 led en LM 4m, oude mast 6m verwijderen |  | MV AV 6->4 Kegel 2000 led | 134040 | 711010 | 721210
230767.204 | 431453.519 | DIN00913 |  |  |  | DINXPERLO | Spoorstraat |  | 0 | [8 empty] | DINXPERLO | Spoorstraat
230803.646 | 431448.445 | DIN00914 |  | 4 |  | DINXPERLO | Spoorstraat | niet vervangen! | 1 |  |  | 230803.646 | 431448.445 | wit rondje | DIN00914 | Lph 4 |  | DINXPERLO | Spoorstraat | DIN00914 | #REF! | #REF! | 0 |  |  | 4 | INDU 2000
230947.099 | 432671.802 | DIN00032 |  | 6 |  | DE HEURNE | Stegerdijk |  | 1 |  |  | 230947.099 | 432671.802 | wit rondje | DIN00032 | Lph 6 |  | DE HEURNE | Stegerdijk | DIN00032 | #REF! | #REF! |  |  |  | 6 | PHIL FGS104
231229.817 | 432668.724 | DIN01210 |  | 6 |  | DE HEURNE | Stegerdijk |  | 1 |  |  | 231229.817 | 432668.724 | wit rondje | DIN01210 | Lph 6 |  | DE HEURNE | Stegerdijk | DIN01210 | #REF! | #REF! |  |  |  | 6 | PHIL FGS104
230193.706 | 432006.03 | DIN00037 |  | 8 |  | DINXPERLO | Terborgseweg |  | 1 |  |  | 230193.706 | 432006.03 | wit rondje | DIN00037 | Lph 8 |  | DINXPERLO | Terborgseweg | DIN00037 | #REF! | #REF! |  |  |  | 8 | INDU 2651.22 SNN AURORA
230259.046 | 431957.466 | DIN00038 |  | 8 |  | DINXPERLO | Terborgseweg |  | 1 |  |  | 230259.046 | 431957.466 | wit rondje | DIN00038 | Lph 8 |  | DINXPERLO | Terborgseweg | DIN00038 | #REF! | #REF! |  |  |  | 8 | INDU 2651.22 SNN AURORA
230157.48 | 432026.821 | DIN00039 |  | 8 |  | DINXPERLO | Terborgseweg |  | 1 |  |  | 230157.48 | 432026.821 | wit rondje | DIN00039 | Lph 8 |  | DINXPERLO | Terborgseweg | DIN00039 | #REF! | #REF! |  |  |  | 8 | INDU 2651.22 SNN AURORA
230233.514 | 431979.493 | DIN00040 |  | 8 |  | DINXPERLO | Terborgseweg |  | 1 |  |  | 230233.514 | 431979.493 | wit rondje | DIN00040 | Lph 8 |  | DINXPERLO | Terborgseweg | DIN00040 | #REF! | #REF! |  |  |  | 8 | INDU 2651.22 SNN AURORA
230287.052 | 431930.558 | DIN00041 |  | 8 |  | DINXPERLO | Terborgseweg |  | 1 |  |  | 230287.052 | 431930.558 | wit rondje | DIN00041 | Lph 8 |  | DINXPERLO | Terborgseweg | DIN00041 | #REF! | #REF! |  |  |  | 8 | INDU 2651.22 SNN AURORA
230478.56 | 431649.161 | DIN00042 |  | 8 |  | DINXPERLO | Terborgseweg |  | 1 |  |  | 230478.56 | 431649.161 | wit rondje | DIN00042 | Lph 8 |  | DINXPERLO | Terborgseweg | DIN00042 | #REF! | #REF! |  |  |  | 8 | INDU 2651.22 SNN AURORA DIM
230491.211 | 431629.62 | DIN00043 |  | 8 |  | DINXPERLO | Terborgseweg |  | 1 |  |  | 230491.211 | 431629.62 | wit rondje | DIN00043 | Lph 8 |  | DINXPERLO | Terborgseweg | DIN00043 | #REF! | #REF! |  |  |  | 8 | INDU 2651.22 SNN AURORA DIM
230506.938 | 431604.359 | DIN00044 |  | 8 |  | DINXPERLO | Terborgseweg |  | 1 |  |  | 230506.938 | 431604.359 | wit rondje | DIN00044 | Lph 8 |  | DINXPERLO | Terborgseweg | DIN00044 | #REF! | #REF! |  |  |  | 8 | INDU 2651.22 SNN AURORA DIM
230518.516 | 431589.005 | DIN00045 |  | 8 |  | DINXPERLO | Terborgseweg |  | 1 |  |  | 230518.516 | 431589.005 | wit rondje | DIN00045 | Lph 8 |  | DINXPERLO | Terborgseweg | DIN00045 | #REF! | #REF! |  |  |  | 8 | INDU 2651.22 SNN AURORA DIM
230535.121 | 431564.524 | DIN00046 |  | 8 |  | DINXPERLO | Terborgseweg |  | 1 |  |  | 230535.121 | 431564.524 | wit rondje | DIN00046 | Lph 8 |  | DINXPERLO | Terborgseweg | DIN00046 | #REF! | #REF! |  |  |  | 8 | INDU 2651.22 SNN AURORA DIM
230542.076 | 431536.525 | DIN00047 |  | 8 |  | DINXPERLO | Terborgseweg |  | 1 |  |  | 230542.076 | 431536.525 | wit rondje | DIN00047 | Lph 8 |  | DINXPERLO | Terborgseweg | DIN00047 | #REF! | #REF! |  |  |  | 8 | INDU 2651.22 SNN AURORA DIM
230566.087 | 431519.098 | DIN00252 |  | 8 |  | DINXPERLO | Terborgseweg |  | 1 |  |  | 230566.087 | 431519.098 | wit rondje | DIN00252 | Lph 8 |  | DINXPERLO | Terborgseweg | DIN00252 | #REF! | #REF! |  |  |  | 8 | INDU 2651.22 SNN AURORA DIM
230573.344 | 431488.803 | DIN00253 |  | 8 |  | DINXPERLO | Terborgseweg |  | 1 |  |  | 230573.344 | 431488.803 | wit rondje | DIN00253 | Lph 8 |  | DINXPERLO | Terborgseweg | DIN00253 | #REF! | #REF! |  |  |  | 8 | INDU 2651.22 SNN AURORA DIM
230601.44 | 431465.319 | DIN00254 |  | 8 |  | DINXPERLO | Terborgseweg |  | 1 |  |  | 230601.44 | 431465.319 | wit rondje | DIN00254 | Lph 8 |  | DINXPERLO | Terborgseweg | DIN00254 | #REF! | #REF! |  |  |  | 8 | PHIL SRS201
230606.726 | 431437.67 | DIN00255 |  | 8 |  | DINXPERLO | Terborgseweg |  | 1 |  |  | 230606.726 | 431437.67 | wit rondje | DIN00255 | Lph 8 |  | DINXPERLO | Terborgseweg | DIN00255 | #REF! | #REF! |  |  |  | 8 | INDU 2651.22 SNN AURORA DIM
230624.863 | 431432.533 | DIN00256 |  | 8 |  | DINXPERLO | Terborgseweg |  | 1 |  |  | 230624.863 | 431432.533 | wit rondje | DIN00256 | Lph 8 |  | DINXPERLO | Terborgseweg | DIN00256 | #REF! | #REF! |  |  |  | 8 | INDU 2651.22 SNN AURORA DIM
230630.964 | 431402.47 | DIN00257 |  | 8 |  | DINXPERLO | Terborgseweg |  | 1 |  |  | 230630.964 | 431402.47 | wit rondje | DIN00257 | Lph 8 |  | DINXPERLO | Terborgseweg | DIN00257 | #REF! | #REF! |  |  |  | 8 | INDU 2651.22 SNN AURORA DIM
230656.373 | 431385.456 | DIN00258 |  | 8 |  | DINXPERLO | Terborgseweg |  | 1 |  |  | 230656.373 | 431385.456 | wit rondje | DIN00258 | Lph 8 |  | DINXPERLO | Terborgseweg | DIN00258 | #REF! | #REF! |  |  |  | 8 | INDU 2651.22 SNN AURORA DIM
230661.963 | 431357450 | DIN00259 |  | 8 |  | DINXPERLO | Terborgseweg |  | 1 |  |  | 230661.963 | 431357450 | wit rondje | DIN00259 | Lph 8 |  | DINXPERLO | Terborgseweg | DIN00259 | #REF! | #REF! |  |  |  | 8 | INDU 2651.22 SNN AURORA DIM
230689.732 | 431335.474 | DIN00260 |  | 8 |  | DINXPERLO | Terborgseweg |  | 1 |  |  | 230689.732 | 431335.474 | wit rondje | DIN00260 | Lph 8 |  | DINXPERLO | Terborgseweg | DIN00260 | #REF! | #REF! |  |  |  | 8 | INDU 2651.22 SNN AURORA DIM
230696.325 | 431306.38 | DIN00261 |  | 8 |  | DINXPERLO | Terborgseweg |  | 1 |  |  | 230696.325 | 431306.38 | wit rondje | DIN00261 | Lph 8 |  | DINXPERLO | Terborgseweg | DIN00261 | #REF! | #REF! |  |  |  | 8 | INDU 2651.22 SNN AURORA DIM
230719.867 | 431286.77 | DIN00262 |  | 8 |  | DINXPERLO | Terborgseweg |  | 1 |  |  | 230719.867 | 431286.77 | wit rondje | DIN00262 | Lph 8 |  | DINXPERLO | Terborgseweg | DIN00262 | #REF! | #REF! |  |  |  | 8 | INDU 2651.22 SNN AURORA DIM
230725.973 | 431262.847 | DIN00263 |  | 8 |  | DINXPERLO | Terborgseweg |  | 1 |  |  | 230725.973 | 431262.847 | wit rondje | DIN00263 | Lph 8 |  | DINXPERLO | Terborgseweg | DIN00263 | #REF! | #REF! |  |  |  | 8 | INDU 2651.22 SNN AURORA DIM
230748.457 | 431245.007 | DIN00264 |  | 8 |  | DINXPERLO | Terborgseweg |  | 1 |  |  | 230748.457 | 431245.007 | wit rondje | DIN00264 | Lph 8 |  | DINXPERLO | Terborgseweg | DIN00264 | #REF! | #REF! |  |  |  | 8 | INDU 2651.22 SNN AURORA DIM
230758.122 | 431212.649 | DIN00265 |  | 8 |  | DINXPERLO | Terborgseweg |  | 1 |  |  | 230758.122 | 431212.649 | wit rondje | DIN00265 | Lph 8 |  | DINXPERLO | Terborgseweg | DIN00265 | #REF! | #REF! |  |  |  | 8 | INDU 2651.22 SNN AURORA DIM
230780.297 | 431197.424 | DIN00266 |  | 8 |  | DINXPERLO | Terborgseweg |  | 1 |  |  | 230780.297 | 431197.424 | wit rondje | DIN00266 | Lph 8 |  | DINXPERLO | Terborgseweg | DIN00266 | #REF! | #REF! |  |  |  | 8 | INDU 2651.22 SNN AURORA DIM
230299.474 | 431917.961 | DIN00479 |  | 8 |  | DINXPERLO | Terborgseweg |  | 1 |  |  | 230299.474 | 431917.961 | wit rondje | DIN00479 | Lph 8 |  | DINXPERLO | Terborgseweg | DIN00479 | #REF! | #REF! |  |  |  | 8 | INDU 2651.22 SNN AURORA
230308.705 | 431906.92 | DIN00480 |  | 8 |  | DINXPERLO | Terborgseweg |  | 1 |  |  | 230308.705 | 431906.92 | wit rondje | DIN00480 | Lph 8 |  | DINXPERLO | Terborgseweg | DIN00480 | #REF! | #REF! |  |  |  | 8 | INDU 2651.22 SNN AURORA DIM
230331.949 | 431877.416 | DIN00481 |  | 8 |  | DINXPERLO | Terborgseweg |  | 1 |  |  | 230331.949 | 431877.416 | wit rondje | DIN00481 | Lph 8 |  | DINXPERLO | Terborgseweg | DIN00481 | #REF! | #REF! |  |  |  | 8 | INDU 2650.22 SNN AURORA
230334.403 | 431848.053 | DIN00482 |  | 8 |  | DINXPERLO | Terborgseweg |  | 1 |  |  | 230334.403 | 431848.053 | wit rondje | DIN00482 | Lph 8 |  | DINXPERLO | Terborgseweg | DIN00482 | #REF! | #REF! |  |  |  | 8 | INDU 2651.22 SNN AURORA DIM
0 | 0 | DIN00483 |  | 8 |  | DINXPERLO | Terborgseweg |  | 1 |  |  | 0 | 0 | wit rondje | DIN00483 | Lph 8 |  | DINXPERLO | Terborgseweg | DIN00483 | #REF! | #REF! |  |  |  | 8 | INDU 2651.22 SNN AURORA DIM
0 | 0 | DIN00484 |  | 8 |  | DINXPERLO | Terborgseweg |  | 1 |  |  | 0 | 0 | wit rondje | DIN00484 | Lph 8 |  | DINXPERLO | Terborgseweg | DIN00484 | #REF! | #REF! |  |  |  | 8 | INDU 2651.22 SNN AURORA DIM
230386.79 | 431791.493 | DIN00485 |  | 8 |  | DINXPERLO | Terborgseweg |  | 1 |  |  | 230386.79 | 431791.493 | wit rondje | DIN00485 | Lph 8 |  | DINXPERLO | Terborgseweg | DIN00485 | #REF! | #REF! |  |  |  | 8 | INDU 2651.22 SNN AURORA DIM
230385.724 | 431763.554 | DIN00486 |  | 8 |  | DINXPERLO | Terborgseweg |  | 1 |  |  | 230385.724 | 431763.554 | wit rondje | DIN00486 | Lph 8 |  | DINXPERLO | Terborgseweg | DIN00486 | #REF! | #REF! |  |  |  | 8 | INDU 2651.22 SNN AURORA DIM
230418.524 | 431741.019 | DIN00487 |  | 8 |  | DINXPERLO | Terborgseweg |  | 1 |  |  | 230418.524 | 431741.019 | wit rondje | DIN00487 | Lph 8 |  | DINXPERLO | Terborgseweg | DIN00487 | #REF! | #REF! |  |  |  | 8 | INDU 2651.22 SNN AURORA DIM
230447.892 | 431698.031 | DIN00489 |  | 8 |  | DINXPERLO | Terborgseweg |  | 1 |  |  | 230447.892 | 431698.031 | wit rondje | DIN00489 | Lph 8 |  | DINXPERLO | Terborgseweg | DIN00489 | #REF! | #REF! |  |  |  | 8 | INDU 2651.22 SNN AURORA
230466.523 | 431667.532 | DIN00490 |  | 8 |  | DINXPERLO | Terborgseweg |  | 1 |  |  | 230466.523 | 431667.532 | wit rondje | DIN00490 | Lph 8 |  | DINXPERLO | Terborgseweg | DIN00490 | #REF! | #REF! |  |  |  | 8 | INDU 2651.22 SNN AURORA DIM
0 | 0 | DIN00698 |  | 8 |  | DINXPERLO | Terborgseweg |  | 1 |  |  | 0 | 0 | wit rondje | DIN00698 | Lph 8 |  | DINXPERLO | Terborgseweg | DIN00698 | #REF! | #REF! |  |  |  | 8 | INDU 2651.22 SNN AURORA
230450.048 | 431671.486 | DIN01053 |  | 8 |  | DINXPERLO | Terborgseweg |  | 1 |  |  | 230450.048 | 431671.486 | wit rondje | DIN01053 | Lph 8 |  | DINXPERLO | Terborgseweg | DIN01053 | #REF! | #REF! |  |  |  | 8 | INDU 2651.22 SNN AURORA DIM
230800.897 | 431175.098 | DIN01054 |  | 8 |  | DINXPERLO | Terborgseweg |  | 1 |  |  | 230800.897 | 431175.098 | wit rondje | DIN01054 | Lph 8 |  | DINXPERLO | Terborgseweg | DIN01054 | #REF! | #REF! |  |  |  | 8 | INDU 2651.22 SNN AURORA
230503.15 | 431645.664 | DIN01215 |  | 4 |  | DINXPERLO | Terborgseweg |  | 1 |  |  | 230503.15 | 431645.664 | wit rondje | DIN01215 | Lph 4 |  | DINXPERLO | Terborgseweg | DIN01215 | #REF! | #REF! |  |  |  | 4 | INDU 2050.12
230488.893 | 431671.672 | DIN01216 |  | 4 |  | DINXPERLO | Terborgseweg |  | 1 |  |  | 230488.893 | 431671.672 | wit rondje | DIN01216 | Lph 4 |  | DINXPERLO | Terborgseweg | DIN01216 | #REF! | #REF! |  |  |  | 4 | INDU 2050.12
230504.588 | 431684.541 | DIN01236 |  | 4 |  | DINXPERLO | Terborgseweg |  | 1 |  |  | 230504.588 | 431684.541 | wit rondje | DIN01236 | Lph 4 |  | DINXPERLO | Terborgseweg | DIN01236 | #REF! | #REF! |  |  |  | 4 | INDU 2050.12
230341.88 | 431799.162 | DIN01586 |  | 8 |  | DINXPERLO | Terborgseweg |  | 1 |  |  | 230341.88 | 431799.162 | wit rondje | DIN01586 | Lph 8 |  | DINXPERLO | Terborgseweg | DIN01586 | #REF! | #REF! |  |  |  | 8 | PHIL SRS201
230357.534 | 431806.713 | DIN01587 |  | 8 |  | DINXPERLO | Terborgseweg |  | 1 |  |  | 230357.534 | 431806.713 | wit rondje | DIN01587 | Lph 8 |  | DINXPERLO | Terborgseweg | DIN01587 | #REF! | #REF! |  |  |  | 8 | PHIL SGS305
230346.113 | 431822.397 | DIN01588 |  | 8 |  | DINXPERLO | Terborgseweg |  | 1 |  |  | 230346.113 | 431822.397 | wit rondje | DIN01588 | Lph 8 |  | DINXPERLO | Terborgseweg | DIN01588 | #REF! | #REF! |  |  |  | 8 | PHIL SGS305
230364.021 | 431832.561 | DIN01589 |  | 8 |  | DINXPERLO | Terborgseweg |  | 1 |  |  | 230364.021 | 431832.561 | wit rondje | DIN01589 | Lph 8 |  | DINXPERLO | Terborgseweg | DIN01589 | #REF! | #REF! |  |  |  | 8 | PHIL SGS305
230373.832 | 431817.47 | DIN01590 |  | 8 |  | DINXPERLO | Terborgseweg |  | 1 |  |  | 230373.832 | 431817.47 | wit rondje | DIN01590 | Lph 8 |  | DINXPERLO | Terborgseweg | DIN01590 | #REF! | #REF! |  |  |  | 8 | PHIL SGS305
230331.323 | 431883.886 | DIN55003 |  | 2 |  | DINXPERLO | Terborgseweg |  | 1 |  |  | 230331.323 | 431883.886 | wit rondje | DIN55003 | Lph 2 |  | DINXPERLO | Terborgseweg | DIN55003 | #REF! | #REF! |  |  |  | 2 | Onbekend
230428.494 | 431700.45 | DIN55005 |  | 1.5 |  | DINXPERLO | Terborgseweg |  | 1 |  |  | 230428.494 | 431700.45 | wit rondje | DIN55005 | Lph 1,5 |  | DINXPERLO | Terborgseweg | DIN55005 | #REF! | #REF! |  |  |  | 1.5 | TL ARM
231838.33 | 435382.157 | DIN00998 |  | 6 |  | DE HEURNE | Teunismolenweg |  | 1 |  |  | 231838.33 | 435382.157 | wit rondje | DIN00998 | Lph 6 |  | DE HEURNE | Teunismolenweg | DIN00998 | #REF! | #REF! |  |  |  | 6 | PHIL FGS104
230721.012 | 431550.389 | DIN00523 |  | 5 |  | DINXPERLO | De Tol |  | 1 |  |  | 230721.012 | 431550.389 | wit rondje | DIN00523 | Lph 5 |  | DINXPERLO | De Tol | DIN00523 | #REF! | #REF! |  |  |  | 5 | INDU 2000.12
230750.253 | 431558.064 | DIN00524 |  | 5 |  | DINXPERLO | De Tol |  | 1 |  |  | 230750.253 | 431558.064 | wit rondje | DIN00524 | Lph 5 |  | DINXPERLO | De Tol | DIN00524 | #REF! | #REF! |  |  |  | 5 | INDU 2000.12
230805.8 | 431557.698 | DIN00527 |  | 5 |  | DINXPERLO | De Tol |  | 1 |  |  | 230805.8 | 431557.698 | wit rondje | DIN00527 | Lph 5 |  | DINXPERLO | De Tol | DIN00527 | #REF! | #REF! |  |  |  | 5 | INDU 2000.12
230719.692 | 431527.763 | DIN00566 |  | 5 |  | DINXPERLO | De Tol |  | 1 |  |  | 230719.692 | 431527.763 | wit rondje | DIN00566 | Lph 5 |  | DINXPERLO | De Tol | DIN00566 | #REF! | #REF! |  |  |  | 5 | INDU 2000.12
230847.716 | 431544.651 | DIN00567 |  | 5 |  | DINXPERLO | De Tol |  | 1 |  |  | 230847.716 | 431544.651 | wit rondje | DIN00567 | Lph 5 |  | DINXPERLO | De Tol | DIN00567 | #REF! | #REF! |  |  |  | 5 | INDU 2000.12
230846.508 | 431523.8 | DIN00568 |  | 5 |  | DINXPERLO | De Tol |  | 1 |  |  | 230846.508 | 431523.8 | wit rondje | DIN00568 | Lph 5 |  | DINXPERLO | De Tol | DIN00568 | #REF! | #REF! |  |  |  | 5 | INDU 2000.12
230623.402 | 431454.375 | DIN00569 | MV AV | 6 | Luma MINI | DINXPERLO | De Tol |  | 1 | dicht | groen | 230623.402 | 431454.375 | groen dicht | DIN00569 | Lph 6 | Luma MINI | DINXPERLO | De Tol | DIN00569 | #REF! | #REF! | MV AV |  |  | 6.25 | INDU 2700.36 /2 | 6 | Luma MINI | Mast en armatuur leveren en plaatsen, Luma MINI en LM 6m, oude mast 6,25m verwijderen |  | MV AV 6,25->6 Luma MINI | 134020 | 711020 | 721220
230623.402 | 431454.375 | DIN00569 |  |  |  | DINXPERLO | De Tol |  | 0 | [8 empty] | DINXPERLO | De Tol
230642.856 | 431466.531 | DIN00570 | MV AV | 6 | Luma MINI | DINXPERLO | De Tol |  | 1 | dicht | groen | 230642.856 | 431466.531 | groen dicht | DIN00570 | Lph 6 | Luma MINI | DINXPERLO | De Tol | DIN00570 | #REF! | #REF! | MV AV |  |  | 6.25 | INDU 2700.36 /2 | 6 | Luma MINI | Mast en armatuur leveren en plaatsen, Luma MINI en LM 6m, oude mast 6,25m verwijderen |  | MV AV 6,25->6 Luma MINI | 134020 | 711020 | 721220
230642.856 | 431466.531 | DIN00570 |  |  |  | DINXPERLO | De Tol |  | 0 | [8 empty] | DINXPERLO | De Tol
230668.114 | 431482.64 | DIN00571 | MV AV | 6 | Luma MINI | DINXPERLO | De Tol |  | 1 | dicht | groen | 230668.114 | 431482.64 | groen dicht | DIN00571 | Lph 6 | Luma MINI | DINXPERLO | De Tol | DIN00571 | #REF! | #REF! | MV AV |  |  | 6 | PHIL FGS104 | 6 | Luma MINI | Mast en armatuur leveren en plaatsen, Luma MINI en LM 6m, oude mast 6m verwijderen |  | MV AV 6->6 Luma MINI | 134020 | 711020 | 721220
230680.782 | 431501.283 | DIN00572 | MV AV | 6 | Luma MINI | DINXPERLO | De Tol |  | 1 | dicht | groen | 230680.782 | 431501.283 | groen dicht | DIN00572 | Lph 6 | Luma MINI | DINXPERLO | De Tol | DIN00572 | #REF! | #REF! | MV AV |  |  | 6.25 | INDU 2700.36 /2 | 6 | Luma MINI | Mast en armatuur leveren en plaatsen, Luma MINI en LM 6m, oude mast 6,25m verwijderen |  | MV AV 6,25->6 Luma MINI | 134020 | 711020 | 721220
230680.782 | 431501.283 | DIN00572 |  |  |  | DINXPERLO | De Tol |  | 0 | [8 empty] | DINXPERLO | De Tol
230709.374 | 431519.285 | DIN00573 | MV AV | 6 | Luma MINI | DINXPERLO | De Tol |  | 1 | dicht | groen | 230709.374 | 431519.285 | groen dicht | DIN00573 | Lph 6 | Luma MINI | DINXPERLO | De Tol | DIN00573 | #REF! | #REF! | MV AV |  |  | 6.25 | INDU 2700.36 /2 | 6 | Luma MINI | Mast en armatuur leveren en plaatsen, Luma MINI en LM 6m, oude mast 6,25m verwijderen |  | MV AV 6,25->6 Luma MINI | 134020 | 711020 | 721220
230709.374 | 431519.285 | DIN00573 |  |  |  | DINXPERLO | De Tol |  | 0 | [8 empty] | DINXPERLO | De Tol
230736.781 | 431522.639 | DIN00574 | MV AV | 6 | Luma MINI | DINXPERLO | De Tol |  | 1 | dicht | groen | 230736.781 | 431522.639 | groen dicht | DIN00574 | Lph 6 | Luma MINI | DINXPERLO | De Tol | DIN00574 | #REF! | #REF! | MV AV |  |  | 6.25 | INDU 2700.36 /2 | 6 | Luma MINI | Mast en armatuur leveren en plaatsen, Luma MINI en LM 6m, oude mast 6,25m verwijderen |  | MV AV 6,25->6 Luma MINI | 134020 | 711020 | 721220
230736.781 | 431522.639 | DIN00574 |  |  |  | DINXPERLO | De Tol |  | 0 | [8 empty] | DINXPERLO | De Tol
230764.558 | 431514.923 | DIN00575 | MV AV | 6 | Luma MINI | DINXPERLO | De Tol |  | 1 | dicht | groen | 230764.558 | 431514.923 | groen dicht | DIN00575 | Lph 6 | Luma MINI | DINXPERLO | De Tol | DIN00575 | #REF! | #REF! | MV AV |  |  | 6.25 | INDU 2700.36 /2 | 6 | Luma MINI | Mast en armatuur leveren en plaatsen, Luma MINI en LM 6m, oude mast 6,25m verwijderen |  | MV AV 6,25->6 Luma MINI | 134020 | 711020 | 721220
230764.558 | 431514.923 | DIN00575 |  |  |  | DINXPERLO | De Tol |  | 0 | [8 empty] | DINXPERLO | De Tol
230789.984 | 431513.954 | DIN00576 | MV AV | 6 | Luma MINI | DINXPERLO | De Tol |  | 1 | dicht | groen | 230789.984 | 431513.954 | groen dicht | DIN00576 | Lph 6 | Luma MINI | DINXPERLO | De Tol | DIN00576 | #REF! | #REF! | MV AV |  |  | 6.25 | INDU 2700.36 /2 | 6 | Luma MINI | Mast en armatuur leveren en plaatsen, Luma MINI en LM 6m, oude mast 6,25m verwijderen |  | MV AV 6,25->6 Luma MINI | 134020 | 711020 | 721220
230789.984 | 431513.954 | DIN00576 |  |  |  | DINXPERLO | De Tol |  | 0 | [8 empty] | DINXPERLO | De Tol
230823.359 | 431514.326 | DIN00577 | MV AV | 6 | Luma MINI | DINXPERLO | De Tol |  | 1 | dicht | groen | 230823.359 | 431514.326 | groen dicht | DIN00577 | Lph 6 | Luma MINI | DINXPERLO | De Tol | DIN00577 | #REF! | #REF! | MV AV |  |  | 6.25 | INDU 2700.36 /2 | 6 | Luma MINI | Mast en armatuur leveren en plaatsen, Luma MINI en LM 6m, oude mast 6,25m verwijderen |  | MV AV 6,25->6 Luma MINI | 134020 | 711020 | 721220
230823.359 | 431514.326 | DIN00577 |  |  |  | DINXPERLO | De Tol |  | 0 | [8 empty] | DINXPERLO | De Tol
230854.124 | 431519.668 | DIN00578 | MV AV | 6 | Luma MINI | DINXPERLO | De Tol |  | 1 | dicht | groen | 230854.124 | 431519.668 | groen dicht | DIN00578 | Lph 6 | Luma MINI | DINXPERLO | De Tol | DIN00578 | #REF! | #REF! | MV AV |  |  | 6.25 | INDU 2700.36 /2 | 6 | Luma MINI | Mast en armatuur leveren en plaatsen, Luma MINI en LM 6m, oude mast 6,25m verwijderen |  | MV AV 6,25->6 Luma MINI | 134020 | 711020 | 721220
230854.124 | 431519.668 | DIN00578 |  |  |  | DINXPERLO | De Tol |  | 0 | [8 empty] | DINXPERLO | De Tol
230880.453 | 431517.905 | DIN00579 | MV AV | 6 | Luma MINI | DINXPERLO | De Tol |  | 1 | dicht | groen | 230880.453 | 431517.905 | groen dicht | DIN00579 | Lph 6 | Luma MINI | DINXPERLO | De Tol | DIN00579 | #REF! | #REF! | MV AV |  |  | 6.25 | INDU 2700.36 /2 | 6 | Luma MINI | Mast en armatuur leveren en plaatsen, Luma MINI en LM 6m, oude mast 6,25m verwijderen |  | MV AV 6,25->6 Luma MINI | 134020 | 711020 | 721220
230880.453 | 431517.905 | DIN00579 |  |  |  | DINXPERLO | De Tol |  | 0 | [8 empty] | DINXPERLO | De Tol
230901.856 | 431511.243 | DIN00580 | MV AV | 6 | Luma MINI | DINXPERLO | De Tol |  | 1 | dicht | groen | 230901.856 | 431511.243 | groen dicht | DIN00580 | Lph 6 | Luma MINI | DINXPERLO | De Tol | DIN00580 | #REF! | #REF! | MV AV |  |  | 6.25 | INDU 2700.36 /2 | 6 | Luma MINI | Mast en armatuur leveren en plaatsen, Luma MINI en LM 6m, oude mast 6,25m verwijderen |  | MV AV 6,25->6 Luma MINI | 134020 | 711020 | 721220
230901.856 | 431511.243 | DIN00580 |  |  |  | DINXPERLO | De Tol |  | 0 | [8 empty] | DINXPERLO | De Tol
230694.107 | 431545.193 | DIN01334 |  | 4 |  | DINXPERLO | De Tol |  | 1 |  |  | 230694.107 | 431545.193 | wit rondje | DIN01334 | Lph 4 |  | DINXPERLO | De Tol | DIN01334 | #REF! | #REF! |  |  |  | 4 | PHIL FGS103
230775.248 | 431541.725 | DIN01335 |  | 4 |  | DINXPERLO | De Tol |  | 1 |  |  | 230775.248 | 431541.725 | wit rondje | DIN01335 | Lph 4 |  | DINXPERLO | De Tol | DIN01335 | #REF! | #REF! |  |  |  | 4 | PHIL FGS103
230796.085 | 431541.255 | DIN01336 |  | 4 |  | DINXPERLO | De Tol |  | 1 |  |  | 230796.085 | 431541.255 | wit rondje | DIN01336 | Lph 4 |  | DINXPERLO | De Tol | DIN01336 | #REF! | #REF! |  |  |  | 4 | PHIL FGS103
230564.293 | 430853.858 | DIN00194 |  | 4 |  | DINXPERLO | Tuinstraat |  | 1 |  |  | 230564.293 | 430853.858 | wit rondje | DIN00194 | Lph 4 |  | DINXPERLO | Tuinstraat | DIN00194 | #REF! | #REF! |  |  |  | 4 | INDU 2000.12
230565.651 | 430882.678 | DIN00195 |  | 4 |  | DINXPERLO | Tuinstraat |  | 1 |  |  | 230565.651 | 430882.678 | wit rondje | DIN00195 | Lph 4 |  | DINXPERLO | Tuinstraat | DIN00195 | #REF! | #REF! |  |  |  | 4 | INDU 2000.12
230565.214 | 430906.937 | DIN00196 |  | 4 |  | DINXPERLO | Tuinstraat |  | 1 |  |  | 230565.214 | 430906.937 | wit rondje | DIN00196 | Lph 4 |  | DINXPERLO | Tuinstraat | DIN00196 | #REF! | #REF! |  |  |  | 4 | INDU 2000.12
230718.093 | 435654.585 | DIN00001 |  | 6 |  | DE HEURNE | Varsseveldseweg |  | 1 |  |  | 230718.093 | 435654.585 | wit rondje | DIN00001 | Lph 6 |  | DE HEURNE | Varsseveldseweg | DIN00001 | #REF! | #REF! |  |  |  | 6 | PHIL FGS104
230707.475 | 435553.133 | DIN00002 |  | 6 |  | DE HEURNE | Varsseveldseweg |  | 1 |  |  | 230707.475 | 435553.133 | wit rondje | DIN00002 | Lph 6 |  | DE HEURNE | Varsseveldseweg | DIN00002 | #REF! | #REF! |  |  |  | 6 | PHIL FGS104
230679.904 | 435192.386 | DIN00004 |  | 6 |  | DE HEURNE | Varsseveldseweg |  | 1 |  |  | 230679.904 | 435192.386 | wit rondje | DIN00004 | Lph 6 |  | DE HEURNE | Varsseveldseweg | DIN00004 | #REF! | #REF! |  |  |  | 6 | PHIL XGS103
230724.209 | 434626.203 | DIN00005 |  | 6 |  | DE HEURNE | Varsseveldseweg |  | 1 |  |  | 230724.209 | 434626.203 | wit rondje | DIN00005 | Lph 6 |  | DE HEURNE | Varsseveldseweg | DIN00005 | #REF! | #REF! |  |  |  | 6 | PHIL FGS104
230747.229 | 434267.33 | DIN00748 |  | 6.25 |  | DE HEURNE | Varsseveldseweg |  | 1 |  |  | 230747.229 | 434267.33 | wit rondje | DIN00748 | Lph 6,25 |  | DE HEURNE | Varsseveldseweg | DIN00748 | #REF! | #REF! |  |  |  | 6.25 | PHIL FGS104
231121.017 | 430866.221 | DIN00365 |  | 4 |  | DINXPERLO | Veensgracht |  | 1 |  |  | 231121.017 | 430866.221 | wit rondje | DIN00365 | Lph 4 |  | DINXPERLO | Veensgracht | DIN00365 | #REF! | #REF! |  |  |  | 4 | INDU 2000.12
231117.907 | 430843.102 | DIN00366 |  | 4 |  | DINXPERLO | Veensgracht |  | 1 |  |  | 231117.907 | 430843.102 | wit rondje | DIN00366 | Lph 4 |  | DINXPERLO | Veensgracht | DIN00366 | #REF! | #REF! |  |  |  | 4 | INDU 2000.12
231116.352 | 430811.69 | DIN00367 |  | 4 |  | DINXPERLO | Veensgracht |  | 1 |  |  | 231116.352 | 430811.69 | wit rondje | DIN00367 | Lph 4 |  | DINXPERLO | Veensgracht | DIN00367 | #REF! | #REF! |  |  |  | 4 | INDU 2000.12
231105.777 | 430798.005 | DIN01536 |  | 3 |  | DINXPERLO | Veensgracht |  | 1 |  |  | 231105.777 | 430798.005 | wit rondje | DIN01536 | Lph 3 |  | DINXPERLO | Veensgracht | DIN01536 | #REF! | #REF! |  |  |  | 3 | INDU 2015
231115.626 | 430797.176 | DIN01541 |  | 4 |  | DINXPERLO | Veensgracht |  | 1 |  |  | 231115.626 | 430797.176 | wit rondje | DIN01541 | Lph 4 |  | DINXPERLO | Veensgracht | DIN01541 | #REF! | #REF! |  |  |  | 4 | INDU 2000.12
231123.816 | 430758.714 | DIN01542 |  | 4 |  | DINXPERLO | Veensgracht |  | 1 |  |  | 231123.816 | 430758.714 | wit rondje | DIN01542 | Lph 4 |  | DINXPERLO | Veensgracht | DIN01542 | #REF! | #REF! |  |  |  | 4 | INDU 2000.12
231747.869 | 435558.308 | DIN00902 |  | 6 |  | AALTEN | Veenweg |  | 1 |  |  | 231747.869 | 435558.308 | wit rondje | DIN00902 | Lph 6 |  | AALTEN | Veenweg | DIN00902 | #REF! | #REF! |  |  |  | 6 | PHIL FGS104
231716.282 | 435474.434 | DIN00903 |  | 6 |  | AALTEN | Veenweg |  | 1 |  |  | 231716.282 | 435474.434 | wit rondje | DIN00903 | Lph 6 |  | AALTEN | Veenweg | DIN00903 | #REF! | #REF! |  |  |  | 6 | PHIL FGS104
230978.29 | 431737.267 | DIN01543 |  | 4 |  | DINXPERLO | Veldmate |  | 1 |  |  | 230978.29 | 431737.267 | wit rondje | DIN01543 | Lph 4 |  | DINXPERLO | Veldmate | DIN01543 | #REF! | #REF! |  |  |  | 4 | INDU 2000.12
231024.747 | 431790.146 | DIN01544 |  | 4 |  | DINXPERLO | Veldmate |  | 1 |  |  | 231024.747 | 431790.146 | wit rondje | DIN01544 | Lph 4 |  | DINXPERLO | Veldmate | DIN01544 | #REF! | #REF! |  |  |  | 4 | INDU 2000.12
231059.001 | 431851.737 | DIN01545 |  | 4 |  | DINXPERLO | Veldmate |  | 1 |  |  | 231059.001 | 431851.737 | wit rondje | DIN01545 | Lph 4 |  | DINXPERLO | Veldmate | DIN01545 | #REF! | #REF! |  |  |  | 4 | INDU 2000.12
231164.81 | 431833.04 | DIN01546 |  | 4 |  | DINXPERLO | Veldmate |  | 1 |  |  | 231164.81 | 431833.04 | wit rondje | DIN01546 | Lph 4 |  | DINXPERLO | Veldmate | DIN01546 | #REF! | #REF! |  |  |  | 4 | INDU 2000.12
231010.954 | 431767.521 | DIN01551 |  | 4 |  | DINXPERLO | Veldmate |  | 1 |  |  | 231010.954 | 431767.521 | wit rondje | DIN01551 | Lph 4 |  | DINXPERLO | Veldmate | DIN01551 | #REF! | #REF! |  |  |  | 4 | INDU 2000.12
231038.802 | 431812.435 | DIN01552 |  | 4 |  | DINXPERLO | Veldmate |  | 1 |  |  | 231038.802 | 431812.435 | wit rondje | DIN01552 | Lph 4 |  | DINXPERLO | Veldmate | DIN01552 | #REF! | #REF! |  |  |  | 4 | INDU 2000.12
231049.529 | 431830.563 | DIN01553 |  | 4 |  | DINXPERLO | Veldmate |  | 1 |  |  | 231049.529 | 431830.563 | wit rondje | DIN01553 | Lph 4 |  | DINXPERLO | Veldmate | DIN01553 | #REF! | #REF! |  |  |  | 4 | INDU 2000.12
230922.732 | 431725.749 | DIN01641 |  | 4 |  | DINXPERLO | Veldmate |  | 1 |  |  | 230922.732 | 431725.749 | wit rondje | DIN01641 | Lph 4 |  | DINXPERLO | Veldmate | DIN01641 | #REF! | #REF! |  |  |  | 4 | INDU 2000.12
230951.762 | 431732.983 | DIN01642 |  | 4 |  | DINXPERLO | Veldmate |  | 1 |  |  | 230951.762 | 431732.983 | wit rondje | DIN01642 | Lph 4 |  | DINXPERLO | Veldmate | DIN01642 | #REF! | #REF! |  |  |  | 4 | INDU 2000.12
230995.329 | 431746.906 | DIN01643 |  | 4 |  | DINXPERLO | Veldmate |  | 1 |  |  | 230995.329 | 431746.906 | wit rondje | DIN01643 | Lph 4 |  | DINXPERLO | Veldmate | DIN01643 | #REF! | #REF! |  |  |  | 4 | INDU 2000.12
231076.543 | 431836.222 | DIN01644 |  | 4 |  | DINXPERLO | Veldmate |  | 1 |  |  | 231076.543 | 431836.222 | wit rondje | DIN01644 | Lph 4 |  | DINXPERLO | Veldmate | DIN01644 | #REF! | #REF! |  |  |  | 4 | INDU 2000.12
231100.063 | 431828.844 | DIN01645 |  | 4 |  | DINXPERLO | Veldmate |  | 1 |  |  | 231100.063 | 431828.844 | wit rondje | DIN01645 | Lph 4 |  | DINXPERLO | Veldmate | DIN01645 | #REF! | #REF! |  |  |  | 4 | INDU 2000.12
231126.087 | 431824.247 | DIN01646 |  | 4 |  | DINXPERLO | Veldmate |  | 1 |  |  | 231126.087 | 431824.247 | wit rondje | DIN01646 | Lph 4 |  | DINXPERLO | Veldmate | DIN01646 | #REF! | #REF! |  |  |  | 4 | INDU 2000.12
231152.935 | 431823.599 | DIN01647 |  | 4 |  | DINXPERLO | Veldmate |  | 1 |  |  | 231152.935 | 431823.599 | wit rondje | DIN01647 | Lph 4 |  | DINXPERLO | Veldmate | DIN01647 | #REF! | #REF! |  |  |  | 4 | INDU 2000.12
231190.645 | 431836.88 | DIN01648 |  | 4 |  | DINXPERLO | Veldmate |  | 1 |  |  | 231190.645 | 431836.88 | wit rondje | DIN01648 | Lph 4 |  | DINXPERLO | Veldmate | DIN01648 | #REF! | #REF! |  |  |  | 4 | INDU 2000.12
231218.849 | 431841.465 | DIN01649 |  | 4 |  | DINXPERLO | Veldmate |  | 1 |  |  | 231218.849 | 431841.465 | wit rondje | DIN01649 | Lph 4 |  | DINXPERLO | Veldmate | DIN01649 | #REF! | #REF! |  |  |  | 4 | INDU 2000.12
231266.239 | 431845.646 | DIN01650 |  | 4 |  | DINXPERLO | Veldmate |  | 1 |  |  | 231266.239 | 431845.646 | wit rondje | DIN01650 | Lph 4 |  | DINXPERLO | Veldmate | DIN01650 | #REF! | #REF! |  |  |  | 4 | INDU 2000.12
231294.716 | 431857.129 | DIN01651 |  | 4 |  | DINXPERLO | Veldmate |  | 1 |  |  | 231294.716 | 431857.129 | wit rondje | DIN01651 | Lph 4 |  | DINXPERLO | Veldmate | DIN01651 | #REF! | #REF! |  |  |  | 4 | INDU 2000.12
230698.675 | 431284.812 | DIN00158 |  | 6 |  | DINXPERLO | Burgemeester Mr. Verbeekstraat |  | 1 |  |  | 230698.675 | 431284.812 | wit rondje | DIN00158 | Lph 6 |  | DINXPERLO | Burgemeester Mr. Verbeekstraat | DIN00158 | #REF! | #REF! |  |  |  | 6 | PHIL FGS104
230678.991 | 431271.372 | DIN00159 |  | 6 |  | DINXPERLO | Burgemeester Mr. Verbeekstraat |  | 1 |  |  | 230678.991 | 431271.372 | wit rondje | DIN00159 | Lph 6 |  | DINXPERLO | Burgemeester Mr. Verbeekstraat | DIN00159 | #REF! | #REF! |  |  |  | 6 | PHIL FGS104
230655.737 | 431257.349 | DIN00160 |  | 6 |  | DINXPERLO | Burgemeester Mr. Verbeekstraat |  | 1 |  |  | 230655.737 | 431257.349 | wit rondje | DIN00160 | Lph 6 |  | DINXPERLO | Burgemeester Mr. Verbeekstraat | DIN00160 | #REF! | #REF! |  |  |  | 6 | PHIL FGS104
230635.92 | 431237.768 | DIN00161 |  | 6 |  | DINXPERLO | Burgemeester Mr. Verbeekstraat |  | 1 |  |  | 230635.92 | 431237.768 | wit rondje | DIN00161 | Lph 6 |  | DINXPERLO | Burgemeester Mr. Verbeekstraat | DIN00161 | #REF! | #REF! |  |  |  | 6 | PHIL FGS104
230626.736 | 431210.98 | DIN01604 |  | 6 |  | DINXPERLO | Burgemeester Mr. Verbeekstraat |  | 1 |  |  | 230626.736 | 431210.98 | wit rondje | DIN01604 | Lph 6 |  | DINXPERLO | Burgemeester Mr. Verbeekstraat | DIN01604 | #REF! | #REF! |  |  |  | 6 | PHIL FGS104
230623.7 | 431183.676 | DIN01605 |  | 6 |  | DINXPERLO | Burgemeester Mr. Verbeekstraat |  | 1 |  |  | 230623.7 | 431183.676 | wit rondje | DIN01605 | Lph 6 |  | DINXPERLO | Burgemeester Mr. Verbeekstraat | DIN01605 | #REF! | #REF! |  |  |  | 6 | PHIL FGS104
230681.867 | 430972.457 | DIN01625 |  | 4 |  | DINXPERLO | Dr Verhagenstraat |  | 1 |  |  | 230681.867 | 430972.457 | wit rondje | DIN01625 | Lph 4 |  | DINXPERLO | Dr Verhagenstraat | DIN01625 | #REF! | #REF! |  |  |  | 4 | INDU 2000.12
230677.512 | 430948.924 | DIN01626 |  | 4 |  | DINXPERLO | Dr Verhagenstraat |  | 1 |  |  | 230677.512 | 430948.924 | wit rondje | DIN01626 | Lph 4 |  | DINXPERLO | Dr Verhagenstraat | DIN01626 | #REF! | #REF! |  |  |  | 4 | INDU 2000.12
230675.646 | 430920.104 | DIN01627 |  | 4 |  | DINXPERLO | Dr Verhagenstraat |  | 1 |  |  | 230675.646 | 430920.104 | wit rondje | DIN01627 | Lph 4 |  | DINXPERLO | Dr Verhagenstraat | DIN01627 | #REF! | #REF! |  |  |  | 4 | INDU 2000.12
230680.661 | 430898.955 | DIN01628 |  | 4 |  | DINXPERLO | Dr Verhagenstraat |  | 1 |  |  | 230680.661 | 430898.955 | wit rondje | DIN01628 | Lph 4 |  | DINXPERLO | Dr Verhagenstraat | DIN01628 | #REF! | #REF! |  |  |  | 4 | INDU 2000.12
230686.482 | 430875.072 | DIN01629 |  | 4 |  | DINXPERLO | Dr Verhagenstraat |  | 1 |  |  | 230686.482 | 430875.072 | wit rondje | DIN01629 | Lph 4 |  | DINXPERLO | Dr Verhagenstraat | DIN01629 | #REF! | #REF! |  |  |  | 4 | INDU 2000.12
231086.221 | 431550.899 | DIN00539 |  | 4.25 |  | DINXPERLO | Vriezenkamp |  | 1 |  |  | 231086.221 | 431550.899 | wit rondje | DIN00539 | Lph 4,25 |  | DINXPERLO | Vriezenkamp | DIN00539 | #REF! | #REF! |  |  |  | 4.25 | INDU 2000.12
231124.224 | 431571.009 | DIN00540 |  | 4.25 |  | DINXPERLO | Vriezenkamp |  | 1 |  |  | 231124.224 | 431571.009 | wit rondje | DIN00540 | Lph 4,25 |  | DINXPERLO | Vriezenkamp | DIN00540 | #REF! | #REF! |  |  |  | 4.25 | INDU 2000.12
231159.732 | 431582.945 | DIN00541 |  | 4.25 |  | DINXPERLO | Vriezenkamp |  | 1 |  |  | 231159.732 | 431582.945 | wit rondje | DIN00541 | Lph 4,25 |  | DINXPERLO | Vriezenkamp | DIN00541 | #REF! | #REF! |  |  |  | 4.25 | INDU 2000.12
231195.39 | 431594.737 | DIN00542 |  | 4.25 |  | DINXPERLO | Vriezenkamp |  | 1 |  |  | 231195.39 | 431594.737 | wit rondje | DIN00542 | Lph 4,25 |  | DINXPERLO | Vriezenkamp | DIN00542 | #REF! | #REF! |  |  |  | 4.25 | INDU 2000.12
231208.097 | 431572.391 | DIN00543 |  | 4.25 |  | DINXPERLO | Vriezenkamp |  | 1 |  |  | 231208.097 | 431572.391 | wit rondje | DIN00543 | Lph 4,25 |  | DINXPERLO | Vriezenkamp | DIN00543 | #REF! | #REF! |  |  |  | 4.25 | INDU 2000.12
231246.402 | 431584.826 | DIN00544 |  | 4 |  | DINXPERLO | Vriezenkamp |  | 1 |  |  | 231246.402 | 431584.826 | wit rondje | DIN00544 | Lph 4 |  | DINXPERLO | Vriezenkamp | DIN00544 | #REF! | #REF! |  |  |  | 4 | INDU 2000.12
231062.31 | 431487.199 | DIN00616 |  | 4.25 |  | DINXPERLO | Vriezenkamp |  | 1 |  |  | 231062.31 | 431487.199 | wit rondje | DIN00616 | Lph 4,25 |  | DINXPERLO | Vriezenkamp | DIN00616 | #REF! | #REF! |  |  |  | 4.25 | INDU 2000.12
231104.84 | 431495.14 | DIN00617 |  | 4.25 |  | DINXPERLO | Vriezenkamp |  | 1 |  |  | 231104.84 | 431495.14 | wit rondje | DIN00617 | Lph 4,25 |  | DINXPERLO | Vriezenkamp | DIN00617 | #REF! | #REF! |  |  |  | 4.25 | INDU 2000.12
231081.487 | 431473.698 | DIN00619 |  | 4.25 |  | DINXPERLO | Vriezenkamp |  | 1 |  |  | 231081.487 | 431473.698 | wit rondje | DIN00619 | Lph 4,25 |  | DINXPERLO | Vriezenkamp | DIN00619 | #REF! | #REF! |  |  |  | 4.25 | INDU 2000.12
231090.462 | 431453.345 | DIN00620 |  | 4.25 |  | DINXPERLO | Vriezenkamp |  | 1 |  |  | 231090.462 | 431453.345 | wit rondje | DIN00620 | Lph 4,25 |  | DINXPERLO | Vriezenkamp | DIN00620 | #REF! | #REF! |  |  |  | 4.25 | INDU 2000.12
231121.197 | 431482.321 | DIN00621 |  | 4.25 |  | DINXPERLO | Vriezenkamp |  | 1 |  |  | 231121.197 | 431482.321 | wit rondje | DIN00621 | Lph 4,25 |  | DINXPERLO | Vriezenkamp | DIN00621 | #REF! | #REF! |  |  |  | 4.25 | INDU 2000.12
231120.938 | 431451.001 | DIN00622 |  | 4.25 |  | DINXPERLO | Vriezenkamp |  | 1 |  |  | 231120.938 | 431451.001 | wit rondje | DIN00622 | Lph 4,25 |  | DINXPERLO | Vriezenkamp | DIN00622 | #REF! | #REF! |  |  |  | 4.25 | INDU 2000.12
231147.617 | 431464.902 | DIN00623 |  | 4.25 |  | DINXPERLO | Vriezenkamp |  | 1 |  |  | 231147.617 | 431464.902 | wit rondje | DIN00623 | Lph 4,25 |  | DINXPERLO | Vriezenkamp | DIN00623 | #REF! | #REF! |  |  |  | 4.25 | INDU 2000.12
231124.487 | 431543.097 | DIN00624 |  | 4.25 |  | DINXPERLO | Vriezenkamp |  | 1 |  |  | 231124.487 | 431543.097 | wit rondje | DIN00624 | Lph 4,25 |  | DINXPERLO | Vriezenkamp | DIN00624 | #REF! | #REF! |  |  |  | 4.25 | INDU 2000.12
231138.815 | 431513.545 | DIN00625 |  | 4.25 |  | DINXPERLO | Vriezenkamp |  | 1 |  |  | 231138.815 | 431513.545 | wit rondje | DIN00625 | Lph 4,25 |  | DINXPERLO | Vriezenkamp | DIN00625 | #REF! | #REF! |  |  |  | 4.25 | INDU 2000.12
231168.934 | 431551.223 | DIN00626 |  | 4.25 |  | DINXPERLO | Vriezenkamp |  | 1 |  |  | 231168.934 | 431551.223 | wit rondje | DIN00626 | Lph 4,25 |  | DINXPERLO | Vriezenkamp | DIN00626 | #REF! | #REF! |  |  |  | 4.25 | INDU 2000.12
231172.578 | 431524.117 | DIN00627 |  | 4.25 |  | DINXPERLO | Vriezenkamp |  | 1 |  |  | 231172.578 | 431524.117 | wit rondje | DIN00627 | Lph 4,25 |  | DINXPERLO | Vriezenkamp | DIN00627 | #REF! | #REF! |  |  |  | 4.25 | INDU 2000.12
231164.587 | 431502.687 | DIN00628 |  | 4.25 |  | DINXPERLO | Vriezenkamp |  | 1 |  |  | 231164.587 | 431502.687 | wit rondje | DIN00628 | Lph 4,25 |  | DINXPERLO | Vriezenkamp | DIN00628 | #REF! | #REF! |  |  |  | 4.25 | INDU 2000.12
231210.702 | 431552.945 | DIN00629 |  | 4.25 |  | DINXPERLO | Vriezenkamp |  | 1 |  |  | 231210.702 | 431552.945 | wit rondje | DIN00629 | Lph 4,25 |  | DINXPERLO | Vriezenkamp | DIN00629 | #REF! | #REF! |  |  |  | 4.25 | INDU 2000.12
231202.475 | 431535.941 | DIN00630 |  | 4.25 |  | DINXPERLO | Vriezenkamp |  | 1 |  |  | 231202.475 | 431535.941 | wit rondje | DIN00630 | Lph 4,25 |  | DINXPERLO | Vriezenkamp | DIN00630 | #REF! | #REF! |  |  |  | 4.25 | INDU 2000.12
231234.176 | 431546.177 | DIN00631 |  | 4.25 |  | DINXPERLO | Vriezenkamp |  | 1 |  |  | 231234.176 | 431546.177 | wit rondje | DIN00631 | Lph 4,25 |  | DINXPERLO | Vriezenkamp | DIN00631 | #REF! | #REF! |  |  |  | 4.25 | INDU 2000.12
231262.599 | 431535.667 | DIN00632 |  | 4.25 |  | DINXPERLO | Vriezenkamp |  | 1 |  |  | 231262.599 | 431535.667 | wit rondje | DIN00632 | Lph 4,25 |  | DINXPERLO | Vriezenkamp | DIN00632 | #REF! | #REF! |  |  |  | 4.25 | INDU 2000.12
231202.941 | 431497.841 | DIN00633 |  | 4 |  | DINXPERLO | Vriezenkamp |  | 1 |  |  | 231202.941 | 431497.841 | wit rondje | DIN00633 | Lph 4 |  | DINXPERLO | Vriezenkamp | DIN00633 | #REF! | #REF! |  |  |  | 4 | INDU 2000.12
231261.158 | 431519.094 | DIN00634 |  | 4 |  | DINXPERLO | Vriezenkamp |  | 1 |  |  | 231261.158 | 431519.094 | wit rondje | DIN00634 | Lph 4 |  | DINXPERLO | Vriezenkamp | DIN00634 | #REF! | #REF! |  |  |  | 4 | INDU 2000.12
231186.639 | 431449.612 | DIN00635 |  | 4.25 |  | DINXPERLO | Vriezenkamp |  | 1 |  |  | 231186.639 | 431449.612 | wit rondje | DIN00635 | Lph 4,25 |  | DINXPERLO | Vriezenkamp | DIN00635 | #REF! | #REF! |  |  |  | 4.25 | INDU 2000.12
231174.653 | 431477.352 | DIN00636 |  | 4.25 |  | DINXPERLO | Vriezenkamp |  | 1 |  |  | 231174.653 | 431477.352 | wit rondje | DIN00636 | Lph 4,25 |  | DINXPERLO | Vriezenkamp | DIN00636 | #REF! | #REF! |  |  |  | 4.25 | INDU 2000.12
231108.467 | 431553.855 | DIN01496 |  | 4 |  | DINXPERLO | Vriezenkamp |  | 1 |  |  | 231108.467 | 431553.855 | wit rondje | DIN01496 | Lph 4 |  | DINXPERLO | Vriezenkamp | DIN01496 | #REF! | #REF! |  |  |  | 4 | PHIL FGS103
231343.599 | 430985.028 | DIN00446 |  | 6 |  | DINXPERLO | Welinkdwarsweg |  | 1 |  |  | 231343.599 | 430985.028 | wit rondje | DIN00446 | Lph 6 |  | DINXPERLO | Welinkdwarsweg | DIN00446 | #REF! | #REF! |  |  |  | 6 | INDU 2551.12 IRIS
231356.454 | 430947.706 | DIN00447 |  | 6 |  | DINXPERLO | Welinkdwarsweg |  | 1 |  |  | 231356.454 | 430947.706 | wit rondje | DIN00447 | Lph 6 |  | DINXPERLO | Welinkdwarsweg | DIN00447 | #REF! | #REF! |  |  |  | 6 | INDU 2551.12 IRIS
231367.858 | 430914.635 | DIN00448 |  | 6 |  | DINXPERLO | Welinkdwarsweg |  | 1 |  |  | 231367.858 | 430914.635 | wit rondje | DIN00448 | Lph 6 |  | DINXPERLO | Welinkdwarsweg | DIN00448 | #REF! | #REF! |  |  |  | 6 | INDU 2551.12 IRIS
231376.981 | 430887.266 | DIN00449 |  | 6 |  | DINXPERLO | Welinkdwarsweg |  | 1 |  |  | 231376.981 | 430887.266 | wit rondje | DIN00449 | Lph 6 |  | DINXPERLO | Welinkdwarsweg | DIN00449 | #REF! | #REF! |  |  |  | 6 | INDU 2551.12 IRIS
231385.896 | 430861.763 | DIN00450 |  | 6 |  | DINXPERLO | Welinkdwarsweg |  | 1 |  |  | 231385.896 | 430861.763 | wit rondje | DIN00450 | Lph 6 |  | DINXPERLO | Welinkdwarsweg | DIN00450 | #REF! | #REF! |  |  |  | 6 | INDU 2551.12 IRIS
231340.903 | 430959.317 | DIN01503 |  | 4 |  | DINXPERLO | Welinkdwarsweg |  | 1 |  |  | 231340.903 | 430959.317 | wit rondje | DIN01503 | Lph 4 |  | DINXPERLO | Welinkdwarsweg | DIN01503 | #REF! | #REF! |  |  |  | 4 | PHIL FGS103
231171.09 | 430965.952 | DIN00441 |  | 6 |  | DINXPERLO | Welinkweg |  | 1 |  |  | 231171.09 | 430965.952 | wit rondje | DIN00441 | Lph 6 |  | DINXPERLO | Welinkweg | DIN00441 | #REF! | #REF! |  |  |  | 6 | PHIL FGS103
231224.17 | 430974.66 | DIN00442 |  | 6 |  | DINXPERLO | Welinkweg |  | 1 |  |  | 231224.17 | 430974.66 | wit rondje | DIN00442 | Lph 6 |  | DINXPERLO | Welinkweg | DIN00442 | #REF! | #REF! |  |  |  | 6 | PHIL FGS103
231254.993 | 430980.653 | DIN00443 |  | 6 |  | DINXPERLO | Welinkweg |  | 1 |  |  | 231254.993 | 430980.653 | wit rondje | DIN00443 | Lph 6 |  | DINXPERLO | Welinkweg | DIN00443 | #REF! | #REF! |  |  |  | 6 | PHIL FGS104
231305.862 | 430990.418 | DIN00444 |  | 6 |  | DINXPERLO | Welinkweg |  | 1 |  |  | 231305.862 | 430990.418 | wit rondje | DIN00444 | Lph 6 |  | DINXPERLO | Welinkweg | DIN00444 | #REF! | #REF! |  |  |  | 6 | PHIL FGS103
231333.232 | 430994.98 | DIN00445 |  | 6 |  | DINXPERLO | Welinkweg |  | 1 |  |  | 231333.232 | 430994.98 | wit rondje | DIN00445 | Lph 6 |  | DINXPERLO | Welinkweg | DIN00445 | #REF! | #REF! |  |  |  | 6 | PHIL FGS103
231418.624 | 431063.435 | DIN00458 | MV AV | 6 | Luma MINI | DINXPERLO | Welinkweg |  | 1 | dicht | groen | 231418.624 | 431063.435 | groen dicht | DIN00458 | Lph 6 | Luma MINI | DINXPERLO | Welinkweg | DIN00458 | #REF! | #REF! | MV AV |  |  | 6.25 | INDU 2700.36 /2 | 6 | Luma MINI | Mast en armatuur leveren en plaatsen, Luma MINI en LM 6m, oude mast 6,25m verwijderen |  | MV AV 6,25->6 Luma MINI | 134020 | 711020 | 721220
231418.624 | 431063.435 | DIN00458 |  |  |  | DINXPERLO | Welinkweg |  | 0 | [8 empty] | DINXPERLO | Welinkweg
231447.704 | 431076.641 | DIN00459 | MV AV | 6 | Luma MINI | DINXPERLO | Welinkweg |  | 1 | dicht | groen | 231447.704 | 431076.641 | groen dicht | DIN00459 | Lph 6 | Luma MINI | DINXPERLO | Welinkweg | DIN00459 | #REF! | #REF! | MV AV |  |  | 6.25 | INDU 2700.36 /2 | 6 | Luma MINI | Mast en armatuur leveren en plaatsen, Luma MINI en LM 6m, oude mast 6,25m verwijderen |  | MV AV 6,25->6 Luma MINI | 134020 | 711020 | 721220
231447.704 | 431076.641 | DIN00459 |  |  |  | DINXPERLO | Welinkweg |  | 0 | [8 empty] | DINXPERLO | Welinkweg
231473.381 | 431089.439 | DIN00460 | MV AV | 6 | Luma MINI | DINXPERLO | Welinkweg |  | 1 | dicht | groen | 231473.381 | 431089.439 | groen dicht | DIN00460 | Lph 6 | Luma MINI | DINXPERLO | Welinkweg | DIN00460 | #REF! | #REF! | MV AV |  |  | 6.25 | INDU 2700.36 /2 | 6 | Luma MINI | Mast en armatuur leveren en plaatsen, Luma MINI en LM 6m, oude mast 6,25m verwijderen |  | MV AV 6,25->6 Luma MINI | 134020 | 711020 | 721220
231473.381 | 431089.439 | DIN00460 |  |  |  | DINXPERLO | Welinkweg |  | 0 | [8 empty] | DINXPERLO | Welinkweg
231502.966 | 431102.996 | DIN00461 | MV AV | 6 | Luma MINI | DINXPERLO | Welinkweg |  | 1 | dicht | groen | 231502.966 | 431102.996 | groen dicht | DIN00461 | Lph 6 | Luma MINI | DINXPERLO | Welinkweg | DIN00461 | #REF! | #REF! | MV AV |  |  | 6.25 | INDU 2700.36 /2 | 6 | Luma MINI | Mast en armatuur leveren en plaatsen, Luma MINI en LM 6m, oude mast 6,25m verwijderen |  | MV AV 6,25->6 Luma MINI | 134020 | 711020 | 721220
231502.966 | 431102.996 | DIN00461 |  |  |  | DINXPERLO | Welinkweg |  | 0 | [8 empty] | DINXPERLO | Welinkweg
231538.287 | 431119.74 | DIN00462 | AV | 6 | Luma MINI | DINXPERLO | Welinkweg |  | 1 | halfopen | groen | 231538.287 | 431119.74 | groen halfopen | DIN00462 | Lph 6 | Luma MINI | DINXPERLO | Welinkweg | DIN00462 | #REF! | #REF! | AV |  |  | 6 | INDU 2565.12 LIBRA |  | Luma MINI | Armatuur Luma MINI leveren en plaatsen op LM 6m |  | AV 6->6 Luma MINI | 132020 | 711020 | 0
231387.324 | 431050.355 | DIN00685 | MV AV | 6 | Luma MINI | DINXPERLO | Welinkweg |  | 1 | dicht | groen | 231387.324 | 431050.355 | groen dicht | DIN00685 | Lph 6 | Luma MINI | DINXPERLO | Welinkweg | DIN00685 | #REF! | #REF! | MV AV |  |  | 6 | PHIL FGS103 | 6 | Luma MINI | Mast en armatuur leveren en plaatsen, Luma MINI en LM 6m, oude mast 6m verwijderen |  | MV AV 6->6 Luma MINI | 134020 | 711020 | 721220
231371.228 | 431027.683 | DIN00686 | MV AV | 6 | Luma MINI | DINXPERLO | Welinkweg |  | 1 | dicht | groen | 231371.228 | 431027.683 | groen dicht | DIN00686 | Lph 6 | Luma MINI | DINXPERLO | Welinkweg | DIN00686 | #REF! | #REF! | MV AV |  |  | 6.25 | PHIL FGS103 | 6 | Luma MINI | Mast en armatuur leveren en plaatsen, Luma MINI en LM 6m, oude mast 6,25m verwijderen |  | MV AV 6,25->6 Luma MINI | 134020 | 711020 | 721220
231353.898 | 431007.035 | DIN00687 | MV AV | 6 | Luma MINI | DINXPERLO | Welinkweg |  | 1 | dicht | groen | 231353.898 | 431007.035 | groen dicht | DIN00687 | Lph 6 | Luma MINI | DINXPERLO | Welinkweg | DIN00687 | #REF! | #REF! | MV AV |  |  | 6.25 | PHIL FGS103 | 6 | Luma MINI | Mast en armatuur leveren en plaatsen, Luma MINI en LM 6m, oude mast 6,25m verwijderen |  | MV AV 6,25->6 Luma MINI | 134020 | 711020 | 721220
231501.942 | 431068.855 | DIN00919 | MV AV | 6 | Luma MINI | DINXPERLO | Welinkweg |  | 1 | dicht | groen | 231501.942 | 431068.855 | groen dicht | DIN00919 | Lph 6 | Luma MINI | DINXPERLO | Welinkweg | DIN00919 | #REF! | #REF! | MV AV |  |  | 6 | INDU 2700.36 /2 | 6 | Luma MINI | Mast en armatuur leveren en plaatsen, Luma MINI en LM 6m, oude mast 6m verwijderen |  | MV AV 6->6 Luma MINI | 134020 | 711020 | 721220
231501.942 | 431068.855 | DIN00919 |  |  |  | DINXPERLO | Welinkweg |  | 0 | [8 empty] | DINXPERLO | Welinkweg
231480.988 | 431058.796 | DIN00920 | MV AV | 6 | Luma MINI | DINXPERLO | Welinkweg |  | 1 | dicht | groen | 231480.988 | 431058.796 | groen dicht | DIN00920 | Lph 6 | Luma MINI | DINXPERLO | Welinkweg | DIN00920 | #REF! | #REF! | MV AV |  |  | 6 | INDU 2700.36 /2 | 6 | Luma MINI | Mast en armatuur leveren en plaatsen, Luma MINI en LM 6m, oude mast 6m verwijderen |  | MV AV 6->6 Luma MINI | 134020 | 711020 | 721220
231480.988 | 431058.796 | DIN00920 |  |  |  | DINXPERLO | Welinkweg |  | 0 | [8 empty] | DINXPERLO | Welinkweg
231194.934 | 430969.684 | DIN01184 |  | 6 |  | DINXPERLO | Welinkweg |  | 1 |  |  | 231194.934 | 430969.684 | wit rondje | DIN01184 | Lph 6 |  | DINXPERLO | Welinkweg | DIN01184 | #REF! | #REF! |  |  |  | 6 | PHIL FGS103
231278.908 | 430985.442 | DIN01185 |  | 6 |  | DINXPERLO | Welinkweg |  | 1 |  |  | 231278.908 | 430985.442 | wit rondje | DIN01185 | Lph 6 |  | DINXPERLO | Welinkweg | DIN01185 | #REF! | #REF! |  |  |  | 6 | PHIL FGS103
231410.288 | 431028.123 | DIN01370 |  | 4 |  | DINXPERLO | Welinkweg |  | 1 |  |  | 231410.288 | 431028.123 | wit rondje | DIN01370 | Lph 4 |  | DINXPERLO | Welinkweg | DIN01370 | #REF! | #REF! |  |  |  | 4 | PHIL FGS103
231503.832 | 431085.271 | DIN01372 |  | 4 |  | DINXPERLO | Welinkweg |  | 1 |  |  | 231503.832 | 431085.271 | wit rondje | DIN01372 | Lph 4 |  | DINXPERLO | Welinkweg | DIN01372 | #REF! | #REF! |  |  |  | 4 | PHIL FGS103
231196.593 | 430997.675 | DIN01498 |  | 4 |  | DINXPERLO | Welinkweg |  | 1 |  |  | 231196.593 | 430997.675 | wit rondje | DIN01498 | Lph 4 |  | DINXPERLO | Welinkweg | DIN01498 | #REF! | #REF! |  |  |  | 4 | PHIL FGS103
231229.89 | 431001.654 | DIN01499 |  | 4 |  | DINXPERLO | Welinkweg |  | 1 |  |  | 231229.89 | 431001.654 | wit rondje | DIN01499 | Lph 4 |  | DINXPERLO | Welinkweg | DIN01499 | #REF! | #REF! |  |  |  | 4 | PHIL FGS103
231304.735 | 431016.97 | DIN01501 |  | 4 |  | DINXPERLO | Welinkweg |  | 1 |  |  | 231304.735 | 431016.97 | wit rondje | DIN01501 | Lph 4 |  | DINXPERLO | Welinkweg | DIN01501 | #REF! | #REF! |  |  |  | 4 | PHIL FGS103
231327.339 | 431021.346 | DIN01502 |  | 4 |  | DINXPERLO | Welinkweg |  | 1 |  |  | 231327.339 | 431021.346 | wit rondje | DIN01502 | Lph 4 |  | DINXPERLO | Welinkweg | DIN01502 | #REF! | #REF! |  |  |  | 4 | PHIL FGS103
230339.399 | 431727.472 | DIN00269 |  | 4 |  | DINXPERLO | Wendelenkamp |  | 1 |  |  | 230339.399 | 431727.472 | wit rondje | DIN00269 | Lph 4 |  | DINXPERLO | Wendelenkamp | DIN00269 | #REF! | #REF! |  |  |  | 4 | INDU 2000.12
230363.098 | 431705.789 | DIN00900 |  | 4 |  | DINXPERLO | Wendelenkamp |  | 1 |  |  | 230363.098 | 431705.789 | wit rondje | DIN00900 | Lph 4 |  | DINXPERLO | Wendelenkamp | DIN00900 | #REF! | #REF! |  |  |  | 4 | INDU 2000.12
230382.136 | 431684.456 | DIN00901 |  | 4 |  | DINXPERLO | Wendelenkamp |  | 1 |  |  | 230382.136 | 431684.456 | wit rondje | DIN00901 | Lph 4 |  | DINXPERLO | Wendelenkamp | DIN00901 | #REF! | #REF! |  |  |  | 4 | INDU 2000.12
230316.776 | 431736.03 | DIN00934 |  | 4 |  | DINXPERLO | Wendelenkamp |  | 1 |  |  | 230316.776 | 431736.03 | wit rondje | DIN00934 | Lph 4 |  | DINXPERLO | Wendelenkamp | DIN00934 | #REF! | #REF! |  |  |  | 4 | INDU 2000.12
230320.296 | 431704.046 | DIN00935 |  | 4 |  | DINXPERLO | Wendelenkamp |  | 1 |  |  | 230320.296 | 431704.046 | wit rondje | DIN00935 | Lph 4 |  | DINXPERLO | Wendelenkamp | DIN00935 | #REF! | #REF! |  |  |  | 4 | INDU 2000.12
230363.845 | 431668.432 | DIN00936 |  | 4 |  | DINXPERLO | Wendelenkamp |  | 1 |  |  | 230363.845 | 431668.432 | wit rondje | DIN00936 | Lph 4 |  | DINXPERLO | Wendelenkamp | DIN00936 | #REF! | #REF! |  |  |  | 4 | INDU 2000.12
230266.196 | 431639.448 | DIN00937 |  | 4 |  | DINXPERLO | Wendelenkamp |  | 1 |  |  | 230266.196 | 431639.448 | wit rondje | DIN00937 | Lph 4 |  | DINXPERLO | Wendelenkamp | DIN00937 | #REF! | #REF! |  |  |  | 4 | INDU 2000.12
230295.898 | 431668.403 | DIN00938 |  | 4 |  | DINXPERLO | Wendelenkamp |  | 1 |  |  | 230295.898 | 431668.403 | wit rondje | DIN00938 | Lph 4 |  | DINXPERLO | Wendelenkamp | DIN00938 | #REF! | #REF! |  |  |  | 4 | INDU 2000.12
230318.867 | 431649.955 | DIN00939 |  | 4 |  | DINXPERLO | Wendelenkamp |  | 1 |  |  | 230318.867 | 431649.955 | wit rondje | DIN00939 | Lph 4 |  | DINXPERLO | Wendelenkamp | DIN00939 | #REF! | #REF! |  |  |  | 4 | INDU 2000.12
230347.511 | 431635.757 | DIN00940 |  | 4 |  | DINXPERLO | Wendelenkamp |  | 1 |  |  | 230347.511 | 431635.757 | wit rondje | DIN00940 | Lph 4 |  | DINXPERLO | Wendelenkamp | DIN00940 | #REF! | #REF! |  |  |  | 4 | INDU 2000.12
230315.042 | 431604.826 | DIN00941 |  | 4 |  | DINXPERLO | Wendelenkamp |  | 1 |  |  | 230315.042 | 431604.826 | wit rondje | DIN00941 | Lph 4 |  | DINXPERLO | Wendelenkamp | DIN00941 | #REF! | #REF! |  |  |  | 4 | INDU 2000.12
230284.044 | 431577.6 | DIN00942 |  | 4 |  | DINXPERLO | Wendelenkamp |  | 1 |  |  | 230284.044 | 431577.6 | wit rondje | DIN00942 | Lph 4 |  | DINXPERLO | Wendelenkamp | DIN00942 | #REF! | #REF! |  |  |  | 4 | INDU 2000.12
230306.454 | 431557.073 | DIN00943 |  | 4 |  | DINXPERLO | Wendelenkamp |  | 1 |  |  | 230306.454 | 431557.073 | wit rondje | DIN00943 | Lph 4 |  | DINXPERLO | Wendelenkamp | DIN00943 | #REF! | #REF! |  |  |  | 4 | INDU 2000.12
230334.987 | 431530.912 | DIN00944 |  | 4 |  | DINXPERLO | Wendelenkamp |  | 1 |  |  | 230334.987 | 431530.912 | wit rondje | DIN00944 | Lph 4 |  | DINXPERLO | Wendelenkamp | DIN00944 | #REF! | #REF! |  |  |  | 4 | INDU 2000.12
230303.667 | 431686.136 | DIN00949 |  | 4 |  | DINXPERLO | Wendelenkamp |  | 1 |  |  | 230303.667 | 431686.136 | wit rondje | DIN00949 | Lph 4 |  | DINXPERLO | Wendelenkamp | DIN00949 | #REF! | #REF! |  |  |  | 4 | INDU 2000.12
230399.4 | 431655.849 | DIN00950 |  | 4 |  | DINXPERLO | Wendelenkamp |  | 1 |  |  | 230399.4 | 431655.849 | wit rondje | DIN00950 | Lph 4 |  | DINXPERLO | Wendelenkamp | DIN00950 | #REF! | #REF! |  |  |  | 4 | INDU 2000.12
230368.809 | 431619.639 | DIN00951 |  | 4 |  | DINXPERLO | Wendelenkamp |  | 1 |  |  | 230368.809 | 431619.639 | wit rondje | DIN00951 | Lph 4 |  | DINXPERLO | Wendelenkamp | DIN00951 | #REF! | #REF! |  |  |  | 4 | INDU 2000.12
230275.728 | 431701.973 | DIN00971 |  | 4 |  | DINXPERLO | Wendelenkamp |  | 1 |  |  | 230275.728 | 431701.973 | wit rondje | DIN00971 | Lph 4 |  | DINXPERLO | Wendelenkamp | DIN00971 | #REF! | #REF! |  |  |  | 4 | INDU 2000.12
230217.482 | 431599.42 | DIN00972 |  | 4 |  | DINXPERLO | Wendelenkamp |  | 1 |  |  | 230217.482 | 431599.42 | wit rondje | DIN00972 | Lph 4 |  | DINXPERLO | Wendelenkamp | DIN00972 | #REF! | #REF! |  |  |  | 4 | INDU 2000.12
230255.201 | 431605.697 | DIN00973 |  | 4 |  | DINXPERLO | Wendelenkamp |  | 1 |  |  | 230255.201 | 431605.697 | wit rondje | DIN00973 | Lph 4 |  | DINXPERLO | Wendelenkamp | DIN00973 | #REF! | #REF! |  |  |  | 4 | INDU 2000.12
230239.063 | 431620.315 | DIN00980 |  | 4 |  | DINXPERLO | Wendelenkamp |  | 1 |  |  | 230239.063 | 431620.315 | wit rondje | DIN00980 | Lph 4 |  | DINXPERLO | Wendelenkamp | DIN00980 | #REF! | #REF! |  |  |  | 4 | INDU 2000.12
230189.299 | 431640.04 | DIN00981 |  | 4 |  | DINXPERLO | Wendelenkamp |  | 1 |  |  | 230189.299 | 431640.04 | wit rondje | DIN00981 | Lph 4 |  | DINXPERLO | Wendelenkamp | DIN00981 | #REF! | #REF! |  |  |  | 4 | INDU 2000.12
230214.236 | 431678.291 | DIN00982 |  | 4 |  | DINXPERLO | Wendelenkamp |  | 1 |  |  | 230214.236 | 431678.291 | wit rondje | DIN00982 | Lph 4 |  | DINXPERLO | Wendelenkamp | DIN00982 | #REF! | #REF! |  |  |  | 4 | INDU 2000.12
230230.669 | 431560.417 | DIN00987 |  | 4 |  | DINXPERLO | Wendelenkamp |  | 1 |  |  | 230230.669 | 431560.417 | wit rondje | DIN00987 | Lph 4 |  | DINXPERLO | Wendelenkamp | DIN00987 | #REF! | #REF! |  |  |  | 4 | INDU 2000.12
230262.248 | 431541.864 | DIN00988 |  | 4 |  | DINXPERLO | Wendelenkamp |  | 1 |  |  | 230262.248 | 431541.864 | wit rondje | DIN00988 | Lph 4 |  | DINXPERLO | Wendelenkamp | DIN00988 | #REF! | #REF! |  |  |  | 4 | INDU 2000.12
230674.299 | 430761.616 | DIN00212 |  | 6 |  | DINXPERLO | Weversstraat |  | 1 |  |  | 230674.299 | 430761.616 | wit rondje | DIN00212 | Lph 6 |  | DINXPERLO | Weversstraat | DIN00212 | #REF! | #REF! |  |  |  | 6 | INDU 2551.12 IRIS
230675.854 | 430733.47 | DIN00213 |  | 6 |  | DINXPERLO | Weversstraat |  | 1 |  |  | 230675.854 | 430733.47 | wit rondje | DIN00213 | Lph 6 |  | DINXPERLO | Weversstraat | DIN00213 | #REF! | #REF! |  |  |  | 6 | INDU 2551.12 IRIS
230668.856 | 430686.662 | DIN00214 |  | 6 |  | DINXPERLO | Weversstraat |  | 1 |  |  | 230668.856 | 430686.662 | wit rondje | DIN00214 | Lph 6 |  | DINXPERLO | Weversstraat | DIN00214 | #REF! | #REF! |  |  |  | 6 | INDU 2551.12 IRIS
230667.819 | 430638.974 | DIN00215 |  | 6 |  | DINXPERLO | Weversstraat |  | 1 |  |  | 230667.819 | 430638.974 | wit rondje | DIN00215 | Lph 6 |  | DINXPERLO | Weversstraat | DIN00215 | #REF! | #REF! |  |  |  | 6 | INDU 2551.12 IRIS
230665.746 | 430601.03 | DIN00216 |  | 6 |  | DINXPERLO | Weversstraat |  | 1 |  |  | 230665.746 | 430601.03 | wit rondje | DIN00216 | Lph 6 |  | DINXPERLO | Weversstraat | DIN00216 | #REF! | #REF! |  |  |  | 6 | INDU 2551.12 IRIS
230664.294 | 430567.026 | DIN00217 |  | 6 |  | DINXPERLO | Weversstraat |  | 1 |  |  | 230664.294 | 430567.026 | wit rondje | DIN00217 | Lph 6 |  | DINXPERLO | Weversstraat | DIN00217 | #REF! | #REF! |  |  |  | 6 | INDU 2551.12 IRIS
231022.737 | 430952.89 | DIN00348 |  | 4 |  | DINXPERLO | Wilhelminastraat |  | 1 |  |  | 231022.737 | 430952.89 | wit rondje | DIN00348 | Lph 4 |  | DINXPERLO | Wilhelminastraat | DIN00348 | #REF! | #REF! |  |  |  | 4 | INDU 2000.12
231041.398 | 430954.134 | DIN00349 |  | 4 |  | DINXPERLO | Wilhelminastraat |  | 1 |  |  | 231041.398 | 430954.134 | wit rondje | DIN00349 | Lph 4 |  | DINXPERLO | Wilhelminastraat | DIN00349 | #REF! | #REF! |  |  |  | 4 | INDU 2000.12
231059.229 | 430955.792 | DIN00350 |  | 4 |  | DINXPERLO | Wilhelminastraat |  | 1 |  |  | 231059.229 | 430955.792 | wit rondje | DIN00350 | Lph 4 |  | DINXPERLO | Wilhelminastraat | DIN00350 | #REF! | #REF! |  |  |  | 4 | INDU 2000.12
231085.562 | 430958.384 | DIN00351 |  | 4 |  | DINXPERLO | Wilhelminastraat |  | 1 |  |  | 231085.562 | 430958.384 | wit rondje | DIN00351 | Lph 4 |  | DINXPERLO | Wilhelminastraat | DIN00351 | #REF! | #REF! |  |  |  | 4 | INDU 2000.12
230874.073 | 430923.654 | DIN01027 |  | 4 |  | DINXPERLO | Wilhelminastraat |  | 1 |  |  | 230874.073 | 430923.654 | wit rondje | DIN01027 | Lph 4 |  | DINXPERLO | Wilhelminastraat | DIN01027 | #REF! | #REF! |  |  |  | 4 | INDU 2301.22
230880.5 | 430919.3 | DIN01028 |  | 4 |  | DINXPERLO | Wilhelminastraat |  | 1 |  |  | 230880.5 | 430919.3 | wit rondje | DIN01028 | Lph 4 |  | DINXPERLO | Wilhelminastraat | DIN01028 | #REF! | #REF! |  |  |  | 4 | INDU 2301.22
230892.526 | 430919.3 | DIN01029 |  | 4 |  | DINXPERLO | Wilhelminastraat |  | 1 |  |  | 230892.526 | 430919.3 | wit rondje | DIN01029 | Lph 4 |  | DINXPERLO | Wilhelminastraat | DIN01029 | #REF! | #REF! |  |  |  | 4 | INDU 2301.22
230905.791 | 430937.935 | DIN01030 | AV | 4 | Kegel 2000 led | DINXPERLO | Wilhelminastraat |  | 1 | halfopen | zwart | 230905.791 | 430937.935 | zwart halfopen | DIN01030 | Lph 4 | Kegel 2000 led | DINXPERLO | Wilhelminastraat | DIN01030 | #REF! | #REF! | AV |  |  | 4 | INDU 2301.22 |  | Kegel 2000 led | Armatuur Kegel 2000 led leveren en plaatsen op LM 4m |  | AV 4->4 Kegel 2000 led | 132010 | 711010 | 0
230918.859 | 430938.557 | DIN01031 | AV | 4 | Kegel 2000 led | DINXPERLO | Wilhelminastraat |  | 1 | halfopen | zwart | 230918.859 | 430938.557 | zwart halfopen | DIN01031 | Lph 4 | Kegel 2000 led | DINXPERLO | Wilhelminastraat | DIN01031 | #REF! | #REF! | AV |  |  | 4 | INDU 2301.22 |  | Kegel 2000 led | Armatuur Kegel 2000 led leveren en plaatsen op LM 4m |  | AV 4->4 Kegel 2000 led | 132010 | 711010 | 0
230921.243 | 430946.151 | DIN01032 | AV | 4 | Kegel 2000 led | DINXPERLO | Wilhelminastraat |  | 1 | halfopen | zwart | 230921.243 | 430946.151 | zwart halfopen | DIN01032 | Lph 4 | Kegel 2000 led | DINXPERLO | Wilhelminastraat | DIN01032 | #REF! | #REF! | AV |  |  | 4 | INDU 2301.22 |  | Kegel 2000 led | Armatuur Kegel 2000 led leveren en plaatsen op LM 4m |  | AV 4->4 Kegel 2000 led | 132010 | 711010 | 0
230942.703 | 430942.522 | DIN01033 | AV | 4 | Kegel 2000 led | DINXPERLO | Wilhelminastraat |  | 1 | halfopen | zwart | 230942.703 | 430942.522 | zwart halfopen | DIN01033 | Lph 4 | Kegel 2000 led | DINXPERLO | Wilhelminastraat | DIN01033 | #REF! | #REF! | AV |  |  | 4 | INDU 2301.22 |  | Kegel 2000 led | Armatuur Kegel 2000 led leveren en plaatsen op LM 4m |  | AV 4->4 Kegel 2000 led | 132010 | 711010 | 0
230951.411 | 430949.779 | DIN01034 | AV | 4 | Kegel 2000 led | DINXPERLO | Wilhelminastraat |  | 1 | halfopen | zwart | 230951.411 | 430949.779 | zwart halfopen | DIN01034 | Lph 4 | Kegel 2000 led | DINXPERLO | Wilhelminastraat | DIN01034 | #REF! | #REF! | AV |  |  | 4 | INDU 2301.22 |  | Kegel 2000 led | Armatuur Kegel 2000 led leveren en plaatsen op LM 4m |  | AV 4->4 Kegel 2000 led | 132010 | 711010 | 0
230966.547 | 430943.766 | DIN01035 | AV | 4 | Kegel 2000 led | DINXPERLO | Wilhelminastraat |  | 1 | halfopen | zwart | 230966.547 | 430943.766 | zwart halfopen | DIN01035 | Lph 4 | Kegel 2000 led | DINXPERLO | Wilhelminastraat | DIN01035 | #REF! | #REF! | AV |  |  | 4 | INDU 2301.22 |  | Kegel 2000 led | Armatuur Kegel 2000 led leveren en plaatsen op LM 4m |  | AV 4->4 Kegel 2000 led | 132010 | 711010 | 0
230981.268 | 430952.06 | DIN01036 | AV | 4 | Kegel 2000 led | DINXPERLO | Wilhelminastraat |  | 1 | halfopen | zwart | 230981.268 | 430952.06 | zwart halfopen | DIN01036 | Lph 4 | Kegel 2000 led | DINXPERLO | Wilhelminastraat | DIN01036 | #REF! | #REF! | AV |  |  | 4 | INDU 2301.22 |  | Kegel 2000 led | Armatuur Kegel 2000 led leveren en plaatsen op LM 4m |  | AV 4->4 Kegel 2000 led | 132010 | 711010 | 0
230987.489 | 430945.633 | DIN01037 | AV | 4 | Kegel 2000 led | DINXPERLO | Wilhelminastraat |  | 1 | halfopen | zwart | 230987.489 | 430945.633 | zwart halfopen | DIN01037 | Lph 4 | Kegel 2000 led | DINXPERLO | Wilhelminastraat | DIN01037 | #REF! | #REF! | AV |  |  | 4 | INDU 2301.22 |  | Kegel 2000 led | Armatuur Kegel 2000 led leveren en plaatsen op LM 4m |  | AV 4->4 Kegel 2000 led | 132010 | 711010 | 0
231000.37 | 430952.735 | DIN01038 | AV | 4 | Kegel 2000 led | DINXPERLO | Wilhelminastraat |  | 1 | halfopen | zwart | 231000.37 | 430952.735 | zwart halfopen | DIN01038 | Lph 4 | Kegel 2000 led | DINXPERLO | Wilhelminastraat | DIN01038 | #REF! | #REF! | AV |  |  | 4 | INDU 2301.22 |  | Kegel 2000 led | Armatuur Kegel 2000 led leveren en plaatsen op LM 4m |  | AV 4->4 Kegel 2000 led | 132010 | 711010 | 0
231106.088 | 430957.866 | DIN01086 |  | 4 |  | DINXPERLO | Wilhelminastraat |  | 1 |  |  | 231106.088 | 430957.866 | wit rondje | DIN01086 | Lph 4 |  | DINXPERLO | Wilhelminastraat | DIN01086 | #REF! | #REF! |  |  |  | 4 | INDU 2000.12
231127.341 | 430959.628 | DIN01087 |  | 4 |  | DINXPERLO | Wilhelminastraat |  | 1 |  |  | 231127.341 | 430959.628 | wit rondje | DIN01087 | Lph 4 |  | DINXPERLO | Wilhelminastraat | DIN01087 | #REF! | #REF! |  |  |  | 4 | INDU 2000.12
231153.466 | 430960.665 | DIN01088 |  | 4 |  | DINXPERLO | Wilhelminastraat |  | 1 |  |  | 231153.466 | 430960.665 | wit rondje | DIN01088 | Lph 4 |  | DINXPERLO | Wilhelminastraat | DIN01088 | #REF! | #REF! |  |  |  | 4 | ARM 2000 COMF 1XPLL 24W R9005 EVSA
231106.088 | 430920.855 | DIN01384 |  | 4 |  | DINXPERLO | Wilhelminastraat |  | 1 |  |  | 231106.088 | 430920.855 | wit rondje | DIN01384 | Lph 4 |  | DINXPERLO | Wilhelminastraat | DIN01384 | #REF! | #REF! |  |  |  | 4 | PHIL FGS103
231137.812 | 430928.008 | DIN01497 |  | 4 |  | DINXPERLO | Wilhelminastraat |  | 1 |  |  | 231137.812 | 430928.008 | wit rondje | DIN01497 | Lph 4 |  | DINXPERLO | Wilhelminastraat | DIN01497 | #REF! | #REF! |  |  |  | 4 | PHIL FGS103
230357.728 | 431191.691 | DIN00816 |  | 4 |  | DINXPERLO | De Woerd |  | 1 |  |  | 230357.728 | 431191.691 | wit rondje | DIN00816 | Lph 4 |  | DINXPERLO | De Woerd | DIN00816 | #REF! | #REF! |  |  |  | 4 | INDU 2000.12
230389.845 | 431178.2 | DIN00817 |  | 4 |  | DINXPERLO | De Woerd |  | 1 |  |  | 230389.845 | 431178.2 | wit rondje | DIN00817 | Lph 4 |  | DINXPERLO | De Woerd | DIN00817 | #REF! | #REF! |  |  |  | 4 | INDU 2000.12
230419.635 | 431167.572 | DIN00818 |  | 4 |  | DINXPERLO | De Woerd |  | 1 |  |  | 230419.635 | 431167.572 | wit rondje | DIN00818 | Lph 4 |  | DINXPERLO | De Woerd | DIN00818 | #REF! | #REF! |  |  |  | 4 | INDU 2000.12
230408.665 | 431140.494 | DIN00819 |  | 4 |  | DINXPERLO | De Woerd |  | 1 |  |  | 230408.665 | 431140.494 | wit rondje | DIN00819 | Lph 4 |  | DINXPERLO | De Woerd | DIN00819 | #REF! | #REF! |  |  |  | 4 | INDU 2000.12
230438.163 | 431162.059 | DIN00820 |  | 4 |  | DINXPERLO | De Woerd |  | 1 |  |  | 230438.163 | 431162.059 | wit rondje | DIN00820 | Lph 4 |  | DINXPERLO | De Woerd | DIN00820 | #REF! | #REF! |  |  |  | 4 | INDU 2000.12
230462.861 | 431186.983 | DIN00821 |  | 4 |  | DINXPERLO | De Woerd |  | 1 |  |  | 230462.861 | 431186.983 | wit rondje | DIN00821 | Lph 4 |  | DINXPERLO | De Woerd | DIN00821 | #REF! | #REF! |  |  |  | 4 | INDU 2000.12
230445.568 | 431137.139 | DIN00822 |  | 4 |  | DINXPERLO | De Woerd |  | 1 |  |  | 230445.568 | 431137.139 | wit rondje | DIN00822 | Lph 4 |  | DINXPERLO | De Woerd | DIN00822 | #REF! | #REF! |  |  |  | 4 | INDU 2000.12
230464.6 | 431125.624 | DIN00823 |  | 4 |  | DINXPERLO | De Woerd |  | 1 |  |  | 230464.6 | 431125.624 | wit rondje | DIN00823 | Lph 4 |  | DINXPERLO | De Woerd | DIN00823 | #REF! | #REF! |  |  |  | 4 | INDU 2000.12
230424.68 | 431196.707 | DIN01440 |  | 4 |  | DINXPERLO | De Woerd |  | 1 |  |  | 230424.68 | 431196.707 | wit rondje | DIN01440 | Lph 4 |  | DINXPERLO | De Woerd | DIN01440 | #REF! | #REF! |  |  |  | 4 | PHIL FGS103
230395.432 | 431209.008 | DIN01441 |  | 4 |  | DINXPERLO | De Woerd |  | 1 |  |  | 230395.432 | 431209.008 | wit rondje | DIN01441 | Lph 4 |  | DINXPERLO | De Woerd | DIN01441 | #REF! | #REF! |  |  |  | 4 | PHIL FGS103
230362.706 | 431217.754 | DIN01442 |  | 4 |  | DINXPERLO | De Woerd |  | 1 |  |  | 230362.706 | 431217.754 | wit rondje | DIN01442 | Lph 4 |  | DINXPERLO | De Woerd | DIN01442 | #REF! | #REF! |  |  |  | 4 | PHIL FGS103
237427.196 | 438835.541 | ALN00235 |  | 4 |  | AALTEN | Acaciastraat |  | 1 |  |  | 237427.196 | 438835.541 | wit rondje | ALN00235 | Lph 4 |  | AALTEN | Acaciastraat | ALN00235 | #REF! | #REF! |  |  |  | 4 | INDU 2050.12
237410.297 | 438797.183 | ALN00236 |  | 5 |  | AALTEN | Acaciastraat |  | 1 |  |  | 237410.297 | 438797.183 | wit rondje | ALN00236 | Lph 5 |  | AALTEN | Acaciastraat | ALN00236 | #REF! | #REF! |  |  |  | 5 | INDU 2050.12
237387.593 | 438764.423 | ALN00237 |  | 6 |  | AALTEN | Acaciastraat |  | 1 |  |  | 237387.593 | 438764.423 | wit rondje | ALN00237 | Lph 6 |  | AALTEN | Acaciastraat | ALN00237 | #REF! | #REF! |  |  |  | 6 | INDU 2050.12
237411.541 | 438817.503 | ALN02279 |  | 7 |  | AALTEN | Acaciastraat |  | 1 |  |  | 237411.541 | 438817.503 | wit rondje | ALN02279 | Lph 7 |  | AALTEN | Acaciastraat | ALN02279 | #REF! | #REF! |  |  |  | 7 | INDU 2050.12
237402.729 | 438779.766 | ALN02280 |  | 8 |  | AALTEN | Acaciastraat |  | 1 |  |  | 237402.729 | 438779.766 | wit rondje | ALN02280 | Lph 8 |  | AALTEN | Acaciastraat | ALN02280 | #REF! | #REF! |  |  |  | 8 | INDU 2050.12
237679.815 | 438188.571 | ALN00852 |  | 4 |  | AALTEN | Ahavestraat |  | 1 |  |  | 237679.815 | 438188.571 | wit rondje | ALN00852 | Lph 4 |  | AALTEN | Ahavestraat | ALN00852 | #REF! | #REF! |  |  |  | 4 | INDU 2000.12 CDN COMFORT DIM
237662.517 | 438165.583 | ALN00853 |  | 4 |  | AALTEN | Ahavestraat |  | 1 |  |  | 237662.517 | 438165.583 | wit rondje | ALN00853 | Lph 4 |  | AALTEN | Ahavestraat | ALN00853 | #REF! | #REF! |  |  |  | 4 | INDU 2000.12 CDN COMFORT DIM
237642.755 | 438121.838 | ALN00854 |  | 4 |  | AALTEN | Ahavestraat |  | 1 |  |  | 237642.755 | 438121.838 | wit rondje | ALN00854 | Lph 4 |  | AALTEN | Ahavestraat | ALN00854 | #REF! | #REF! |  |  |  | 4 | INDU 2000.12 CDN COMFORT DIM
237640.523 | 438098.748 | ALN00855 |  | 4 |  | AALTEN | Ahavestraat |  | 1 |  |  | 237640.523 | 438098.748 | wit rondje | ALN00855 | Lph 4 |  | AALTEN | Ahavestraat | ALN00855 | #REF! | #REF! |  |  |  | 4 | INDU 2000.12 CDN COMFORT DIM
237622.71 | 438059.382 | ALN00856 |  | 4 |  | AALTEN | Ahavestraat |  | 1 |  |  | 237622.71 | 438059.382 | wit rondje | ALN00856 | Lph 4 |  | AALTEN | Ahavestraat | ALN00856 | #REF! | #REF! |  |  |  | 4 | INDU 2000.12 CDN COMFORT DIM
237605.368 | 438019.071 | ALN00857 |  | 4 |  | AALTEN | Ahavestraat |  | 1 |  |  | 237605.368 | 438019.071 | wit rondje | ALN00857 | Lph 4 |  | AALTEN | Ahavestraat | ALN00857 | #REF! | #REF! |  |  |  | 4 | INDU 2000.12 CDN COMFORT DIM
237475.486 | 437946.124 | ALN00871 |  | 4 |  | AALTEN | Ahavestraat |  | 1 |  |  | 237475.486 | 437946.124 | wit rondje | ALN00871 | Lph 4 |  | AALTEN | Ahavestraat | ALN00871 | #REF! | #REF! |  |  |  | 4 | INDU 2000.12 CDN COMFORT DIM
237504.974 | 437965.828 | ALN00872 |  | 4 |  | AALTEN | Ahavestraat |  | 1 |  |  | 237504.974 | 437965.828 | wit rondje | ALN00872 | Lph 4 |  | AALTEN | Ahavestraat | ALN00872 | #REF! | #REF! |  |  |  | 4 | INDU 2000.12 CDN COMFORT DIM
237524.687 | 437965.45 | ALN00873 |  | 4 |  | AALTEN | Ahavestraat |  | 1 |  |  | 237524.687 | 437965.45 | wit rondje | ALN00873 | Lph 4 |  | AALTEN | Ahavestraat | ALN00873 | #REF! | #REF! |  |  |  | 4 | INDU 2000.12 CDN COMFORT DIM
237568.725 | 437983.784 | ALN02792 |  | 4 |  | AALTEN | Ahavestraat |  | 1 |  |  | 237568.725 | 437983.784 | wit rondje | ALN02792 | Lph 4 |  | AALTEN | Ahavestraat | ALN02792 | #REF! | #REF! |  |  |  | 4 | INDU 2050.12
237590.942 | 437999.386 | ALN02793 |  | 4 |  | AALTEN | Ahavestraat |  | 1 |  |  | 237590.942 | 437999.386 | wit rondje | ALN02793 | Lph 4 |  | AALTEN | Ahavestraat | ALN02793 | #REF! | #REF! |  |  |  | 4 | INDU 2050.12
237606.401 | 438040.873 | ALN03370 |  | 4 |  | AALTEN | Ahavestraat |  | 1 |  |  | 237606.401 | 438040.873 | wit rondje | ALN03370 | Lph 4 |  | AALTEN | Ahavestraat | ALN03370 | #REF! | #REF! |  |  |  | 4 | INDU 2000.12 CDN COMFORT DIM
237682.419 | 438209.552 | ALN03378 |  | 4 |  | AALTEN | Ahavestraat |  | 1 |  |  | 237682.419 | 438209.552 | wit rondje | ALN03378 | Lph 4 |  | AALTEN | Ahavestraat | ALN03378 | #REF! | #REF! |  |  |  | 4 | INDU 2000.12 CDN COMFORT DIM
237545.722 | 437981.996 | ALN03412 |  | 4 |  | AALTEN | Ahavestraat |  | 1 |  |  | 237545.722 | 437981.996 | wit rondje | ALN03412 | Lph 4 |  | AALTEN | Ahavestraat | ALN03412 | #REF! | #REF! |  |  |  | 4 | INDU 2000.12 CDN COMFORT DIM
234436.94 | 438067.224 | ALN01360 |  | 8 |  | AALTEN | Akkermateweg |  | 1 |  |  | 234436.94 | 438067.224 | wit rondje | ALN01360 | Lph 8 |  | AALTEN | Akkermateweg | ALN01360 | #REF! | #REF! |  |  |  | 8 | INDU 2551.19 IRIS
235662.532 | 437431.053 | ALN01387 |  | 8 |  | AALTEN | Akkermateweg |  | 1 |  |  | 235662.532 | 437431.053 | wit rondje | ALN01387 | Lph 8 |  | AALTEN | Akkermateweg | ALN01387 | #REF! | #REF! |  |  |  | 8 | INDU 2552.12 IRIS
235749.479 | 438483.029 | ALN02557 |  | 8 |  | AALTEN | Aladnaweg |  | 1 |  |  | 235749.479 | 438483.029 | wit rondje | ALN02557 | Lph 8 |  | AALTEN | Aladnaweg | ALN02557 | #REF! | #REF! |  |  |  | 8 | PHIL SRS201
235743.373 | 438510.164 | ALN02558 |  | 8 |  | AALTEN | Aladnaweg |  | 1 |  |  | 235743.373 | 438510.164 | wit rondje | ALN02558 | Lph 8 |  | AALTEN | Aladnaweg | ALN02558 | #REF! | #REF! |  |  |  | 8 | PHIL SRS201
235761.473 | 440846.58 | ALN55031 |  | 6 |  | AALTEN | Aladnaweg |  | 1 |  |  | 235761.473 | 440846.58 | wit rondje | ALN55031 | Lph 6 |  | AALTEN | Aladnaweg | ALN55031 | #REF! | #REF! |  |  |  | 6 | HOGR PVDX 9418
236389.489 | 436971.082 | ALN01625 | AV | 8 | Brisa PLUS | AALTEN | Ambachtsstraat |  | 1 | halfopen | rood | 236389.489 | 436971.082 | rood halfopen | ALN01625 | Lph 8 | Brisa PLUS | AALTEN | Ambachtsstraat | ALN01625 | #REF! | #REF! | AV |  |  | 8 | PHIL SRL |  | Brisa PLUS | Armatuur Brisa PLUS leveren en plaatsen op LM 8m |  | AV 8->8 Brisa PLUS | 132030 | 711030 | 0
236414.266 | 436932.723 | ALN01626 | AV | 8 | Brisa PLUS | AALTEN | Ambachtsstraat |  | 1 | halfopen | rood | 236414.266 | 436932.723 | rood halfopen | ALN01626 | Lph 8 | Brisa PLUS | AALTEN | Ambachtsstraat | ALN01626 | #REF! | #REF! | AV |  |  | 8 | PHIL SRL |  | Brisa PLUS | Armatuur Brisa PLUS leveren en plaatsen op LM 8m |  | AV 8->8 Brisa PLUS | 132030 | 711030 | 0
236425.359 | 436880.68 | ALN01627 | AV | 8 | Brisa PLUS | AALTEN | Ambachtsstraat |  | 1 | halfopen | rood | 236425.359 | 436880.68 | rood halfopen | ALN01627 | Lph 8 | Brisa PLUS | AALTEN | Ambachtsstraat | ALN01627 | #REF! | #REF! | AV |  |  | 8 | PHIL SRL |  | Brisa PLUS | Armatuur Brisa PLUS leveren en plaatsen op LM 8m |  | AV 8->8 Brisa PLUS | 132030 | 711030 | 0
236451.07 | 436840.145 | ALN01628 | AV | 8 | Brisa PLUS | AALTEN | Ambachtsstraat |  | 1 | halfopen | rood | 236451.07 | 436840.145 | rood halfopen | ALN01628 | Lph 8 | Brisa PLUS | AALTEN | Ambachtsstraat | ALN01628 | #REF! | #REF! | AV |  |  | 8 | PHIL SRS201 |  | Brisa PLUS | Armatuur Brisa PLUS leveren en plaatsen op LM 8m |  | AV 8->8 Brisa PLUS | 132030 | 711030 | 0
236459.078 | 436795.281 | ALN01629 | AV | 8 | Brisa PLUS | AALTEN | Ambachtsstraat |  | 1 | halfopen | rood | 236459.078 | 436795.281 | rood halfopen | ALN01629 | Lph 8 | Brisa PLUS | AALTEN | Ambachtsstraat | ALN01629 | #REF! | #REF! | AV |  |  | 8 | PHIL SRL |  | Brisa PLUS | Armatuur Brisa PLUS leveren en plaatsen op LM 8m |  | AV 8->8 Brisa PLUS | 132030 | 711030 | 0
236317.156 | 437143.822 | ALN01791 | AV | 8 | Brisa PLUS | AALTEN | Ambachtsstraat |  | 1 | halfopen | rood | 236317.156 | 437143.822 | rood halfopen | ALN01791 | Lph 8 | Brisa PLUS | AALTEN | Ambachtsstraat | ALN01791 | #REF! | #REF! | AV |  |  | 8 | ARM SRS201 1XSOX 55W CON WIT |  | Brisa PLUS | Armatuur Brisa PLUS leveren en plaatsen op LM 8m |  | AV 8->8 Brisa PLUS | 132030 | 711030 | 0
236345.648 | 437102.78 | ALN01792 | AV | 8 | Brisa PLUS | AALTEN | Ambachtsstraat |  | 1 | halfopen | rood | 236345.648 | 437102.78 | rood halfopen | ALN01792 | Lph 8 | Brisa PLUS | AALTEN | Ambachtsstraat | ALN01792 | #REF! | #REF! | AV |  |  | 8 | PHIL SRL |  | Brisa PLUS | Armatuur Brisa PLUS leveren en plaatsen op LM 8m |  | AV 8->8 Brisa PLUS | 132030 | 711030 | 0
236353.449 | 437053.428 | ALN01793 | AV | 8 | Brisa PLUS | AALTEN | Ambachtsstraat |  | 1 | halfopen | rood | 236353.449 | 437053.428 | rood halfopen | ALN01793 | Lph 8 | Brisa PLUS | AALTEN | Ambachtsstraat | ALN01793 | #REF! | #REF! | AV |  |  | 8 | PHIL SRL |  | Brisa PLUS | Armatuur Brisa PLUS leveren en plaatsen op LM 8m |  | AV 8->8 Brisa PLUS | 132030 | 711030 | 0
236380.075 | 437014.76 | ALN01794 | AV | 8 | Brisa PLUS | AALTEN | Ambachtsstraat |  | 1 | halfopen | rood | 236380.075 | 437014.76 | rood halfopen | ALN01794 | Lph 8 | Brisa PLUS | AALTEN | Ambachtsstraat | ALN01794 | #REF! | #REF! | AV |  |  | 8 | PHIL SRS |  | Brisa PLUS | Armatuur Brisa PLUS leveren en plaatsen op LM 8m |  | AV 8->8 Brisa PLUS | 132030 | 711030 | 0
239669.957 | 440074.804 | ALN00173 |  | 3 |  | BREDEVOORT | Ambthuiswal |  | 1 |  |  | 239669.957 | 440074.804 | wit rondje | ALN00173 | Lph 3 |  | BREDEVOORT | Ambthuiswal | ALN00173 | #REF! | #REF! |  |  |  | 3 | GEMEENTE GELEVERD
239707.346 | 440083.114 | ALN01659 |  | 3 |  | BREDEVOORT | Ambthuiswal |  | 1 |  |  | 239707.346 | 440083.114 | wit rondje | ALN01659 | Lph 3 |  | BREDEVOORT | Ambthuiswal | ALN01659 | #REF! | #REF! |  |  |  | 3 | GEMEENTE GELEVERD
239689.609 | 440063.407 | ALN01673 |  | 3 |  | BREDEVOORT | Ambthuiswal |  | 1 |  |  | 239689.609 | 440063.407 | wit rondje | ALN01673 | Lph 3 |  | BREDEVOORT | Ambthuiswal | ALN01673 | #REF! | #REF! |  |  |  | 3 | GEMEENTE GELEVERD
239662.018 | 440037.129 | ALN01674 |  | 3 |  | BREDEVOORT | Ambthuiswal |  | 1 |  |  | 239662.018 | 440037.129 | wit rondje | ALN01674 | Lph 3 |  | BREDEVOORT | Ambthuiswal | ALN01674 | #REF! | #REF! |  |  |  | 3 | GEMEENTE GELEVERD
239712.814 | 440137.531 | ALN02191 |  | 3 |  | BREDEVOORT | Ambthuiswal |  | 1 |  |  | 239712.814 | 440137.531 | wit rondje | ALN02191 | Lph 3 |  | BREDEVOORT | Ambthuiswal | ALN02191 | #REF! | #REF! |  |  |  | 3 | GEMEENTE GELEVERD
239692.555 | 440077.141 | ALN02253 |  | 3 |  | BREDEVOORT | Ambthuiswal |  | 1 |  |  | 239692.555 | 440077.141 | wit rondje | ALN02253 | Lph 3 |  | BREDEVOORT | Ambthuiswal | ALN02253 | #REF! | #REF! |  |  |  | 3 | LEIDSE KAP C11 1X E27 ELEGANCE KOPER
239702.684 | 440095.063 | ALN02254 |  | 3 |  | BREDEVOORT | Ambthuiswal |  | 1 |  |  | 239702.684 | 440095.063 | wit rondje | ALN02254 | Lph 3 |  | BREDEVOORT | Ambthuiswal | ALN02254 | #REF! | #REF! |  |  |  | 3 | GEMEENTE GELEVERD
239711.645 | 440119.609 | ALN02255 |  | 3 |  | BREDEVOORT | Ambthuiswal |  | 1 |  |  | 239711.645 | 440119.609 | wit rondje | ALN02255 | Lph 3 |  | BREDEVOORT | Ambthuiswal | ALN02255 | #REF! | #REF! |  |  |  | 3 | GEMEENTE GELEVERD
239671.126 | 440109.868 | ALN02260 |  | 3 |  | BREDEVOORT | Ambthuiswal |  | 1 |  |  | 239671.126 | 440109.868 | wit rondje | ALN02260 | Lph 3 |  | BREDEVOORT | Ambthuiswal | ALN02260 | #REF! | #REF! |  |  |  | 3 | GEMEENTE GELEVERD
239657.879 | 440094.674 | ALN02261 |  | 3 |  | BREDEVOORT | Ambthuiswal |  | 1 |  |  | 239657.879 | 440094.674 | wit rondje | ALN02261 | Lph 3 |  | BREDEVOORT | Ambthuiswal | ALN02261 | #REF! | #REF! |  |  |  | 3 | GEMEENTE GELEVERD
239650.866 | 440084.154 | ALN02262 |  | 3 |  | BREDEVOORT | Ambthuiswal |  | 1 |  |  | 239650.866 | 440084.154 | wit rondje | ALN02262 | Lph 3 |  | BREDEVOORT | Ambthuiswal | ALN02262 | #REF! | #REF! |  |  |  | 3 | GEMEENTE GELEVERD
239668.588 | 440050.925 | ALN02266 |  | 3 |  | BREDEVOORT | Ambthuiswal |  | 1 |  |  | 239668.588 | 440050.925 | wit rondje | ALN02266 | Lph 3 |  | BREDEVOORT | Ambthuiswal | ALN02266 | #REF! | #REF! |  |  |  | 3 | GEMEENTE GELEVERD
236362.883 | 437993.375 | ALN00930 |  | 4 |  | AALTEN | Andromeda |  | 1 |  |  | 236362.883 | 437993.375 | wit rondje | ALN00930 | Lph 4 |  | AALTEN | Andromeda | ALN00930 | #REF! | #REF! |  |  |  | 4 | INDU 2000.12 CDN COMFORT DIM
236384.226 | 437978.979 | ALN00931 |  | 4 |  | AALTEN | Andromeda |  | 1 |  |  | 236384.226 | 437978.979 | wit rondje | ALN00931 | Lph 4 |  | AALTEN | Andromeda | ALN00931 | #REF! | #REF! |  |  |  | 4 | INDU 2000.12 CDN COMFORT DIM
236392.26 | 437941.998 | ALN00932 |  | 4 |  | AALTEN | Andromeda |  | 1 |  |  | 236392.26 | 437941.998 | wit rondje | ALN00932 | Lph 4 |  | AALTEN | Andromeda | ALN00932 | #REF! | #REF! |  |  |  | 4 | INDU 2000.12 CDN COMFORT DIM
236411.056 | 437927.906 | ALN00933 |  | 4 |  | AALTEN | Andromeda |  | 1 |  |  | 236411.056 | 437927.906 | wit rondje | ALN00933 | Lph 4 |  | AALTEN | Andromeda | ALN00933 | #REF! | #REF! |  |  |  | 4 | INDU 2000.12 CDN COMFORT DIM
236413.129 | 437900.276 | ALN00934 |  | 4 |  | AALTEN | Andromeda |  | 1 |  |  | 236413.129 | 437900.276 | wit rondje | ALN00934 | Lph 4 |  | AALTEN | Andromeda | ALN00934 | #REF! | #REF! |  |  |  | 4 | INDU 2000.12 CDN COMFORT DIM
236425.2 | 437874.273 | ALN00935 |  | 4 |  | AALTEN | Andromeda |  | 1 |  |  | 236425.2 | 437874.273 | wit rondje | ALN00935 | Lph 4 |  | AALTEN | Andromeda | ALN00935 | #REF! | #REF! |  |  |  | 4 | INDU 2000.12 CDN COMFORT DIM
236437.168 | 437848.573 | ALN00936 |  | 4 |  | AALTEN | Andromeda |  | 1 |  |  | 236437.168 | 437848.573 | wit rondje | ALN00936 | Lph 4 |  | AALTEN | Andromeda | ALN00936 | #REF! | #REF! |  |  |  | 4 | INDU 2000.12 CDN COMFORT DIM
236344.735 | 437989.662 | ALN00937 |  | 4 |  | AALTEN | Andromeda |  | 1 |  |  | 236344.735 | 437989.662 | wit rondje | ALN00937 | Lph 4 |  | AALTEN | Andromeda | ALN00937 | #REF! | #REF! |  |  |  | 4 | INDU 2000.12 CDN COMFORT DIM
236375.571 | 438013.468 | ALN01100 |  | 4 |  | AALTEN | Andromeda |  | 1 |  |  | 236375.571 | 438013.468 | wit rondje | ALN01100 | Lph 4 |  | AALTEN | Andromeda | ALN01100 | #REF! | #REF! |  |  |  | 4 | INDU 2000.12 CDN COMFORT DIM
236397.549 | 438022.694 | ALN01101 |  | 4 |  | AALTEN | Andromeda |  | 1 |  |  | 236397.549 | 438022.694 | wit rondje | ALN01101 | Lph 4 |  | AALTEN | Andromeda | ALN01101 | #REF! | #REF! |  |  |  | 4 | INDU 2000.12 CDN COMFORT DIM
236427.199 | 438033.165 | ALN01102 |  | 4 |  | AALTEN | Andromeda |  | 1 |  |  | 236427.199 | 438033.165 | wit rondje | ALN01102 | Lph 4 |  | AALTEN | Andromeda | ALN01102 | #REF! | #REF! |  |  |  | 4 | INDU 2000.12 CDN COMFORT DIM
236454.154 | 438043.532 | ALN01103 |  | 4 |  | AALTEN | Andromeda |  | 1 |  |  | 236454.154 | 438043.532 | wit rondje | ALN01103 | Lph 4 |  | AALTEN | Andromeda | ALN01103 | #REF! | #REF! |  |  |  | 4 | INDU 2000.12 CDN COMFORT DIM
236484.84 | 438050.997 | ALN01104 |  | 4 |  | AALTEN | Andromeda |  | 1 |  |  | 236484.84 | 438050.997 | wit rondje | ALN01104 | Lph 4 |  | AALTEN | Andromeda | ALN01104 | #REF! | #REF! |  |  |  | 4 | INDU 2000.12 CDN COMFORT DIM
236454.912 | 437978.525 | ALN01115 |  | 4 |  | AALTEN | Andromeda |  | 1 |  |  | 236454.912 | 437978.525 | wit rondje | ALN01115 | Lph 4 |  | AALTEN | Andromeda | ALN01115 | #REF! | #REF! |  |  |  | 4 | INDU 2000.12 CDN COMFORT DIM
236435.7 | 437969.576 | ALN01116 |  | 4 |  | AALTEN | Andromeda |  | 1 |  |  | 236435.7 | 437969.576 | wit rondje | ALN01116 | Lph 4 |  | AALTEN | Andromeda | ALN01116 | #REF! | #REF! |  |  |  | 4 | INDU 2000.12 CDN COMFORT DIM
236409.29 | 437958.833 | ALN01117 |  | 4 |  | AALTEN | Andromeda |  | 1 |  |  | 236409.29 | 437958.833 | wit rondje | ALN01117 | Lph 4 |  | AALTEN | Andromeda | ALN01117 | #REF! | #REF! |  |  |  | 4 | INDU 2000.12 CDN COMFORT
236478.304 | 437910.898 | ALN01536 |  | 4 |  | AALTEN | Andromeda |  | 1 |  |  | 236478.304 | 437910.898 | wit rondje | ALN01536 | Lph 4 |  | AALTEN | Andromeda | ALN01536 | #REF! | #REF! |  |  |  | 4 | INDU 2000.12 CDN COMFORT DIM
236433.144 | 437887.674 | ALN01537 |  | 4 |  | AALTEN | Andromeda |  | 1 |  |  | 236433.144 | 437887.674 | wit rondje | ALN01537 | Lph 4 |  | AALTEN | Andromeda | ALN01537 | #REF! | #REF! |  |  |  | 4 | INDU 2000.12 CDN COMFORT DIM
236458.759 | 437914.033 | ALN03406 |  | 4 |  | AALTEN | Andromeda |  | 1 |  |  | 236458.759 | 437914.033 | wit rondje | ALN03406 | Lph 4 |  | AALTEN | Andromeda | ALN03406 | #REF! | #REF! |  |  |  | 4 | INDU 2000.12 CDN COMFORT DIM
236439.781 | 437870.696 | ALN03407 |  | 4 |  | AALTEN | Andromeda |  | 1 |  |  | 236439.781 | 437870.696 | wit rondje | ALN03407 | Lph 4 |  | AALTEN | Andromeda | ALN03407 | #REF! | #REF! |  |  |  | 4 | INDU 2000.12 CDN COMFORT DIM
236727.275 | 437930.013 | ALN00453 | MV AV | 6 | Luma MINI | AALTEN | Willem Barendszstraat |  | 1 | dicht | groen | 236727.275 | 437930.013 | groen dicht | ALN00453 | Lph 6 | Luma MINI | AALTEN | Willem Barendszstraat | ALN00453 | #REF! | #REF! | MV AV |  |  | 6.25 | INDU 7065 /2 | 6 | Luma MINI | Mast en armatuur leveren en plaatsen, Luma MINI en LM 6m, oude mast 6,25m verwijderen |  | MV AV 6,25->6 Luma MINI | 134020 | 711020 | 721220
236727.275 | 437930.013 | ALN00453 |  |  |  | AALTEN | Willem Barendszstraat |  | 0 | [8 empty] | AALTEN | Willem Barendszstraat
236735.569 | 437896.32 | ALN00462 | AV | 4 | Kegel 2000 led | AALTEN | Willem Barendszstraat |  | 1 | halfopen | zwart | 236735.569 | 437896.32 | zwart halfopen | ALN00462 | Lph 4 | Kegel 2000 led | AALTEN | Willem Barendszstraat | ALN00462 | #REF! | #REF! | AV |  |  | 4 | INDU 2000.12 |  | Kegel 2000 led | Armatuur Kegel 2000 led leveren en plaatsen op LM 4m |  | AV 4->4 Kegel 2000 led | 132010 | 711010 | 0
236518.585 | 437912.181 | ALN01112 | MV AV | 6 | Luma MINI | AALTEN | Willem Barendszstraat |  | 1 | dicht | groen | 236518.585 | 437912.181 | groen dicht | ALN01112 | Lph 6 | Luma MINI | AALTEN | Willem Barendszstraat | ALN01112 | #REF! | #REF! | MV AV |  |  | 6.25 | INDU 2700.36 /2 | 6 | Luma MINI | Mast en armatuur leveren en plaatsen, Luma MINI en LM 6m, oude mast 6,25m verwijderen |  | MV AV 6,25->6 Luma MINI | 134020 | 711020 | 721220
236518.585 | 437912.181 | ALN01112 |  |  |  | AALTEN | Willem Barendszstraat |  | 0 | [8 empty] | AALTEN | Willem Barendszstraat
236548.028 | 437919.023 | ALN01113 | MV AV | 6 | Luma MINI | AALTEN | Willem Barendszstraat |  | 1 | dicht | groen | 236548.028 | 437919.023 | groen dicht | ALN01113 | Lph 6 | Luma MINI | AALTEN | Willem Barendszstraat | ALN01113 | #REF! | #REF! | MV AV |  |  | 6.25 | INDU 2700.36 /2 | 6 | Luma MINI | Mast en armatuur leveren en plaatsen, Luma MINI en LM 6m, oude mast 6,25m verwijderen |  | MV AV 6,25->6 Luma MINI | 134020 | 711020 | 721220
236548.028 | 437919.023 | ALN01113 |  |  |  | AALTEN | Willem Barendszstraat |  | 0 | [8 empty] | AALTEN | Willem Barendszstraat
236580.166 | 437925.969 | ALN01114 | MV AV | 6 | Luma MINI | AALTEN | Willem Barendszstraat |  | 1 | dicht | groen | 236580.166 | 437925.969 | groen dicht | ALN01114 | Lph 6 | Luma MINI | AALTEN | Willem Barendszstraat | ALN01114 | #REF! | #REF! | MV AV |  |  | 6.25 | INDU 2700.36 /2 | 6 | Luma MINI | Mast en armatuur leveren en plaatsen, Luma MINI en LM 6m, oude mast 6,25m verwijderen |  | MV AV 6,25->6 Luma MINI | 134020 | 711020 | 721220
236580.166 | 437925.969 | ALN01114 |  |  |  | AALTEN | Willem Barendszstraat |  | 0 | [8 empty] | AALTEN | Willem Barendszstraat
236875.676 | 439053.428 | ALN01240 |  | 8 |  | AALTEN | Barloseweg |  | 1 |  |  | 236875.676 | 439053.428 | wit rondje | ALN01240 | Lph 8 |  | AALTEN | Barloseweg | ALN01240 | #REF! | #REF! |  |  |  | 8 | INDU 2551.19 IRIS
236254.274 | 441576.497 | ALN01349 |  | 8 |  | AALTEN | Barloseweg |  | 1 |  |  | 236254.274 | 441576.497 | wit rondje | ALN01349 | Lph 8 |  | AALTEN | Barloseweg | ALN01349 | #REF! | #REF! |  |  |  | 8 | ARM IRIS 2551 1XSOX 55W R7035 EVSA
239522.323 | 439978.209 | ALN00115 |  | 3 |  | BREDEVOORT | Bastionstraat |  | 1 |  |  | 239522.323 | 439978.209 | wit rondje | ALN00115 | Lph 3 |  | BREDEVOORT | Bastionstraat | ALN00115 | #REF! | #REF! |  |  |  | 3 | GEMEENTE GELEVERD
239540.149 | 439974.68 | ALN01670 |  | 3 |  | BREDEVOORT | Bastionstraat |  | 1 |  |  | 239540.149 | 439974.68 | wit rondje | ALN01670 | Lph 3 |  | BREDEVOORT | Bastionstraat | ALN01670 | #REF! | #REF! |  |  |  | 3 | GEMEENTE GELEVERD
239556.165 | 439909.901 | ALN01671 |  | 3 |  | BREDEVOORT | Bastionstraat |  | 1 |  |  | 239556.165 | 439909.901 | wit rondje | ALN01671 | Lph 3 |  | BREDEVOORT | Bastionstraat | ALN01671 | #REF! | #REF! |  |  |  | 3 | GEMEENTE GELEVERD
239525.293 | 439884.649 | ALN01672 |  | 3 |  | BREDEVOORT | Bastionstraat |  | 1 |  |  | 239525.293 | 439884.649 | wit rondje | ALN01672 | Lph 3 |  | BREDEVOORT | Bastionstraat | ALN01672 | #REF! | #REF! |  |  |  | 3 | GEMEENTE GELEVERD
437870.696 | 438671.905 | ALN00315 |  | 4 |  | AALTEN | Batavenstraat |  | 1 |  |  | 437870.696 | 438671.905 | wit rondje | ALN00315 | Lph 4 |  | AALTEN | Batavenstraat | ALN00315 | #REF! | #REF! |  |  |  | 4 | INDU 2000.12 CDN COMFORT DIM
236895.728 | 438637.35 | ALN00316 |  | 4 |  | AALTEN | Batavenstraat |  | 1 |  |  | 236895.728 | 438637.35 | wit rondje | ALN00316 | Lph 4 |  | AALTEN | Batavenstraat | ALN00316 | #REF! | #REF! |  |  |  | 4 | INDU 2000.12 CDN COMFORT DIM
236890.402 | 438608.67 | ALN00317 |  | 4 |  | AALTEN | Batavenstraat |  | 1 |  |  | 236890.402 | 438608.67 | wit rondje | ALN00317 | Lph 4 |  | AALTEN | Batavenstraat | ALN00317 | #REF! | #REF! |  |  |  | 4 | INDU 2000.12 CDN COMFORT DIM
236876.973 | 438570.925 | ALN00318 |  | 4 |  | AALTEN | Batavenstraat |  | 1 |  |  | 236876.973 | 438570.925 | wit rondje | ALN00318 | Lph 4 |  | AALTEN | Batavenstraat | ALN00318 | #REF! | #REF! |  |  |  | 4 | INDU 2000.12 CDN COMFORT DIM
236861.414 | 438550.77 | ALN00319 |  | 4 |  | AALTEN | Batavenstraat |  | 1 |  |  | 236861.414 | 438550.77 | wit rondje | ALN00319 | Lph 4 |  | AALTEN | Batavenstraat | ALN00319 | #REF! | #REF! |  |  |  | 4 | INDU 2000.12 CDN COMFORT DIM
236845.937 | 438506.944 | ALN03063 |  | 5 |  | AALTEN | Batavenstraat |  | 1 |  |  | 236845.937 | 438506.944 | wit rondje | ALN03063 | Lph 5 |  | AALTEN | Batavenstraat | ALN03063 | #REF! | #REF! |  |  |  | 5 | INDU 2000.12
236917.215 | 438651.599 | ALN03388 |  | 4 |  | AALTEN | Batavenstraat |  | 1 |  |  | 236917.215 | 438651.599 | wit rondje | ALN03388 | Lph 4 |  | AALTEN | Batavenstraat | ALN03388 | #REF! | #REF! |  |  |  | 4 | INDU 2000.12 CDN COMFORT DIM
236877.742 | 438593.031 | ALN03389 |  | 4 |  | AALTEN | Batavenstraat |  | 1 |  |  | 236877.742 | 438593.031 | wit rondje | ALN03389 | Lph 4 |  | AALTEN | Batavenstraat | ALN03389 | #REF! | #REF! |  |  |  | 4 | INDU 2000.12 CDN COMFORT DIM
236860.896 | 438526.485 | ALN03390 |  | 4 |  | AALTEN | Batavenstraat |  | 1 |  |  | 236860.896 | 438526.485 | wit rondje | ALN03390 | Lph 4 |  | AALTEN | Batavenstraat | ALN03390 | #REF! | #REF! |  |  |  | 4 | INDU 2000.12 CDN COMFORT DIM
237537.858 | 439996.409 | ALN01356 |  | 8 |  | AALTEN | Batenweg |  | 1 |  |  | 237537.858 | 439996.409 | wit rondje | ALN01356 | Lph 8 |  | AALTEN | Batenweg | ALN01356 | #REF! | #REF! |  |  |  | 8 | INDU 2551.19 IRIS
237417.399 | 438674.074 | ALN01420 | MV AV | 6 | Luma MINI | AALTEN | Slicher van Bathstraat |  | 1 | dicht | groen | 237417.399 | 438674.074 | groen dicht | ALN01420 | Lph 6 | Luma MINI | AALTEN | Slicher van Bathstraat | ALN01420 | #REF! | #REF! | MV AV |  |  | 6 | INDU 2700.36 /2 | 6 | Luma MINI | Mast en armatuur leveren en plaatsen, Luma MINI en LM 6m, oude mast 6m verwijderen |  | MV AV 6->6 Luma MINI | 134020 | 711020 | 721220
237417.399 | 438674.074 | ALN01420 |  |  |  | AALTEN | Slicher van Bathstraat |  | 0 | [8 empty] | AALTEN | Slicher van Bathstraat
237462.288 | 438663.188 | ALN01421 | MV AV | 6 | Luma MINI | AALTEN | Slicher van Bathstraat |  | 1 | dicht | groen | 237462.288 | 438663.188 | groen dicht | ALN01421 | Lph 6 | Luma MINI | AALTEN | Slicher van Bathstraat | ALN01421 | #REF! | #REF! | MV AV |  |  | 6 | INDU 2700.36 /2 | 6 | Luma MINI | Mast en armatuur leveren en plaatsen, Luma MINI en LM 6m, oude mast 6m verwijderen |  | MV AV 6->6 Luma MINI | 134020 | 711020 | 721220
237462.288 | 438663.188 | ALN01421 |  |  |  | AALTEN | Slicher van Bathstraat |  | 0 | [8 empty] | AALTEN | Slicher van Bathstraat
237494.841 | 438641.003 | ALN01422 | MV AV | 6 | Luma MINI | AALTEN | Slicher van Bathstraat |  | 1 | dicht | groen | 237494.841 | 438641.003 | groen dicht | ALN01422 | Lph 6 | Luma MINI | AALTEN | Slicher van Bathstraat | ALN01422 | #REF! | #REF! | MV AV |  |  | 6 | INDU 2700.36 /2 | 6 | Luma MINI | Mast en armatuur leveren en plaatsen, Luma MINI en LM 6m, oude mast 6m verwijderen |  | MV AV 6->6 Luma MINI | 134020 | 711020 | 721220
237494.841 | 438641.003 | ALN01422 |  |  |  | AALTEN | Slicher van Bathstraat |  | 0 | [8 empty] | AALTEN | Slicher van Bathstraat
237754.759 | 438623.261 | ALN00823 |  | 4 |  | AALTEN | Beatrixplantsoen |  | 1 |  |  | 237754.759 | 438623.261 | wit rondje | ALN00823 | Lph 4 |  | AALTEN | Beatrixplantsoen | ALN00823 | #REF! | #REF! |  |  |  | 4 | INDU 2000.12
237759.631 | 438587.702 | ALN00824 |  | 4 |  | AALTEN | Beatrixplantsoen |  | 1 |  |  | 237759.631 | 438587.702 | wit rondje | ALN00824 | Lph 4 |  | AALTEN | Beatrixplantsoen | ALN00824 | #REF! | #REF! |  |  |  | 4 | INDU 2000.12
237744.547 | 438621.032 | ALN00825 |  | 4 |  | AALTEN | Beatrixplantsoen |  | 1 |  |  | 237744.547 | 438621.032 | wit rondje | ALN00825 | Lph 4 |  | AALTEN | Beatrixplantsoen | ALN00825 | #REF! | #REF! |  |  |  | 4 | INDU 2000.12
237749.99 | 438585.213 | ALN00826 |  | 4 |  | AALTEN | Beatrixplantsoen |  | 1 |  |  | 237749.99 | 438585.213 | wit rondje | ALN00826 | Lph 4 |  | AALTEN | Beatrixplantsoen | ALN00826 | #REF! | #REF! |  |  |  | 4 | INDU 2000.12
236747.808 | 438499 | ALN00362 |  | 4 |  | AALTEN | Beeklaan |  | 1 |  |  | 236747.808 | 438499 | wit rondje | ALN00362 | Lph 4 |  | AALTEN | Beeklaan | ALN00362 | #REF! | #REF! |  |  |  | 4 | INDU 2000.12 CDN COMFORT DIM
236777.25 | 438485.419 | ALN00363 |  | 4 |  | AALTEN | Beeklaan |  | 1 |  |  | 236777.25 | 438485.419 | wit rondje | ALN00363 | Lph 4 |  | AALTEN | Beeklaan | ALN00363 | #REF! | #REF! |  |  |  | 4 | INDU 2000.12 CDN COMFORT DIM
236737.959 | 438479.509 | ALN00364 |  | 4 |  | AALTEN | Beeklaan |  | 1 |  |  | 236737.959 | 438479.509 | wit rondje | ALN00364 | Lph 4 |  | AALTEN | Beeklaan | ALN00364 | #REF! | #REF! |  |  |  | 4 | INDU 2000.12 CDN COMFORT DIM
236765.536 | 438464.684 | ALN00365 |  | 4 |  | AALTEN | Beeklaan |  | 1 |  |  | 236765.536 | 438464.684 | wit rondje | ALN00365 | Lph 4 |  | AALTEN | Beeklaan | ALN00365 | #REF! | #REF! |  |  |  | 4 | INDU 2000.12 CDN COMFORT DIM
236729.043 | 438347.951 | ALN00372 |  | 8 |  | AALTEN | Beeklaan |  | 1 |  |  | 236729.043 | 438347.951 | wit rondje | ALN00372 | Lph 8 |  | AALTEN | Beeklaan | ALN00372 | #REF! | #REF! |  |  |  | 8 | INDU 2552.12 IRIS
236723.134 | 438308.711 | ALN00373 |  | 8 |  | AALTEN | Beeklaan |  | 1 |  |  | 236723.134 | 438308.711 | wit rondje | ALN00373 | Lph 8 |  | AALTEN | Beeklaan | ALN00373 | #REF! | #REF! |  |  |  | 8 | AEG PDX
236718.158 | 438276.366 | ALN00374 |  | 8 |  | AALTEN | Beeklaan |  | 1 |  |  | 236718.158 | 438276.366 | wit rondje | ALN00374 | Lph 8 |  | AALTEN | Beeklaan | ALN00374 | #REF! | #REF! |  |  |  | 8 | AEG PDX
236707.48 | 438249.826 | ALN00375 |  | 8 |  | AALTEN | Beeklaan |  | 1 |  |  | 236707.48 | 438249.826 | wit rondje | ALN00375 | Lph 8 |  | AALTEN | Beeklaan | ALN00375 | #REF! | #REF! |  |  |  | 8 | AEG PDX
236707.895 | 438221.628 | ALN00422 |  | 8 |  | AALTEN | Beeklaan |  | 1 |  |  | 236707.895 | 438221.628 | wit rondje | ALN00422 | Lph 8 |  | AALTEN | Beeklaan | ALN00422 | #REF! | #REF! |  |  |  | 8 | AEG PDX
236692.551 | 438202.552 | ALN00423 |  | 8 |  | AALTEN | Beeklaan |  | 1 |  |  | 236692.551 | 438202.552 | wit rondje | ALN00423 | Lph 8 |  | AALTEN | Beeklaan | ALN00423 | #REF! | #REF! |  |  |  | 8 | AEG PDX
236682.806 | 438161.291 | ALN00424 |  | 8 |  | AALTEN | Beeklaan |  | 1 |  |  | 236682.806 | 438161.291 | wit rondje | ALN00424 | Lph 8 |  | AALTEN | Beeklaan | ALN00424 | #REF! | #REF! |  |  |  | 8 | AEG PDX
236661.703 | 438135.178 | ALN00425 |  | 8 |  | AALTEN | Beeklaan |  | 1 |  |  | 236661.703 | 438135.178 | wit rondje | ALN00425 | Lph 8 |  | AALTEN | Beeklaan | ALN00425 | #REF! | #REF! |  |  |  | 8 | AEG PDX
236651.543 | 438098.893 | ALN00426 |  | 8 |  | AALTEN | Beeklaan |  | 1 |  |  | 236651.543 | 438098.893 | wit rondje | ALN00426 | Lph 8 |  | AALTEN | Beeklaan | ALN00426 | #REF! | #REF! |  |  |  | 8 | INDU 2552.12 IRIS
236657.66 | 438063.437 | ALN00427 |  | 8 |  | AALTEN | Beeklaan |  | 1 |  |  | 236657.66 | 438063.437 | wit rondje | ALN00427 | Lph 8 |  | AALTEN | Beeklaan | ALN00427 | #REF! | #REF! |  |  |  | 8 | AEG PDX
236648.33 | 438041.563 | ALN00429 |  | 8 |  | AALTEN | Beeklaan |  | 1 |  |  | 236648.33 | 438041.563 | wit rondje | ALN00429 | Lph 8 |  | AALTEN | Beeklaan | ALN00429 | #REF! | #REF! |  |  |  | 8 | AEG PDX
236792.386 | 438500.555 | ALN03069 |  | 8 |  | AALTEN | Beeklaan |  | 1 |  |  | 236792.386 | 438500.555 | wit rondje | ALN03069 | Lph 8 |  | AALTEN | Beeklaan | ALN03069 | #REF! | #REF! |  |  |  | 8 | INDU 2552.12 IRIS
236792.906 | 438476.849 | ALN03070 |  | 8 |  | AALTEN | Beeklaan |  | 1 |  |  | 236792.906 | 438476.849 | wit rondje | ALN03070 | Lph 8 |  | AALTEN | Beeklaan | ALN03070 | #REF! | #REF! |  |  |  | 8 | INDU 2552.12 IRIS
236775.383 | 438453.903 | ALN03071 |  | 8 |  | AALTEN | Beeklaan |  | 1 |  |  | 236775.383 | 438453.903 | wit rondje | ALN03071 | Lph 8 |  | AALTEN | Beeklaan | ALN03071 | #REF! | #REF! |  |  |  | 8 | INDU 2552.12 IRIS
236771.099 | 438421.558 | ALN03072 |  | 8 |  | AALTEN | Beeklaan |  | 1 |  |  | 236771.099 | 438421.558 | wit rondje | ALN03072 | Lph 8 |  | AALTEN | Beeklaan | ALN03072 | #REF! | #REF! |  |  |  | 8 | INDU 2552.12 IRIS
236755.998 | 438404.555 | ALN03073 |  | 8 |  | AALTEN | Beeklaan |  | 1 |  |  | 236755.998 | 438404.555 | wit rondje | ALN03073 | Lph 8 |  | AALTEN | Beeklaan | ALN03073 | #REF! | #REF! |  |  |  | 8 | INDU 2552.12 IRIS
236752.266 | 438373.039 | ALN03074 |  | 4 |  | AALTEN | Beeklaan |  | 1 |  |  | 236752.266 | 438373.039 | wit rondje | ALN03074 | Lph 4 |  | AALTEN | Beeklaan | ALN03074 | #REF! | #REF! |  |  |  | 4 | INDU 2000.12
238535.09 | 439286.626 | ALN99069 |  | 7.5 |  | AALTEN | Beerninkweg |  | 1 |  |  | 238535.09 | 439286.626 | wit rondje | ALN99069 | Lph 7,5 |  | AALTEN | Beerninkweg | ALN99069 | #REF! | #REF! |  |  |  | 7.5 | INDU 36.821 /2
238535.09 | 439286.626 | ALN99069 |  |  |  | AALTEN | Beerninkweg |  | 0 | [8 empty] | AALTEN | Beerninkweg
240182.651 | 440100.953 | ALN00038 |  | 4 |  | BREDEVOORT | Bekendijk |  | 1 |  |  | 240182.651 | 440100.953 | wit rondje | ALN00038 | Lph 4 |  | BREDEVOORT | Bekendijk | ALN00038 | #REF! | #REF! |  |  |  | 4 | INDU 2000.12 CDN COMFORT DIM
240117.568 | 440062.367 | ALN00039 |  | 4 |  | BREDEVOORT | Bekendijk |  | 1 |  |  | 240117.568 | 440062.367 | wit rondje | ALN00039 | Lph 4 |  | BREDEVOORT | Bekendijk | ALN00039 | #REF! | #REF! |  |  |  | 4 | INDU 2000.12
239835.884 | 439971.722 | ALN01750 |  | 4 |  | BREDEVOORT | Bekendijk |  | 1 |  |  | 239835.884 | 439971.722 | wit rondje | ALN01750 | Lph 4 |  | BREDEVOORT | Bekendijk | ALN01750 | #REF! | #REF! |  |  |  | 4 | INDU 2000.12
239879.873 | 439990.816 | ALN02547 |  | 4 |  | BREDEVOORT | Bekendijk |  | 1 |  |  | 239879.873 | 439990.816 | wit rondje | ALN02547 | Lph 4 |  | BREDEVOORT | Bekendijk | ALN02547 | #REF! | #REF! |  |  |  | 4 | INDU 2000.12
239940.669 | 439998.749 | ALN02548 |  | 4 |  | BREDEVOORT | Bekendijk |  | 1 |  |  | 239940.669 | 439998.749 | wit rondje | ALN02548 | Lph 4 |  | BREDEVOORT | Bekendijk | ALN02548 | #REF! | #REF! |  |  |  | 4 | INDU 2000.12
239983.041 | 440008.232 | ALN02549 |  | 6 |  | BREDEVOORT | Bekendijk |  | 1 |  |  | 239983.041 | 440008.232 | wit rondje | ALN02549 | Lph 6 |  | BREDEVOORT | Bekendijk | ALN02549 | #REF! | #REF! |  |  |  | 6 | PHIL FGS104
240020.575 | 440020.081 | ALN02550 |  | 6 |  | BREDEVOORT | Bekendijk |  | 1 |  |  | 240020.575 | 440020.081 | wit rondje | ALN02550 | Lph 6 |  | BREDEVOORT | Bekendijk | ALN02550 | #REF! | #REF! |  |  |  | 6 | PHIL FGS104
240055.384 | 440036.472 | ALN02551 |  | 6 |  | BREDEVOORT | Bekendijk |  | 1 |  |  | 240055.384 | 440036.472 | wit rondje | ALN02551 | Lph 6 |  | BREDEVOORT | Bekendijk | ALN02551 | #REF! | #REF! |  |  |  | 6 | PHIL FGS104
240095.812 | 440057.539 | ALN03342 |  | 4 |  | BREDEVOORT | Bekendijk |  | 1 |  |  | 240095.812 | 440057.539 | wit rondje | ALN03342 | Lph 4 |  | BREDEVOORT | Bekendijk | ALN03342 | #REF! | #REF! |  |  |  | 4 | INDU 2000.12 CDN COMFORT DIM
240139.804 | 440080.295 | ALN03343 |  | 4 |  | BREDEVOORT | Bekendijk |  | 1 |  |  | 240139.804 | 440080.295 | wit rondje | ALN03343 | Lph 4 |  | BREDEVOORT | Bekendijk | ALN03343 | #REF! | #REF! |  |  |  | 4 | INDU 2000.12 CDN COMFORT DIM
240164.625 | 440088.398 | ALN03344 |  | 4 |  | BREDEVOORT | Bekendijk |  | 1 |  |  | 240164.625 | 440088.398 | wit rondje | ALN03344 | Lph 4 |  | BREDEVOORT | Bekendijk | ALN03344 | #REF! | #REF! |  |  |  | 4 | INDU 2000.12 CDN COMFORT DIM
236850.684 | 438854.317 | ALN00279 |  | 4 |  | AALTEN | Berkenhovestraat |  | 1 |  |  | 236850.684 | 438854.317 | wit rondje | ALN00279 | Lph 4 |  | AALTEN | Berkenhovestraat | ALN00279 | #REF! | #REF! |  |  |  | 4 | INDU 2000.12 CDN COMFORT DIM
236867.879 | 438810.466 | ALN00280 |  | 4 |  | AALTEN | Berkenhovestraat |  | 1 |  |  | 236867.879 | 438810.466 | wit rondje | ALN00280 | Lph 4 |  | AALTEN | Berkenhovestraat | ALN00280 | #REF! | #REF! |  |  |  | 4 | INDU 2000.12 CDN COMFORT DIM
236889.624 | 438759.985 | ALN00281 |  | 4 |  | AALTEN | Berkenhovestraat |  | 1 |  |  | 236889.624 | 438759.985 | wit rondje | ALN00281 | Lph 4 |  | AALTEN | Berkenhovestraat | ALN00281 | #REF! | #REF! |  |  |  | 4 | INDU 2000.12 CDN COMFORT DIM
237080.105 | 438537.591 | ALN00282 |  | 4 |  | AALTEN | Berkenhovestraat |  | 1 |  |  | 237080.105 | 438537.591 | wit rondje | ALN00282 | Lph 4 |  | AALTEN | Berkenhovestraat | ALN00282 | #REF! | #REF! |  |  |  | 4 | INDU 2000.12
237058.852 | 438552.934 | ALN00283 |  | 4 |  | AALTEN | Berkenhovestraat |  | 1 |  |  | 237058.852 | 438552.934 | wit rondje | ALN00283 | Lph 4 |  | AALTEN | Berkenhovestraat | ALN00283 | #REF! | #REF! |  |  |  | 4 | INDU 2000.12
237051.596 | 438570.869 | ALN00284 |  | 4 |  | AALTEN | Berkenhovestraat |  | 1 |  |  | 237051.596 | 438570.869 | wit rondje | ALN00284 | Lph 4 |  | AALTEN | Berkenhovestraat | ALN00284 | #REF! | #REF! |  |  |  | 4 | INDU 2000.12
237032.416 | 438583.621 | ALN00285 |  | 4 |  | AALTEN | Berkenhovestraat |  | 1 |  |  | 237032.416 | 438583.621 | wit rondje | ALN00285 | Lph 4 |  | AALTEN | Berkenhovestraat | ALN00285 | #REF! | #REF! |  |  |  | 4 | INDU 2000.12
237021.842 | 438604.77 | ALN00286 |  | 4 |  | AALTEN | Berkenhovestraat |  | 1 |  |  | 237021.842 | 438604.77 | wit rondje | ALN00286 | Lph 4 |  | AALTEN | Berkenhovestraat | ALN00286 | #REF! | #REF! |  |  |  | 4 | INDU 2000.12
236999.656 | 438618.247 | ALN00287 |  | 4 |  | AALTEN | Berkenhovestraat |  | 1 |  |  | 236999.656 | 438618.247 | wit rondje | ALN00287 | Lph 4 |  | AALTEN | Berkenhovestraat | ALN00287 | #REF! | #REF! |  |  |  | 4 | INDU 2000.12
236986.957 | 438637.789 | ALN00288 |  | 4 |  | AALTEN | Berkenhovestraat |  | 1 |  |  | 236986.957 | 438637.789 | wit rondje | ALN00288 | Lph 4 |  | AALTEN | Berkenhovestraat | ALN00288 | #REF! | #REF! |  |  |  | 4 | INDU 2000.12
236962.387 | 438664.432 | ALN00289 |  | 4 |  | AALTEN | Berkenhovestraat |  | 1 |  |  | 236962.387 | 438664.432 | wit rondje | ALN00289 | Lph 4 |  | AALTEN | Berkenhovestraat | ALN00289 | #REF! | #REF! |  |  |  | 4 | INDU 2000.12
236936.262 | 438682.264 | ALN01742 |  | 4 |  | AALTEN | Berkenhovestraat |  | 1 |  |  | 236936.262 | 438682.264 | wit rondje | ALN01742 | Lph 4 |  | AALTEN | Berkenhovestraat | ALN01742 | #REF! | #REF! |  |  |  | 4 | INDU 2000.12
236927.968 | 438707.249 | ALN01743 |  | 4 |  | AALTEN | Berkenhovestraat |  | 1 |  |  | 236927.968 | 438707.249 | wit rondje | ALN01743 | Lph 4 |  | AALTEN | Berkenhovestraat | ALN01743 | #REF! | #REF! |  |  |  | 4 | INDU 2000.12
236908.167 | 438724.665 | ALN01744 |  | 4 |  | AALTEN | Berkenhovestraat |  | 1 |  |  | 236908.167 | 438724.665 | wit rondje | ALN01744 | Lph 4 |  | AALTEN | Berkenhovestraat | ALN01744 | #REF! | #REF! |  |  |  | 4 | INDU 2000.12
236908.685 | 438740.942 | ALN01745 |  | 4 |  | AALTEN | Berkenhovestraat |  | 1 |  |  | 236908.685 | 438740.942 | wit rondje | ALN01745 | Lph 4 |  | AALTEN | Berkenhovestraat | ALN01745 | #REF! | #REF! |  |  |  | 4 | INDU 2000.12
236859.432 | 438832.054 | ALN03387 |  | 4 |  | AALTEN | Berkenhovestraat |  | 1 |  |  | 236859.432 | 438832.054 | wit rondje | ALN03387 | Lph 4 |  | AALTEN | Berkenhovestraat | ALN03387 | #REF! | #REF! |  |  |  | 4 | INDU 2000.12 CDN COMFORT DIM
237700.539 | 438624.142 | ALN00819 |  | 4 |  | AALTEN | Prins Bernhardstraat |  | 1 |  |  | 237700.539 | 438624.142 | wit rondje | ALN00819 | Lph 4 |  | AALTEN | Prins Bernhardstraat | ALN00819 | #REF! | #REF! |  |  |  | 4 | INDU 2000.12
237726.871 | 438634.198 | ALN00820 |  | 4 |  | AALTEN | Prins Bernhardstraat |  | 1 |  |  | 237726.871 | 438634.198 | wit rondje | ALN00820 | Lph 4 |  | AALTEN | Prins Bernhardstraat | ALN00820 | #REF! | #REF! |  |  |  | 4 | INDU 2000.12
237767.199 | 438641.403 | ALN00821 |  | 4 |  | AALTEN | Prins Bernhardstraat |  | 1 |  |  | 237767.199 | 438641.403 | wit rondje | ALN00821 | Lph 4 |  | AALTEN | Prins Bernhardstraat | ALN00821 | #REF! | #REF! |  |  |  | 4 | INDU 2000.12
237784.305 | 438636.738 | ALN00822 |  | 4 |  | AALTEN | Prins Bernhardstraat |  | 1 |  |  | 237784.305 | 438636.738 | wit rondje | ALN00822 | Lph 4 |  | AALTEN | Prins Bernhardstraat | ALN00822 | #REF! | #REF! |  |  |  | 4 | INDU 2000.12
233208.99 | 438967.856 | ALN00146 |  | 6 |  | AALTEN | Beunkdijk |  | 1 |  |  | 233208.99 | 438967.856 | wit rondje | ALN00146 | Lph 6 |  | AALTEN | Beunkdijk | ALN00146 | #REF! | #REF! |  |  |  | 6 | INDU 2551 IRIS
233028.093 | 439736.633 | ALN01233 |  | 8 |  | AALTEN | Beunkdijk |  | 1 |  |  | 233028.093 | 439736.633 | wit rondje | ALN01233 | Lph 8 |  | AALTEN | Beunkdijk | ALN01233 | #REF! | #REF! |  |  |  | 8 | INDU 2551.19 IRIS
237832.233 | 437821.354 | ALN01261 |  | 4 |  | AALTEN | Bevrijding |  | 1 |  |  | 237832.233 | 437821.354 | wit rondje | ALN01261 | Lph 4 |  | AALTEN | Bevrijding | ALN01261 | #REF! | #REF! |  |  |  | 4 | INDU 2050.12
237893.457 | 437817.75 | ALN01262 |  | 4 |  | AALTEN | Bevrijding |  | 1 |  |  | 237893.457 | 437817.75 | wit rondje | ALN01262 | Lph 4 |  | AALTEN | Bevrijding | ALN01262 | #REF! | #REF! |  |  |  | 4 | INDU 2050.12
237905.244 | 437843.613 | ALN01263 |  | 4 |  | AALTEN | Bevrijding |  | 1 |  |  | 237905.244 | 437843.613 | wit rondje | ALN01263 | Lph 4 |  | AALTEN | Bevrijding | ALN01263 | #REF! | #REF! |  |  |  | 4 | INDU 2050.12
237916.861 | 437864.813 | ALN01264 |  | 4 |  | AALTEN | Bevrijding |  | 1 |  |  | 237916.861 | 437864.813 | wit rondje | ALN01264 | Lph 4 |  | AALTEN | Bevrijding | ALN01264 | #REF! | #REF! |  |  |  | 4 | INDU 2050.12
237969.011 | 437844.207 | ALN01265 |  | 4 |  | AALTEN | Bevrijding |  | 1 |  |  | 237969.011 | 437844.207 | wit rondje | ALN01265 | Lph 4 |  | AALTEN | Bevrijding | ALN01265 | #REF! | #REF! |  |  |  | 4 | INDU 2050.12
238001.198 | 437860.433 | ALN01266 |  | 4 |  | AALTEN | Bevrijding |  | 1 |  |  | 238001.198 | 437860.433 | wit rondje | ALN01266 | Lph 4 |  | AALTEN | Bevrijding | ALN01266 | #REF! | #REF! |  |  |  | 4 | INDU 2050.12
238008.794 | 437828.207 | ALN01267 |  | 4 |  | AALTEN | Bevrijding |  | 1 |  |  | 238008.794 | 437828.207 | wit rondje | ALN01267 | Lph 4 |  | AALTEN | Bevrijding | ALN01267 | #REF! | #REF! |  |  |  | 4 | INDU 2050.12
237984.36 | 437814.104 | ALN01268 |  | 4 |  | AALTEN | Bevrijding |  | 1 |  |  | 237984.36 | 437814.104 | wit rondje | ALN01268 | Lph 4 |  | AALTEN | Bevrijding | ALN01268 | #REF! | #REF! |  |  |  | 4 | INDU 2050.12
238033.279 | 437810.918 | ALN01269 |  | 4 |  | AALTEN | Bevrijding |  | 1 |  |  | 238033.279 | 437810.918 | wit rondje | ALN01269 | Lph 4 |  | AALTEN | Bevrijding | ALN01269 | #REF! | #REF! |  |  |  | 4 | INDU 2050.12
237976.134 | 437776.454 | ALN01270 |  | 4 |  | AALTEN | Bevrijding |  | 1 |  |  | 237976.134 | 437776.454 | wit rondje | ALN01270 | Lph 4 |  | AALTEN | Bevrijding | ALN01270 | #REF! | #REF! |  |  |  | 4 | INDU 2050.12
237960.528 | 437775.265 | ALN01271 |  | 4 |  | AALTEN | Bevrijding |  | 1 |  |  | 237960.528 | 437775.265 | wit rondje | ALN01271 | Lph 4 |  | AALTEN | Bevrijding | ALN01271 | #REF! | #REF! |  |  |  | 4 | INDU 2050.12
237922.288 | 437795.872 | ALN01272 |  | 4 |  | AALTEN | Bevrijding |  | 1 |  |  | 237922.288 | 437795.872 | wit rondje | ALN01272 | Lph 4 |  | AALTEN | Bevrijding | ALN01272 | #REF! | #REF! |  |  |  | 4 | INDU 2050.12
237896.637 | 437797.95 | ALN01273 |  | 4 |  | AALTEN | Bevrijding |  | 1 |  |  | 237896.637 | 437797.95 | wit rondje | ALN01273 | Lph 4 |  | AALTEN | Bevrijding | ALN01273 | #REF! | #REF! |  |  |  | 4 | INDU 2050.12
237917.709 | 437773.655 | ALN01274 |  | 4 |  | AALTEN | Bevrijding |  | 1 |  |  | 237917.709 | 437773.655 | wit rondje | ALN01274 | Lph 4 |  | AALTEN | Bevrijding | ALN01274 | #REF! | #REF! |  |  |  | 4 | INDU 2050.12
237834.438 | 437804.776 | ALN01374 |  | 4 |  | AALTEN | Bevrijding |  | 1 |  |  | 237834.438 | 437804.776 | wit rondje | ALN01374 | Lph 4 |  | AALTEN | Bevrijding | ALN01374 | #REF! | #REF! |  |  |  | 4 | INDU 2050.12
237834.777 | 437783.746 | ALN01375 |  | 4 |  | AALTEN | Bevrijding |  | 1 |  |  | 237834.777 | 437783.746 | wit rondje | ALN01375 | Lph 4 |  | AALTEN | Bevrijding | ALN01375 | #REF! | #REF! |  |  |  | 4 | INDU 2050.12
237851.058 | 437803.776 | ALN01376 |  | 4 |  | AALTEN | Bevrijding |  | 1 |  |  | 237851.058 | 437803.776 | wit rondje | ALN01376 | Lph 4 |  | AALTEN | Bevrijding | ALN01376 | #REF! | #REF! |  |  |  | 4 | INDU 2050.12
237860.764 | 437810.779 | ALN01377 |  | 4 |  | AALTEN | Bevrijding |  | 1 |  |  | 237860.764 | 437810.779 | wit rondje | ALN01377 | Lph 4 |  | AALTEN | Bevrijding | ALN01377 | #REF! | #REF! |  |  |  | 4 | INDU 2050.12
237884.553 | 437796.127 | ALN01378 |  | 4 |  | AALTEN | Bevrijding |  | 1 |  |  | 237884.553 | 437796.127 | wit rondje | ALN01378 | Lph 4 |  | AALTEN | Bevrijding | ALN01378 | #REF! | #REF! |  |  |  | 4 | INDU 2050.12
237880.313 | 437745.672 | ALN01379 |  | 4.25 |  | AALTEN | Bevrijding |  | 1 |  |  | 237880.313 | 437745.672 | wit rondje | ALN01379 | Lph 4,25 |  | AALTEN | Bevrijding | ALN01379 | #REF! | #REF! |  |  |  | 4.25 | INDU 36.504
237866.322 | 437729.985 | ALN01380 |  | 4 |  | AALTEN | Bevrijding |  | 1 |  |  | 237866.322 | 437729.985 | wit rondje | ALN01380 | Lph 4 |  | AALTEN | Bevrijding | ALN01380 | #REF! | #REF! |  |  |  | 4 | INDU 2050.12
237895.662 | 437928.496 | ALN01437 |  | 4 |  | AALTEN | Bevrijding |  | 1 |  |  | 237895.662 | 437928.496 | wit rondje | ALN01437 | Lph 4 |  | AALTEN | Bevrijding | ALN01437 | #REF! | #REF! |  |  |  | 4 | INDU 2050.12
237862.506 | 437919.592 | ALN01438 |  | 4 |  | AALTEN | Bevrijding |  | 1 |  |  | 237862.506 | 437919.592 | wit rondje | ALN01438 | Lph 4 |  | AALTEN | Bevrijding | ALN01438 | #REF! | #REF! |  |  |  | 4 | INDU 2050.12
237889.641 | 437908.229 | ALN01439 |  | 4 |  | AALTEN | Bevrijding |  | 1 |  |  | 237889.641 | 437908.229 | wit rondje | ALN01439 | Lph 4 |  | AALTEN | Bevrijding | ALN01439 | #REF! | #REF! |  |  |  | 4 | INDU 2050.12
237945.353 | 437904.668 | ALN01440 |  | 4 |  | AALTEN | Bevrijding |  | 1 |  |  | 237945.353 | 437904.668 | wit rondje | ALN01440 | Lph 4 |  | AALTEN | Bevrijding | ALN01440 | #REF! | #REF! |  |  |  | 4 | INDU 2050.12
237915.504 | 437897.884 | ALN01441 |  | 4 |  | AALTEN | Bevrijding |  | 1 |  |  | 237915.504 | 437897.884 | wit rondje | ALN01441 | Lph 4 |  | AALTEN | Bevrijding | ALN01441 | #REF! | #REF! |  |  |  | 4 | INDU 2050.12
237844.571 | 437883.892 | ALN01442 |  | 4 |  | AALTEN | Bevrijding |  | 1 |  |  | 237844.571 | 437883.892 | wit rondje | ALN01442 | Lph 4 |  | AALTEN | Bevrijding | ALN01442 | #REF! | #REF! |  |  |  | 4 | INDU 2050.12
237850.168 | 437855.57 | ALN01443 |  | 4 |  | AALTEN | Bevrijding |  | 1 |  |  | 237850.168 | 437855.57 | wit rondje | ALN01443 | Lph 4 |  | AALTEN | Bevrijding | ALN01443 | #REF! | #REF! |  |  |  | 4 | INDU 2050.12
237878.66 | 437852.008 | ALN01444 |  | 4 |  | AALTEN | Bevrijding |  | 1 |  |  | 237878.66 | 437852.008 | wit rondje | ALN01444 | Lph 4 |  | AALTEN | Bevrijding | ALN01444 | #REF! | #REF! |  |  |  | 4 | INDU 2050.12
237867.94 | 437870.629 | ALN01445 |  | 4 |  | AALTEN | Bevrijding |  | 1 |  |  | 237867.94 | 437870.629 | wit rondje | ALN01445 | Lph 4 |  | AALTEN | Bevrijding | ALN01445 | #REF! | #REF! |  |  |  | 4 | INDU 2050.12
238049.969 | 437827.887 | ALN01514 |  | 4 |  | AALTEN | Bevrijding |  | 1 |  |  | 238049.969 | 437827.887 | wit rondje | ALN01514 | Lph 4 |  | AALTEN | Bevrijding | ALN01514 | #REF! | #REF! |  |  |  | 4 | INDU 2050.12
238038.45 | 437798.085 | ALN01515 |  | 4 |  | AALTEN | Bevrijding |  | 1 |  |  | 238038.45 | 437798.085 | wit rondje | ALN01515 | Lph 4 |  | AALTEN | Bevrijding | ALN01515 | #REF! | #REF! |  |  |  | 4 | INDU 2050.12
237963.33 | 437925.528 | ALN01516 |  | 4 |  | AALTEN | Bevrijding |  | 1 |  |  | 237963.33 | 437925.528 | wit rondje | ALN01516 | Lph 4 |  | AALTEN | Bevrijding | ALN01516 | #REF! | #REF! |  |  |  | 4 | INDU 2050.12
238015.92 | 437898.712 | ALN01518 |  | 4 |  | AALTEN | Bevrijding |  | 1 |  |  | 238015.92 | 437898.712 | wit rondje | ALN01518 | Lph 4 |  | AALTEN | Bevrijding | ALN01518 | #REF! | #REF! |  |  |  | 4 | INDU 2050.12
238024.952 | 437860.005 | ALN01520 |  | 4 |  | AALTEN | Bevrijding |  | 1 |  |  | 238024.952 | 437860.005 | wit rondje | ALN01520 | Lph 4 |  | AALTEN | Bevrijding | ALN01520 | #REF! | #REF! |  |  |  | 4 | INDU 2050.12
238048.079 | 437858.374 | ALN01521 |  | 4 |  | AALTEN | Bevrijding |  | 1 |  |  | 238048.079 | 437858.374 | wit rondje | ALN01521 | Lph 4 |  | AALTEN | Bevrijding | ALN01521 | #REF! | #REF! |  |  |  | 4 | INDU 2050.12
238069.656 | 437860.654 | ALN01522 |  | 4 |  | AALTEN | Bevrijding |  | 1 |  |  | 238069.656 | 437860.654 | wit rondje | ALN01522 | Lph 4 |  | AALTEN | Bevrijding | ALN01522 | #REF! | #REF! |  |  |  | 4 | INDU 2050.12
237941.452 | 437875.412 | ALN01563 |  | 4 |  | AALTEN | Bevrijding |  | 1 |  |  | 237941.452 | 437875.412 | wit rondje | ALN01563 | Lph 4 |  | AALTEN | Bevrijding | ALN01563 | #REF! | #REF! |  |  |  | 4 | INDU 2050.12
237874.038 | 437936.212 | ALN02410 |  | 4 |  | AALTEN | Bevrijding |  | 1 |  |  | 237874.038 | 437936.212 | wit rondje | ALN02410 | Lph 4 |  | AALTEN | Bevrijding | ALN02410 | #REF! | #REF! |  |  |  | 4 | INDU 2000.12
237831.682 | 437865.406 | ALN02573 |  | 4 |  | AALTEN | Bevrijding |  | 1 |  |  | 237831.682 | 437865.406 | wit rondje | ALN02573 | Lph 4 |  | AALTEN | Bevrijding | ALN02573 | #REF! | #REF! |  |  |  | 4 | INDU 2050.12
237974.438 | 437791.802 | ALN02610 |  | 4 |  | AALTEN | Bevrijding |  | 1 |  |  | 237974.438 | 437791.802 | wit rondje | ALN02610 | Lph 4 |  | AALTEN | Bevrijding | ALN02610 | #REF! | #REF! |  |  |  | 4 | INDU 2050.12
238006.73 | 437879.483 | ALN02808 |  | 4 |  | AALTEN | Bevrijding |  | 1 |  |  | 238006.73 | 437879.483 | wit rondje | ALN02808 | Lph 4 |  | AALTEN | Bevrijding | ALN02808 | #REF! | #REF! |  |  |  | 4 | INDU 2050.12
238006.953 | 437768.863 | ALN02809 |  | 4 |  | AALTEN | Bevrijding |  | 1 |  |  | 238006.953 | 437768.863 | wit rondje | ALN02809 | Lph 4 |  | AALTEN | Bevrijding | ALN02809 | #REF! | #REF! |  |  |  | 4 | INDU 2050.12
237984.445 | 437834.794 | ALN02810 |  | 4 |  | AALTEN | Bevrijding |  | 1 |  |  | 237984.445 | 437834.794 | wit rondje | ALN02810 | Lph 4 |  | AALTEN | Bevrijding | ALN02810 | #REF! | #REF! |  |  |  | 4 | INDU 2050.12
237966.043 | 437819.616 | ALN02811 |  | 4 |  | AALTEN | Bevrijding |  | 1 |  |  | 237966.043 | 437819.616 | wit rondje | ALN02811 | Lph 4 |  | AALTEN | Bevrijding | ALN02811 | #REF! | #REF! |  |  |  | 4 | INDU 2050.12
237971.555 | 437753.219 | ALN02812 |  | 4 |  | AALTEN | Bevrijding |  | 1 |  |  | 237971.555 | 437753.219 | wit rondje | ALN02812 | Lph 4 |  | AALTEN | Bevrijding | ALN02812 | #REF! | #REF! |  |  |  | 4 | INDU 2050.12
237964.432 | 437884.147 | ALN02813 |  | 4 |  | AALTEN | Bevrijding |  | 1 |  |  | 237964.432 | 437884.147 | wit rondje | ALN02813 | Lph 4 |  | AALTEN | Bevrijding | ALN02813 | #REF! | #REF! |  |  |  | 4 | INDU 2050.12
237943.572 | 437857.774 | ALN02814 |  | 4 |  | AALTEN | Bevrijding |  | 1 |  |  | 237943.572 | 437857.774 | wit rondje | ALN02814 | Lph 4 |  | AALTEN | Bevrijding | ALN02814 | #REF! | #REF! |  |  |  | 4 | INDU 2050.12
237941.367 | 437822.244 | ALN02815 |  | 4 |  | AALTEN | Bevrijding |  | 1 |  |  | 237941.367 | 437822.244 | wit rondje | ALN02815 | Lph 4 |  | AALTEN | Bevrijding | ALN02815 | #REF! | #REF! |  |  |  | 4 | INDU 2050.12
237933.396 | 437773.486 | ALN02816 |  | 4 |  | AALTEN | Bevrijding |  | 1 |  |  | 237933.396 | 437773.486 | wit rondje | ALN02816 | Lph 4 |  | AALTEN | Bevrijding | ALN02816 | #REF! | #REF! |  |  |  | 4 | INDU 2050.12
237914.147 | 437734.564 | ALN02817 |  | 4 |  | AALTEN | Bevrijding |  | 1 |  |  | 237914.147 | 437734.564 | wit rondje | ALN02817 | Lph 4 |  | AALTEN | Bevrijding | ALN02817 | #REF! | #REF! |  |  |  | 4 | INDU 2050.12
237850.04 | 437948.762 | ALN02820 |  | 4 |  | AALTEN | Bevrijding |  | 1 |  |  | 237850.04 | 437948.762 | wit rondje | ALN02820 | Lph 4 |  | AALTEN | Bevrijding | ALN02820 | #REF! | #REF! |  |  |  | 4 | INDU 2050.12
237859.835 | 437825.721 | ALN02821 |  | 4 |  | AALTEN | Bevrijding |  | 1 |  |  | 237859.835 | 437825.721 | wit rondje | ALN02821 | Lph 4 |  | AALTEN | Bevrijding | ALN02821 | #REF! | #REF! |  |  |  | 4 | INDU 2050.12
237803.28 | 437867.374 | ALN02822 |  | 4 |  | AALTEN | Bevrijding |  | 1 |  |  | 237803.28 | 437867.374 | wit rondje | ALN02822 | Lph 4 |  | AALTEN | Bevrijding | ALN02822 | #REF! | #REF! |  |  |  | 4 | INDU 2050.12
237974.421 | 437944.114 | ALN02823 |  | 4 |  | AALTEN | Bevrijding |  | 1 |  |  | 237974.421 | 437944.114 | wit rondje | ALN02823 | Lph 4 |  | AALTEN | Bevrijding | ALN02823 | #REF! | #REF! |  |  |  | 4 | INDU 2050.12
237214.646 | 439246.823 | ALN01357 |  | 8 |  | AALTEN | Bijnenweg |  | 1 |  |  | 237214.646 | 439246.823 | wit rondje | ALN01357 | Lph 8 |  | AALTEN | Bijnenweg | ALN01357 | #REF! | #REF! |  |  |  | 8 | INDU 2551.19 IRIS
238358.383 | 439380.474 | ALN02642 |  | 6 |  | AALTEN | Bijnenweg |  | 1 |  |  | 238358.383 | 439380.474 | wit rondje | ALN02642 | Lph 6 |  | AALTEN | Bijnenweg | ALN02642 | #REF! | #REF! |  |  |  | 6 | INDU 2551 IRIS
237443.342 | 437507.493 | ALN00762 |  | 4 |  | AALTEN | Bilderdijkstraat |  | 1 |  |  | 237443.342 | 437507.493 | wit rondje | ALN00762 | Lph 4 |  | AALTEN | Bilderdijkstraat | ALN00762 | #REF! | #REF! |  |  |  | 4 | INDU 2000.12
237375.516 | 437456.185 | ALN00763 |  | 4 |  | AALTEN | Bilderdijkstraat |  | 1 |  |  | 237375.516 | 437456.185 | wit rondje | ALN00763 | Lph 4 |  | AALTEN | Bilderdijkstraat | ALN00763 | #REF! | #REF! |  |  |  | 4 | INDU 2000.12
237356.568 | 437440.857 | ALN00764 |  | 4 |  | AALTEN | Bilderdijkstraat |  | 1 |  |  | 237356.568 | 437440.857 | wit rondje | ALN00764 | Lph 4 |  | AALTEN | Bilderdijkstraat | ALN00764 | #REF! | #REF! |  |  |  | 4 | INDU 2000.12
237258.451 | 437377.439 | ALN00765 |  | 4 |  | AALTEN | Bilderdijkstraat |  | 1 |  |  | 237258.451 | 437377.439 | wit rondje | ALN00765 | Lph 4 |  | AALTEN | Bilderdijkstraat | ALN00765 | #REF! | #REF! |  |  |  | 4 | INDU 2000.12
237270.619 | 437398.893 | ALN00767 |  | 4 |  | AALTEN | Bilderdijkstraat |  | 1 |  |  | 237270.619 | 437398.893 | wit rondje | ALN00767 | Lph 4 |  | AALTEN | Bilderdijkstraat | ALN00767 | #REF! | #REF! |  |  |  | 4 | INDU 2000.12
237296.058 | 437422.127 | ALN00768 |  | 4 |  | AALTEN | Bilderdijkstraat |  | 1 |  |  | 237296.058 | 437422.127 | wit rondje | ALN00768 | Lph 4 |  | AALTEN | Bilderdijkstraat | ALN00768 | #REF! | #REF! |  |  |  | 4 | INDU 2000.12
237319.971 | 437432.133 | ALN00769 |  | 4 |  | AALTEN | Bilderdijkstraat |  | 1 |  |  | 237319.971 | 437432.133 | wit rondje | ALN00769 | Lph 4 |  | AALTEN | Bilderdijkstraat | ALN00769 | #REF! | #REF! |  |  |  | 4 | INDU 2000.12
237330.316 | 437449.262 | ALN00770 |  | 4 |  | AALTEN | Bilderdijkstraat |  | 1 |  |  | 237330.316 | 437449.262 | wit rondje | ALN00770 | Lph 4 |  | AALTEN | Bilderdijkstraat | ALN00770 | #REF! | #REF! |  |  |  | 4 | INDU 2000.12
237343.714 | 437440.783 | ALN00771 |  | 4 |  | AALTEN | Bilderdijkstraat |  | 1 |  |  | 237343.714 | 437440.783 | wit rondje | ALN00771 | Lph 4 |  | AALTEN | Bilderdijkstraat | ALN00771 | #REF! | #REF! |  |  |  | 4 | INDU 2000.12
237410.705 | 437490.983 | ALN02023 |  | 4 |  | AALTEN | Bilderdijkstraat |  | 1 |  |  | 237410.705 | 437490.983 | wit rondje | ALN02023 | Lph 4 |  | AALTEN | Bilderdijkstraat | ALN02023 | #REF! | #REF! |  |  |  | 4 | INDU 2000.12
237384.417 | 437472.497 | ALN02024 |  | 4 |  | AALTEN | Bilderdijkstraat |  | 1 |  |  | 237384.417 | 437472.497 | wit rondje | ALN02024 | Lph 4 |  | AALTEN | Bilderdijkstraat | ALN02024 | #REF! | #REF! |  |  |  | 4 | INDU 2000.12
237370.341 | 437482.164 | ALN02025 |  | 4 |  | AALTEN | Bilderdijkstraat |  | 1 |  |  | 237370.341 | 437482.164 | wit rondje | ALN02025 | Lph 4 |  | AALTEN | Bilderdijkstraat | ALN02025 | #REF! | #REF! |  |  |  | 4 | INDU 2000.12
237360.165 | 437465.035 | ALN02026 |  | 4 |  | AALTEN | Bilderdijkstraat |  | 1 |  |  | 237360.165 | 437465.035 | wit rondje | ALN02026 | Lph 4 |  | AALTEN | Bilderdijkstraat | ALN02026 | #REF! | #REF! |  |  |  | 4 | INDU 2000.12
237458.742 | 437526.64 | ALN02047 |  | 4 |  | AALTEN | Bilderdijkstraat |  | 1 |  |  | 237458.742 | 437526.64 | wit rondje | ALN02047 | Lph 4 |  | AALTEN | Bilderdijkstraat | ALN02047 | #REF! | #REF! |  |  |  | 4 | INDU 2000.12
237432.582 | 437508.96 | ALN02048 |  | 4 |  | AALTEN | Bilderdijkstraat |  | 1 |  |  | 237432.582 | 437508.96 | wit rondje | ALN02048 | Lph 4 |  | AALTEN | Bilderdijkstraat | ALN02048 | #REF! | #REF! |  |  |  | 4 | INDU 2000.12
240036.543 | 440083.701 | ALN00981 | MV AV | 6 | Luma MINI | BREDEVOORT | Bleekwal |  | 1 | dicht | groen | 240036.543 | 440083.701 | groen dicht | ALN00981 | Lph 6 | Luma MINI | BREDEVOORT | Bleekwal | ALN00981 | #REF! | #REF! | MV AV |  |  | 6.25 | INDU 2700.36 /2 | 6 | Luma MINI | Mast en armatuur leveren en plaatsen, Luma MINI en LM 6m, oude mast 6,25m verwijderen |  | MV AV 6,25->6 Luma MINI | 134020 | 711020 | 721220
240036.543 | 440083.701 | ALN00981 |  |  |  | BREDEVOORT | Bleekwal |  | 0 | [8 empty] | BREDEVOORT | Bleekwal
240015.083 | 440072.21 | ALN01078 | MV AV | 6 | Luma MINI | BREDEVOORT | Bleekwal |  | 1 | dicht | groen | 240015.083 | 440072.21 | groen dicht | ALN01078 | Lph 6 | Luma MINI | BREDEVOORT | Bleekwal | ALN01078 | #REF! | #REF! | MV AV |  |  | 6.25 | INDU 2700.36 /2 | 6 | Luma MINI | Mast en armatuur leveren en plaatsen, Luma MINI en LM 6m, oude mast 6,25m verwijderen |  | MV AV 6,25->6 Luma MINI | 134020 | 711020 | 721220
240015.083 | 440072.21 | ALN01078 |  |  |  | BREDEVOORT | Bleekwal |  | 0 | [8 empty] | BREDEVOORT | Bleekwal
239982.599 | 440059.465 | ALN01079 | MV AV | 6 | Luma MINI | BREDEVOORT | Bleekwal |  | 1 | dicht | groen | 239982.599 | 440059.465 | groen dicht | ALN01079 | Lph 6 | Luma MINI | BREDEVOORT | Bleekwal | ALN01079 | #REF! | #REF! | MV AV |  |  | 6.25 | INDU 2700.36 /2 | 6 | Luma MINI | Mast en armatuur leveren en plaatsen, Luma MINI en LM 6m, oude mast 6,25m verwijderen |  | MV AV 6,25->6 Luma MINI | 134020 | 711020 | 721220
239982.599 | 440059.465 | ALN01079 |  |  |  | BREDEVOORT | Bleekwal |  | 0 | [8 empty] | BREDEVOORT | Bleekwal
239952.38 | 440046.326 | ALN01080 | MV AV | 6 | Luma MINI | BREDEVOORT | Bleekwal |  | 1 | dicht | groen | 239952.38 | 440046.326 | groen dicht | ALN01080 | Lph 6 | Luma MINI | BREDEVOORT | Bleekwal | ALN01080 | #REF! | #REF! | MV AV |  |  | 6.25 | INDU 2700.36 /2 | 6 | Luma MINI | Mast en armatuur leveren en plaatsen, Luma MINI en LM 6m, oude mast 6,25m verwijderen |  | MV AV 6,25->6 Luma MINI | 134020 | 711020 | 721220
239952.38 | 440046.326 | ALN01080 |  |  |  | BREDEVOORT | Bleekwal |  | 0 | [8 empty] | BREDEVOORT | Bleekwal
239924.789 | 440048.297 | ALN01081 | MV AV | 6 | Luma MINI | BREDEVOORT | Bleekwal |  | 1 | dicht | groen | 239924.789 | 440048.297 | groen dicht | ALN01081 | Lph 6 | Luma MINI | BREDEVOORT | Bleekwal | ALN01081 | #REF! | #REF! | MV AV |  |  | 6.25 | INDU 2700.36 /2 | 6 | Luma MINI | Mast en armatuur leveren en plaatsen, Luma MINI en LM 6m, oude mast 6,25m verwijderen |  | MV AV 6,25->6 Luma MINI | 134020 | 711020 | 721220
239924.789 | 440048.297 | ALN01081 |  |  |  | BREDEVOORT | Bleekwal |  | 0 | [8 empty] | BREDEVOORT | Bleekwal
239905.081 | 440079.173 | ALN01082 | MV AV | 6 | Luma MINI | BREDEVOORT | Bleekwal |  | 1 | dicht | groen | 239905.081 | 440079.173 | groen dicht | ALN01082 | Lph 6 | Luma MINI | BREDEVOORT | Bleekwal | ALN01082 | #REF! | #REF! | MV AV |  |  | 6.25 | INDU 2700.36 /2 | 6 | Luma MINI | Mast en armatuur leveren en plaatsen, Luma MINI en LM 6m, oude mast 6,25m verwijderen |  | MV AV 6,25->6 Luma MINI | 134020 | 711020 | 721220
239905.081 | 440079.173 | ALN01082 |  |  |  | BREDEVOORT | Bleekwal |  | 0 | [8 empty] | BREDEVOORT | Bleekwal
237233.63 | 436807.126 | ALN00694 |  | 8 |  | AALTEN | Bocholtsestraatweg |  | 1 |  |  | 237233.63 | 436807.126 | wit rondje | ALN00694 | Lph 8 |  | AALTEN | Bocholtsestraatweg | ALN00694 | #REF! | #REF! |  |  |  | 8 | AEG PDX
237207.984 | 436852.22 | ALN00695 |  | 8 |  | AALTEN | Bocholtsestraatweg |  | 1 |  |  | 237207.984 | 436852.22 | wit rondje | ALN00695 | Lph 8 |  | AALTEN | Bocholtsestraatweg | ALN00695 | #REF! | #REF! |  |  |  | 8 | AEG PDX
237203.274 | 436881.5 | ALN00696 |  | 8 |  | AALTEN | Bocholtsestraatweg |  | 1 |  |  | 237203.274 | 436881.5 | wit rondje | ALN00696 | Lph 8 |  | AALTEN | Bocholtsestraatweg | ALN00696 | #REF! | #REF! |  |  |  | 8 | ARM IRIS 2552 1XPLL 55W R7035 EVSA
237182.417 | 436902.814 | ALN00697 |  | 8 |  | AALTEN | Bocholtsestraatweg |  | 1 |  |  | 237182.417 | 436902.814 | wit rondje | ALN00697 | Lph 8 |  | AALTEN | Bocholtsestraatweg | ALN00697 | #REF! | #REF! |  |  |  | 8 | INDU 2550 IRIS
237164.534 | 436937.026 | ALN00698 |  | 8 |  | AALTEN | Bocholtsestraatweg |  | 1 |  |  | 237164.534 | 436937.026 | wit rondje | ALN00698 | Lph 8 |  | AALTEN | Bocholtsestraatweg | ALN00698 | #REF! | #REF! |  |  |  | 8 | AEG PDX
237160.231 | 436963.254 | ALN00699 |  | 8 |  | AALTEN | Bocholtsestraatweg |  | 1 |  |  | 237160.231 | 436963.254 | wit rondje | ALN00699 | Lph 8 |  | AALTEN | Bocholtsestraatweg | ALN00699 | #REF! | #REF! |  |  |  | 8 | INDU 2552 IRIS
237156.551 | 436996.792 | ALN00700 |  | 8 |  | AALTEN | Bocholtsestraatweg |  | 1 |  |  | 237156.551 | 436996.792 | wit rondje | ALN00700 | Lph 8 |  | AALTEN | Bocholtsestraatweg | ALN00700 | #REF! | #REF! |  |  |  | 8 | INDU 2552.12 IRIS
237153.514 | 437022.307 | ALN00701 |  | 8 |  | AALTEN | Bocholtsestraatweg |  | 1 |  |  | 237153.514 | 437022.307 | wit rondje | ALN00701 | Lph 8 |  | AALTEN | Bocholtsestraatweg | ALN00701 | #REF! | #REF! |  |  |  | 8 | INDU 2552.12 IRIS
237149.528 | 437057.413 | ALN00703 |  | 8 |  | AALTEN | Bocholtsestraatweg |  | 1 |  |  | 237149.528 | 437057.413 | wit rondje | ALN00703 | Lph 8 |  | AALTEN | Bocholtsestraatweg | ALN00703 | #REF! | #REF! |  |  |  | 8 | INDU 2552.12 IRIS
237147.069 | 437089.382 | ALN00704 |  | 8 |  | AALTEN | Bocholtsestraatweg |  | 1 |  |  | 237147.069 | 437089.382 | wit rondje | ALN00704 | Lph 8 |  | AALTEN | Bocholtsestraatweg | ALN00704 | #REF! | #REF! |  |  |  | 8 | INDU 2552.12 IRIS
237143.508 | 437117.28 | ALN00705 |  | 8 |  | AALTEN | Bocholtsestraatweg |  | 1 |  |  | 237143.508 | 437117.28 | wit rondje | ALN00705 | Lph 8 |  | AALTEN | Bocholtsestraatweg | ALN00705 | #REF! | #REF! |  |  |  | 8 | INDU 2552.12 IRIS
237123.495 | 437145.687 | ALN00706 |  | 8 |  | AALTEN | Bocholtsestraatweg |  | 1 |  |  | 237123.495 | 437145.687 | wit rondje | ALN00706 | Lph 8 |  | AALTEN | Bocholtsestraatweg | ALN00706 | #REF! | #REF! |  |  |  | 8 | INDU 2552.12 IRIS
237142.25 | 437170.874 | ALN00707 |  | 8 |  | AALTEN | Bocholtsestraatweg |  | 1 |  |  | 237142.25 | 437170.874 | wit rondje | ALN00707 | Lph 8 |  | AALTEN | Bocholtsestraatweg | ALN00707 | #REF! | #REF! |  |  |  | 8 | INDU 2552.12 IRIS
237123.919 | 437206.063 | ALN00708 |  | 8 |  | AALTEN | Bocholtsestraatweg |  | 1 |  |  | 237123.919 | 437206.063 | wit rondje | ALN00708 | Lph 8 |  | AALTEN | Bocholtsestraatweg | ALN00708 | #REF! | #REF! |  |  |  | 8 | INDU 2552.12 IRIS
237127.735 | 437238.625 | ALN00709 |  | 8 |  | AALTEN | Bocholtsestraatweg |  | 1 |  |  | 237127.735 | 437238.625 | wit rondje | ALN00709 | Lph 8 |  | AALTEN | Bocholtsestraatweg | ALN00709 | #REF! | #REF! |  |  |  | 8 | INDU 2552.12 IRIS
237123.326 | 437275.428 | ALN00710 |  | 8 |  | AALTEN | Bocholtsestraatweg |  | 1 |  |  | 237123.326 | 437275.428 | wit rondje | ALN00710 | Lph 8 |  | AALTEN | Bocholtsestraatweg | ALN00710 | #REF! | #REF! |  |  |  | 8 | INDU 2552.12 IRIS
237119.764 | 437311.042 | ALN00711 |  | 8 |  | AALTEN | Bocholtsestraatweg |  | 1 |  |  | 237119.764 | 437311.042 | wit rondje | ALN00711 | Lph 8 |  | AALTEN | Bocholtsestraatweg | ALN00711 | #REF! | #REF! |  |  |  | 8 | INDU 2552.12 IRIS
237108.232 | 437351.406 | ALN00712 |  | 8 |  | AALTEN | Bocholtsestraatweg |  | 1 |  |  | 237108.232 | 437351.406 | wit rondje | ALN00712 | Lph 8 |  | AALTEN | Bocholtsestraatweg | ALN00712 | #REF! | #REF! |  |  |  | 8 | INDU 2552.12 IRIS
237120.782 | 437376.167 | ALN00713 |  | 8 |  | AALTEN | Bocholtsestraatweg |  | 1 |  |  | 237120.782 | 437376.167 | wit rondje | ALN00713 | Lph 8 |  | AALTEN | Bocholtsestraatweg | ALN00713 | #REF! | #REF! |  |  |  | 8 | INDU 2552.12 IRIS
237111.454 | 437415.683 | ALN00714 |  | 8 |  | AALTEN | Bocholtsestraatweg |  | 1 |  |  | 237111.454 | 437415.683 | wit rondje | ALN00714 | Lph 8 |  | AALTEN | Bocholtsestraatweg | ALN00714 | #REF! | #REF! |  |  |  | 8 | AEG PDX
237122.817 | 437443.666 | ALN00715 |  | 8 |  | AALTEN | Bocholtsestraatweg |  | 1 |  |  | 237122.817 | 437443.666 | wit rondje | ALN00715 | Lph 8 |  | AALTEN | Bocholtsestraatweg | ALN00715 | #REF! | #REF! |  |  |  | 8 | INDU 2552.12 IRIS
237382.191 | 436533.072 | ALN00716 |  | 4 |  | AALTEN | Bocholtsestraatweg |  | 1 |  |  | 237382.191 | 436533.072 | wit rondje | ALN00716 | Lph 4 |  | AALTEN | Bocholtsestraatweg | ALN00716 | #REF! | #REF! |  |  |  | 4 | INDU 2000.12
237113.15 | 437493.188 | ALN00717 |  | 8 |  | AALTEN | Bocholtsestraatweg |  | 1 |  |  | 237113.15 | 437493.188 | wit rondje | ALN00717 | Lph 8 |  | AALTEN | Bocholtsestraatweg | ALN00717 | #REF! | #REF! |  |  |  | 8 | INDU 2552.12 IRIS
237426.84 | 436449.582 | ALN01191 |  | 8 |  | AALTEN | Bocholtsestraatweg |  | 1 |  |  | 237426.84 | 436449.582 | wit rondje | ALN01191 | Lph 8 |  | AALTEN | Bocholtsestraatweg | ALN01191 | #REF! | #REF! |  |  |  | 8 | INDU 2552 IRIS
237440.408 | 436421.26 | ALN01192 |  | 8 |  | AALTEN | Bocholtsestraatweg |  | 1 |  |  | 237440.408 | 436421.26 | wit rondje | ALN01192 | Lph 8 |  | AALTEN | Bocholtsestraatweg | ALN01192 | #REF! | #REF! |  |  |  | 8 | INDU 2552 IRIS
237265.146 | 436748.655 | ALN01310 |  | 8 |  | AALTEN | Bocholtsestraatweg |  | 1 |  |  | 237265.146 | 436748.655 | wit rondje | ALN01310 | Lph 8 |  | AALTEN | Bocholtsestraatweg | ALN01310 | #REF! | #REF! |  |  |  | 8 | AEG PDX
237299.876 | 436684.224 | ALN01311 |  | 8 |  | AALTEN | Bocholtsestraatweg |  | 1 |  |  | 237299.876 | 436684.224 | wit rondje | ALN01311 | Lph 8 |  | AALTEN | Bocholtsestraatweg | ALN01311 | #REF! | #REF! |  |  |  | 8 | INDU 2552 IRIS
237228.758 | 436834.91 | ALN01312 |  | 8 |  | AALTEN | Bocholtsestraatweg |  | 1 |  |  | 237228.758 | 436834.91 | wit rondje | ALN01312 | Lph 8 |  | AALTEN | Bocholtsestraatweg | ALN01312 | #REF! | #REF! |  |  |  | 8 | AEG PDX
237315.116 | 436654.574 | ALN01759 |  | 4 |  | AALTEN | Bocholtsestraatweg |  | 1 |  |  | 237315.116 | 436654.574 | wit rondje | ALN01759 | Lph 4 |  | AALTEN | Bocholtsestraatweg | ALN01759 | #REF! | #REF! |  |  |  | 4 | INDU 2000.12
237256.231 | 436782.556 | ALN02456 |  | 8 |  | AALTEN | Bocholtsestraatweg |  | 1 |  |  | 237256.231 | 436782.556 | wit rondje | ALN02456 | Lph 8 |  | AALTEN | Bocholtsestraatweg | ALN02456 | #REF! | #REF! |  |  |  | 8 | AEG PDX
237118.662 | 437182.913 | ALN02698 |  | 4 |  | AALTEN | Bocholtsestraatweg |  | 1 |  |  | 237118.662 | 437182.913 | wit rondje | ALN02698 | Lph 4 |  | AALTEN | Bocholtsestraatweg | ALN02698 | #REF! | #REF! |  |  |  | 4 | INDU 2000.12
237464.584 | 436408.032 | ALN02850 |  | 8 |  | AALTEN | Bocholtsestraatweg |  | 1 |  |  | 237464.584 | 436408.032 | wit rondje | ALN02850 | Lph 8 |  | AALTEN | Bocholtsestraatweg | ALN02850 | #REF! | #REF! |  |  |  | 8 | PHIL SRS201
237479.659 | 436388.613 | ALN02851 |  | 8 |  | AALTEN | Bocholtsestraatweg |  | 1 |  |  | 237479.659 | 436388.613 | wit rondje | ALN02851 | Lph 8 |  | AALTEN | Bocholtsestraatweg | ALN02851 | #REF! | #REF! |  |  |  | 8 | PHIL SRS201
237300.161 | 436694.763 | ALN03435 |  | 4 |  | AALTEN | Bocholtsestraatweg |  | 1 |  |  | 237300.161 | 436694.763 | wit rondje | ALN03435 | Lph 4 |  | AALTEN | Bocholtsestraatweg | ALN03435 | #REF! | #REF! |  |  |  | 4 | INDU 3000.60 RNN STELA SQUARE 10LED'S
237328.195 | 436705.683 | ALN03436 |  | 4 |  | AALTEN | Bocholtsestraatweg |  | 1 |  |  | 237328.195 | 436705.683 | wit rondje | ALN03436 | Lph 4 |  | AALTEN | Bocholtsestraatweg | ALN03436 | #REF! | #REF! |  |  |  | 4 | INDU 3000.60 RNN STELA SQUARE 10LED'S
237358.201 | 436705.683 | ALN03437 |  | 4 |  | AALTEN | Bocholtsestraatweg |  | 1 |  |  | 237358.201 | 436705.683 | wit rondje | ALN03437 | Lph 4 |  | AALTEN | Bocholtsestraatweg | ALN03437 | #REF! | #REF! |  |  |  | 4 | INDU 3000.60 RNN STELA SQUARE 10LED'S
237392.395 | 436708.176 | ALN03438 |  | 4 |  | AALTEN | Bocholtsestraatweg |  | 1 |  |  | 237392.395 | 436708.176 | wit rondje | ALN03438 | Lph 4 |  | AALTEN | Bocholtsestraatweg | ALN03438 | #REF! | #REF! |  |  |  | 4 | INDU 3000.60 RNN STELA SQUARE 10LED'S
237399.874 | 436738.511 | ALN03439 |  | 4 |  | AALTEN | Bocholtsestraatweg |  | 1 |  |  | 237399.874 | 436738.511 | wit rondje | ALN03439 | Lph 4 |  | AALTEN | Bocholtsestraatweg | ALN03439 | #REF! | #REF! |  |  |  | 4 | INDU 2000.12 CDN COMFORT DIM
237372.553 | 436753.781 | ALN03440 |  | 4 |  | AALTEN | Bocholtsestraatweg |  | 1 |  |  | 237372.553 | 436753.781 | wit rondje | ALN03440 | Lph 4 |  | AALTEN | Bocholtsestraatweg | ALN03440 | #REF! | #REF! |  |  |  | 4 | INDU 3000.60 RNN STELA SQUARE 10LED'S
237348.556 | 436734.978 | ALN03441 |  | 4 |  | AALTEN | Bocholtsestraatweg |  | 1 |  |  | 237348.556 | 436734.978 | wit rondje | ALN03441 | Lph 4 |  | AALTEN | Bocholtsestraatweg | ALN03441 | #REF! | #REF! |  |  |  | 4 | INDU 2000.12 CDN COMFORT DIM
237291.42 | 436725.006 | ALN03442 |  | 4 |  | AALTEN | Bocholtsestraatweg |  | 1 |  |  | 237291.42 | 436725.006 | wit rondje | ALN03442 | Lph 4 |  | AALTEN | Bocholtsestraatweg | ALN03442 | #REF! | #REF! |  |  |  | 4 | INDU 3000.60 RNN STELA SQUARE 10LED'S
237318.43 | 436727.707 | ALN03443 |  | 4 |  | AALTEN | Bocholtsestraatweg |  | 1 |  |  | 237318.43 | 436727.707 | wit rondje | ALN03443 | Lph 4 |  | AALTEN | Bocholtsestraatweg | ALN03443 | #REF! | #REF! |  |  |  | 4 | INDU 2000.12 CDN COMFORT DIM
237133.121 | 437159.196 | ALN55005 |  | 8 |  | AALTEN | Bocholtsestraatweg |  | 1 |  |  | 237133.121 | 437159.196 | wit rondje | ALN55005 | Lph 8 |  | AALTEN | Bocholtsestraatweg | ALN55005 | #REF! | #REF! |  |  |  | 8 | Onbekend
237453.307 | 436391.198 | ALN55016 |  | 5 |  | AALTEN | Bocholtsestraatweg |  | 1 |  |  | 237453.307 | 436391.198 | wit rondje | ALN55016 | Lph 5 |  | AALTEN | Bocholtsestraatweg | ALN55016 | #REF! | #REF! |  |  |  | 5 | INDU 2552.12 IRIS
237396.188 | 436533.284 | ALN55023 |  | 1.5 |  | AALTEN | Bocholtsestraatweg |  | 1 |  |  | 237396.188 | 436533.284 | wit rondje | ALN55023 | Lph 1,5 |  | AALTEN | Bocholtsestraatweg | ALN55023 | #REF! | #REF! |  |  |  | 1.5 | TL ARM
237508.913 | 437104.029 | ALN02704 |  | 4 |  | AALTEN | Bodendijk |  | 1 |  |  | 237508.913 | 437104.029 | wit rondje | ALN02704 | Lph 4 |  | AALTEN | Bodendijk | ALN02704 | #REF! | #REF! |  |  |  | 4 | INDU 2000.12
237491.721 | 437084.29 | ALN02705 |  | 4 |  | AALTEN | Bodendijk |  | 1 |  |  | 237491.721 | 437084.29 | wit rondje | ALN02705 | Lph 4 |  | AALTEN | Bodendijk | ALN02705 | #REF! | #REF! |  |  |  | 4 | INDU 2000.12
237489.811 | 437064.552 | ALN02706 |  | 4 |  | AALTEN | Bodendijk |  | 1 |  |  | 237489.811 | 437064.552 | wit rondje | ALN02706 | Lph 4 |  | AALTEN | Bodendijk | ALN02706 | #REF! | #REF! |  |  |  | 4 | INDU 2000.12
237415.05 | 438444.167 | ALN00802 |  | 4 |  | AALTEN | Bodenvoor |  | 1 |  |  | 237415.05 | 438444.167 | wit rondje | ALN00802 | Lph 4 |  | AALTEN | Bodenvoor | ALN00802 | #REF! | #REF! |  |  |  | 4 | INDU 2000.12 CDN COMFORT DIM
237427.595 | 438519.311 | ALN00803 |  | 4 |  | AALTEN | Bodenvoor |  | 1 |  |  | 237427.595 | 438519.311 | wit rondje | ALN00803 | Lph 4 |  | AALTEN | Bodenvoor | ALN00803 | #REF! | #REF! |  |  |  | 4 | INDU 2000.12 CDN COMFORT DIM
237410.791 | 438412.679 | ALN03366 |  | 4 |  | AALTEN | Bodenvoor |  | 1 |  |  | 237410.791 | 438412.679 | wit rondje | ALN03366 | Lph 4 |  | AALTEN | Bodenvoor | ALN03366 | #REF! | #REF! |  |  |  | 4 | INDU 2000.12 CDN COMFORT DIM
237423.959 | 438490.427 | ALN03368 |  | 4 |  | AALTEN | Bodenvoor |  | 1 |  |  | 237423.959 | 438490.427 | wit rondje | ALN03368 | Lph 4 |  | AALTEN | Bodenvoor | ALN03368 | #REF! | #REF! |  |  |  | 4 | INDU 2000.12 CDN COMFORT DIM
239392.188 | 440184.795 | ALN00069 |  | 8 |  | AALTEN | Bolwerkweg |  | 1 |  |  | 239392.188 | 440184.795 | wit rondje | ALN00069 | Lph 8 |  | AALTEN | Bolwerkweg | ALN00069 | #REF! | #REF! |  |  |  | 8 | INDU 2551.12 IRIS
239384.665 | 440279.32 | ALN00070 |  | 8 |  | AALTEN | Bolwerkweg |  | 1 |  |  | 239384.665 | 440279.32 | wit rondje | ALN00070 | Lph 8 |  | AALTEN | Bolwerkweg | ALN00070 | #REF! | #REF! |  |  |  | 8 | INDU 2552.12 IRIS
239085.17 | 440335.914 | ALN01230 |  | 8 |  | AALTEN | Bolwerkweg |  | 1 |  |  | 239085.17 | 440335.914 | wit rondje | ALN01230 | Lph 8 |  | AALTEN | Bolwerkweg | ALN01230 | #REF! | #REF! |  |  |  | 8 | INDU 2551.19 IRIS
239352.137 | 440406.2 | ALN01231 |  | 8 |  | AALTEN | Bolwerkweg |  | 1 |  |  | 239352.137 | 440406.2 | wit rondje | ALN01231 | Lph 8 |  | AALTEN | Bolwerkweg | ALN01231 | #REF! | #REF! |  |  |  | 8 | INDU 2551.19 IRIS
239374.871 | 440354.659 | ALN02585 |  | 6 |  | AALTEN | Bolwerkweg |  | 1 |  |  | 239374.871 | 440354.659 | wit rondje | ALN02585 | Lph 6 |  | AALTEN | Bolwerkweg | ALN02585 | #REF! | #REF! |  |  |  | 6 | INDU 2550.19 IRIS
235820.451 | 438244.902 | ALN02879 |  | 4 |  | AALTEN | Bongenkamp |  | 1 |  |  | 235820.451 | 438244.902 | wit rondje | ALN02879 | Lph 4 |  | AALTEN | Bongenkamp | ALN02879 | #REF! | #REF! |  |  |  | 4 | INDU 2000.12
235766.995 | 438240.757 | ALN02881 |  | 4 |  | AALTEN | Bongenkamp |  | 1 |  |  | 235766.995 | 438240.757 | wit rondje | ALN02881 | Lph 4 |  | AALTEN | Bongenkamp | ALN02881 | #REF! | #REF! |  |  |  | 4 | INDU 2000.12
0 | 0 | ALN02887 |  | 4 |  | AALTEN | Bongenkamp |  | 1 |  |  | 0 | 0 | wit rondje | ALN02887 | Lph 4 |  | AALTEN | Bongenkamp | ALN02887 | #REF! | #REF! |  |  |  | 4 | INDU 2000.12
0 | 0 | ALN02889 |  | 4 |  | AALTEN | Bongenkamp |  | 1 |  |  | 0 | 0 | wit rondje | ALN02889 | Lph 4 |  | AALTEN | Bongenkamp | ALN02889 | #REF! | #REF! |  |  |  | 4 | INDU 2000.12
0 | 0 | ALN02894 |  | 4 |  | AALTEN | Bongenkamp |  | 1 |  |  | 0 | 0 | wit rondje | ALN02894 | Lph 4 |  | AALTEN | Bongenkamp | ALN02894 | #REF! | #REF! |  |  |  | 4 | INDU 2000.12
235550.334 | 438229.332 | ALN02896 |  | 4 |  | AALTEN | Bongenkamp |  | 1 |  |  | 235550.334 | 438229.332 | wit rondje | ALN02896 | Lph 4 |  | AALTEN | Bongenkamp | ALN02896 | #REF! | #REF! |  |  |  | 4 | INDU 2000.12
0 | 0 | ALN02898 |  | 4 |  | AALTEN | Bongenkamp |  | 1 |  |  | 0 | 0 | wit rondje | ALN02898 | Lph 4 |  | AALTEN | Bongenkamp | ALN02898 | #REF! | #REF! |  |  |  | 4 | INDU 2000.12
235637.376 | 438233.979 | ALN02899 |  | 4 |  | AALTEN | Bongenkamp |  | 1 |  |  | 235637.376 | 438233.979 | wit rondje | ALN02899 | Lph 4 |  | AALTEN | Bongenkamp | ALN02899 | #REF! | #REF! |  |  |  | 4 | INDU 2000.12
0 | 0 | ALN02901 |  | 4 |  | AALTEN | Bongenkamp |  | 1 |  |  | 0 | 0 | wit rondje | ALN02901 | Lph 4 |  | AALTEN | Bongenkamp | ALN02901 | #REF! | #REF! |  |  |  | 4 | INDU 2000.12
235707.928 | 438229.908 | ALN02902 |  | 4 |  | AALTEN | Bongenkamp |  | 1 |  |  | 235707.928 | 438229.908 | wit rondje | ALN02902 | Lph 4 |  | AALTEN | Bongenkamp | ALN02902 | #REF! | #REF! |  |  |  | 4 | INDU 2000.12
235609.732 | 438132.646 | ALN02926 |  | 6 |  | AALTEN | Bongenkamp |  | 1 |  |  | 235609.732 | 438132.646 | wit rondje | ALN02926 | Lph 6 |  | AALTEN | Bongenkamp | ALN02926 | #REF! | #REF! |  |  |  | 6 | INDU 2551.12 IRIS
237480.186 | 438078.521 | ALN00859 |  | 8 |  | AALTEN | Bonifaciusstraat |  | 1 |  |  | 237480.186 | 438078.521 | wit rondje | ALN00859 | Lph 8 |  | AALTEN | Bonifaciusstraat | ALN00859 | #REF! | #REF! |  |  |  | 8 | INDU 2552.12 IRIS
237483.918 | 438061.934 | ALN00860 |  | 8 |  | AALTEN | Bonifaciusstraat |  | 1 |  |  | 237483.918 | 438061.934 | wit rondje | ALN00860 | Lph 8 |  | AALTEN | Bonifaciusstraat | ALN00860 | #REF! | #REF! |  |  |  | 8 | INDU 2552.12 IRIS
237463.806 | 438054.781 | ALN00861 |  | 8 |  | AALTEN | Bonifaciusstraat |  | 1 |  |  | 237463.806 | 438054.781 | wit rondje | ALN00861 | Lph 8 |  | AALTEN | Bonifaciusstraat | ALN00861 | #REF! | #REF! |  |  |  | 8 | INDU 2552.12 IRIS
237456.549 | 438014.038 | ALN00862 |  | 8 |  | AALTEN | Bonifaciusstraat |  | 1 |  |  | 237456.549 | 438014.038 | wit rondje | ALN00862 | Lph 8 |  | AALTEN | Bonifaciusstraat | ALN00862 | #REF! | #REF! |  |  |  | 8 | INDU 2552.12 IRIS
237437.967 | 437986.667 | ALN00863 |  | 8 |  | AALTEN | Bonifaciusstraat |  | 1 |  |  | 237437.967 | 437986.667 | wit rondje | ALN00863 | Lph 8 |  | AALTEN | Bonifaciusstraat | ALN00863 | #REF! | #REF! |  |  |  | 8 | INDU 2552.12 IRIS
237453.23 | 437968.011 | ALN00864 |  | 8 |  | AALTEN | Bonifaciusstraat |  | 1 |  |  | 237453.23 | 437968.011 | wit rondje | ALN00864 | Lph 8 |  | AALTEN | Bonifaciusstraat | ALN00864 | #REF! | #REF! |  |  |  | 8 | INDU 2552.12 IRIS
237453.909 | 437942.572 | ALN00865 |  | 8 |  | AALTEN | Bonifaciusstraat |  | 1 |  |  | 237453.909 | 437942.572 | wit rondje | ALN00865 | Lph 8 |  | AALTEN | Bonifaciusstraat | ALN00865 | #REF! | #REF! |  |  |  | 8 | INDU 2552.12 IRIS
237474.683 | 437915.896 | ALN00866 |  | 8 |  | AALTEN | Bonifaciusstraat |  | 1 |  |  | 237474.683 | 437915.896 | wit rondje | ALN00866 | Lph 8 |  | AALTEN | Bonifaciusstraat | ALN00866 | #REF! | #REF! |  |  |  | 8 | INDU 2552.12 IRIS
237475.617 | 437887.199 | ALN00867 |  | 8 |  | AALTEN | Bonifaciusstraat |  | 1 |  |  | 237475.617 | 437887.199 | wit rondje | ALN00867 | Lph 8 |  | AALTEN | Bonifaciusstraat | ALN00867 | #REF! | #REF! |  |  |  | 8 | INDU 2552.12 IRIS
237490.711 | 437869.307 | ALN00868 |  | 8 |  | AALTEN | Bonifaciusstraat |  | 1 |  |  | 237490.711 | 437869.307 | wit rondje | ALN00868 | Lph 8 |  | AALTEN | Bonifaciusstraat | ALN00868 | #REF! | #REF! |  |  |  | 8 | INDU 2552.12 IRIS
237494.951 | 437845.818 | ALN00869 |  | 8 |  | AALTEN | Bonifaciusstraat |  | 1 |  |  | 237494.951 | 437845.818 | wit rondje | ALN00869 | Lph 8 |  | AALTEN | Bonifaciusstraat | ALN00869 | #REF! | #REF! |  |  |  | 8 | INDU 2552.12 IRIS
237489.269 | 437821.142 | ALN00870 |  | 8 |  | AALTEN | Bonifaciusstraat |  | 1 |  |  | 237489.269 | 437821.142 | wit rondje | ALN00870 | Lph 8 |  | AALTEN | Bonifaciusstraat | ALN00870 | #REF! | #REF! |  |  |  | 8 | INDU 2552.12 IRIS
237396.925 | 437754.958 | ALN02244 |  | 4 |  | AALTEN | Boomkampstraat |  | 1 |  |  | 237396.925 | 437754.958 | wit rondje | ALN02244 | Lph 4 |  | AALTEN | Boomkampstraat | ALN02244 | #REF! | #REF! |  |  |  | 4 | INDU 2000.12
237403.073 | 437731.384 | ALN02250 |  | 4 |  | AALTEN | Boomkampstraat |  | 1 |  |  | 237403.073 | 437731.384 | wit rondje | ALN02250 | Lph 4 |  | AALTEN | Boomkampstraat | ALN02250 | #REF! | #REF! |  |  |  | 4 | INDU 2000.12
237516.108 | 437752.838 | ALN02680 |  | 4 |  | AALTEN | Boomkampstraat |  | 1 |  |  | 237516.108 | 437752.838 | wit rondje | ALN02680 | Lph 4 |  | AALTEN | Boomkampstraat | ALN02680 | #REF! | #REF! |  |  |  | 4 | INDU 2000.12
235891.535 | 438307.036 | ALN02871 |  | 6 |  | AALTEN | 't Boske |  | 1 |  |  | 235891.535 | 438307.036 | wit rondje | ALN02871 | Lph 6 |  | AALTEN | 't Boske | ALN02871 | #REF! | #REF! |  |  |  | 6 | INDU 2551.12 IRIS
235925.178 | 438294.005 | ALN02872 |  | 6 |  | AALTEN | 't Boske |  | 1 |  |  | 235925.178 | 438294.005 | wit rondje | ALN02872 | Lph 6 |  | AALTEN | 't Boske | ALN02872 | #REF! | #REF! |  |  |  | 6 | INDU 2551.12 IRIS
235901.723 | 438220.085 | ALN02877 |  | 6 |  | AALTEN | 't Boske |  | 1 |  |  | 235901.723 | 438220.085 | wit rondje | ALN02877 | Lph 6 |  | AALTEN | 't Boske | ALN02877 | #REF! | #REF! |  |  |  | 6 | INDU 2551.12 IRIS
235866.184 | 438234.537 | ALN02878 |  | 6 |  | AALTEN | 't Boske |  | 1 |  |  | 235866.184 | 438234.537 | wit rondje | ALN02878 | Lph 6 |  | AALTEN | 't Boske | ALN02878 | #REF! | #REF! |  |  |  | 6 | INDU 2551.12 IRIS
240843.956 | 437916.405 | ALN01381 |  | 8 |  | AALTEN | Bosweg |  | 1 |  |  | 240843.956 | 437916.405 | wit rondje | ALN01381 | Lph 8 |  | AALTEN | Bosweg | ALN01381 | #REF! | #REF! |  |  |  | 8 | INDU 2551.19 IRIS
236074.465 | 442232.216 | ALN00001 |  | 8 |  | AALTEN | Boterdijk |  | 1 |  |  | 236074.465 | 442232.216 | wit rondje | ALN00001 | Lph 8 |  | AALTEN | Boterdijk | ALN00001 | #REF! | #REF! |  |  |  | 8 | INDU 2551.19 IRIS
239616.885 | 440101.097 | ALN01648 |  | 3 |  | BREDEVOORT | Boterstraat |  | 1 |  |  | 239616.885 | 440101.097 | wit rondje | ALN01648 | Lph 3 |  | BREDEVOORT | Boterstraat | ALN01648 | #REF! | #REF! |  |  |  | 3 | GEMEENTE GELEVERD
239630.607 | 440093.894 | ALN01649 |  | 3 |  | BREDEVOORT | Boterstraat |  | 1 |  |  | 239630.607 | 440093.894 | wit rondje | ALN01649 | Lph 3 |  | BREDEVOORT | Boterstraat | ALN01649 | #REF! | #REF! |  |  |  | 3 | GEMEENTE GELEVERD
239597.033 | 440105.447 | ALN01660 |  | 3 |  | BREDEVOORT | Boterstraat |  | 1 |  |  | 239597.033 | 440105.447 | wit rondje | ALN01660 | Lph 3 |  | BREDEVOORT | Boterstraat | ALN01660 | #REF! | #REF! |  |  |  | 3 | GEMEENTE GELEVERD
239591.824 | 440113.18 | ALN02174 |  | 3 |  | BREDEVOORT | Boterstraat |  | 1 |  |  | 239591.824 | 440113.18 | wit rondje | ALN02174 | Lph 3 |  | BREDEVOORT | Boterstraat | ALN02174 | #REF! | #REF! |  |  |  | 3 | GEMEENTE GELEVERD
239613.074 | 440070.907 | ALN02176 |  | 3 |  | BREDEVOORT | Boterstraat |  | 1 |  |  | 239613.074 | 440070.907 | wit rondje | ALN02176 | Lph 3 |  | BREDEVOORT | Boterstraat | ALN02176 | #REF! | #REF! |  |  |  | 3 | GEMEENTE GELEVERD
232472.881 | 437729.417 | ALN00152 |  | 8 |  | AALTEN | Brakenweg |  | 1 |  |  | 232472.881 | 437729.417 | wit rondje | ALN00152 | Lph 8 |  | AALTEN | Brakenweg | ALN00152 | #REF! | #REF! |  |  |  | 8 | INDU 2551.19 IRIS
232370.989 | 436717.119 | ALN00154 |  | 8 |  | AALTEN | Brakenweg |  | 1 |  |  | 232370.989 | 436717.119 | wit rondje | ALN00154 | Lph 8 |  | AALTEN | Brakenweg | ALN00154 | #REF! | #REF! |  |  |  | 8 | INDU 2551.19 IRIS
233173.083 | 436300.537 | ALN00156 |  | 8 |  | AALTEN | Brakenweg |  | 1 |  |  | 233173.083 | 436300.537 | wit rondje | ALN00156 | Lph 8 |  | AALTEN | Brakenweg | ALN00156 | #REF! | #REF! |  |  |  | 8 | INDU 2552.12 IRIS
238004.562 | 438909.242 | ALN00187 | AV | 8 | Brisa PLUS | AALTEN | Bredevoortsestraatweg | brisa, bestaande 8m mast handhaven | 1 | halfopen | rood | 238004.562 | 438909.242 | rood halfopen | ALN00187 | Lph 8 | Brisa PLUS | AALTEN | Bredevoortsestraatweg | ALN00187 | #REF! | #REF! | AV |  | 8/12: OG 0184 en 0186 provincie, geen actie | 8 | INDU 2551.12 IRIS |  | Brisa PLUS | Armatuur Brisa PLUS leveren en plaatsen op LM 8m |  | AV 8->8 Brisa PLUS | 132030 | 711030 | 0
237967.025 | 438868.494 | ALN00188 | AV | 8 | Brisa PLUS | AALTEN | Bredevoortsestraatweg | "" | 1 | halfopen | rood | 237967.025 | 438868.494 | rood halfopen | ALN00188 | Lph 8 | Brisa PLUS | AALTEN | Bredevoortsestraatweg | ALN00188 | #REF! | #REF! | AV |  |  | 8 | INDU 2552.12 IRIS |  | Brisa PLUS | Armatuur Brisa PLUS leveren en plaatsen op LM 8m |  | AV 8->8 Brisa PLUS | 132030 | 711030 | 0
237941.107 | 438836.46 | ALN00189 | AV | 8 | Brisa PLUS | AALTEN | Bredevoortsestraatweg | "" | 1 | halfopen | rood | 237941.107 | 438836.46 | rood halfopen | ALN00189 | Lph 8 | Brisa PLUS | AALTEN | Bredevoortsestraatweg | ALN00189 | #REF! | #REF! | AV |  |  | 8 | INDU 2552.12 IRIS |  | Brisa PLUS | Armatuur Brisa PLUS leveren en plaatsen op LM 8m |  | AV 8->8 Brisa PLUS | 132030 | 711030 | 0
237894.766 | 438786.18 | ALN00190 |  | 8 | Brisa PLUS | AALTEN | Bredevoortsestraatweg |  | 1 |  | rood | 237894.766 | 438786.18 | wit rondje | ALN00190 | Lph 8 | Brisa PLUS | AALTEN | Bredevoortsestraatweg | ALN00190 | #REF! | #REF! |  |  |  | 8 | INDU 2552.12 IRIS |  | Brisa PLUS
237841.065 | 438747.821 | ALN00191 | AV | 8 | Brisa PLUS | AALTEN | Bredevoortsestraatweg | "" | 1 | halfopen | rood | 237841.065 | 438747.821 | rood halfopen | ALN00191 | Lph 8 | Brisa PLUS | AALTEN | Bredevoortsestraatweg | ALN00191 | #REF! | #REF! | AV |  |  | 8 | AEG PDX |  | Brisa PLUS | Armatuur Brisa PLUS leveren en plaatsen op LM 8m |  | AV 8->8 Brisa PLUS | 132030 | 711030 | 0
237805.506 | 438729.886 | ALN00192 | AV | 8 | Brisa PLUS | AALTEN | Bredevoortsestraatweg | "" | 1 | halfopen | rood | 237805.506 | 438729.886 | rood halfopen | ALN00192 | Lph 8 | Brisa PLUS | AALTEN | Bredevoortsestraatweg | ALN00192 | #REF! | #REF! | AV |  |  | 8 | AEG PDX |  | Brisa PLUS | Armatuur Brisa PLUS leveren en plaatsen op LM 8m |  | AV 8->8 Brisa PLUS | 132030 | 711030 | 0
237728.634 | 438695.882 | ALN00193 | AV | 8 | Brisa PLUS | AALTEN | Bredevoortsestraatweg | "" | 1 | halfopen | rood | 237728.634 | 438695.882 | rood halfopen | ALN00193 | Lph 8 | Brisa PLUS | AALTEN | Bredevoortsestraatweg | ALN00193 | #REF! | #REF! | AV |  |  | 8 | INDU 2552.12 IRIS |  | Brisa PLUS | Armatuur Brisa PLUS leveren en plaatsen op LM 8m |  | AV 8->8 Brisa PLUS | 132030 | 711030 | 0
237683.122 | 438676.496 | ALN00194 | AV | 8 | Brisa PLUS | AALTEN | Bredevoortsestraatweg | "" | 1 | halfopen | rood | 237683.122 | 438676.496 | rood halfopen | ALN00194 | Lph 8 | Brisa PLUS | AALTEN | Bredevoortsestraatweg | ALN00194 | #REF! | #REF! | AV |  |  | 8 | AEG PDX |  | Brisa PLUS | Armatuur Brisa PLUS leveren en plaatsen op LM 8m |  | AV 8->8 Brisa PLUS | 132030 | 711030 | 0
237598.59 | 438662.851 | ALN00195 |  | 8 | Brisa PLUS | AALTEN | Bredevoortsestraatweg |  | 1 |  | rood | 237598.59 | 438662.851 | wit rondje | ALN00195 | Lph 8 | Brisa PLUS | AALTEN | Bredevoortsestraatweg | ALN00195 | #REF! | #REF! |  |  |  | 8 | ARM IRIS 2552 1XPLL 55W R7035 EVSA |  | Brisa PLUS
237565.622 | 438655.387 | ALN00196 |  | 8 | Brisa PLUS | AALTEN | Bredevoortsestraatweg |  | 1 |  | rood | 237565.622 | 438655.387 | wit rondje | ALN00196 | Lph 8 | Brisa PLUS | AALTEN | Bredevoortsestraatweg | ALN00196 | #REF! | #REF! |  |  |  | 8 | AEG PDX |  | Brisa PLUS
237530.685 | 438645.642 | ALN00197 |  | 8 | Brisa PLUS | AALTEN | Bredevoortsestraatweg |  | 1 |  | rood | 237530.685 | 438645.642 | wit rondje | ALN00197 | Lph 8 | Brisa PLUS | AALTEN | Bredevoortsestraatweg | ALN00197 | #REF! | #REF! |  |  |  | 8 | ARM IRIS 2552 1XPLL 55W R7035 EVSA |  | Brisa PLUS
237505.493 | 438632.372 | ALN00198 |  | 8 | Brisa PLUS | AALTEN | Bredevoortsestraatweg |  | 1 |  | rood | 237505.493 | 438632.372 | wit rondje | ALN00198 | Lph 8 | Brisa PLUS | AALTEN | Bredevoortsestraatweg | ALN00198 | #REF! | #REF! |  |  |  | 8 | AEG PDX |  | Brisa PLUS
237482.478 | 438610.29 | ALN00199 |  | 8 | Brisa PLUS | AALTEN | Bredevoortsestraatweg |  | 1 |  | rood | 237482.478 | 438610.29 | wit rondje | ALN00199 | Lph 8 | Brisa PLUS | AALTEN | Bredevoortsestraatweg | ALN00199 | #REF! | #REF! |  |  |  | 8 | AEG PDX |  | Brisa PLUS
237465.269 | 438576.286 | ALN00200 |  | 8 | Brisa PLUS | AALTEN | Bredevoortsestraatweg |  | 1 |  | rood | 237465.269 | 438576.286 | wit rondje | ALN00200 | Lph 8 | Brisa PLUS | AALTEN | Bredevoortsestraatweg | ALN00200 | #REF! | #REF! |  |  |  | 8 | AEG PDX |  | Brisa PLUS
237440.802 | 438563.224 | ALN00201 |  | 7.5 | Brisa PLUS | AALTEN | Bredevoortsestraatweg |  | 1 |  | rood | 237440.802 | 438563.224 | wit rondje | ALN00201 | Lph 7,5 | Brisa PLUS | AALTEN | Bredevoortsestraatweg | ALN00201 | #REF! | #REF! |  |  |  | 7.5 | HELL /2 |  | Brisa PLUS
0 | 0 | 0 |  | 0 | Brisa PLUS | 0 | 0 |  | 1 |  | rood | 0 | 0 | wit rondje | 0 | Lph 0 | Brisa PLUS | 0 | 0 | 0 | #REF! | #REF! |  |  |  | 0 | 0 |  | Brisa PLUS
237419.861 | 438528.183 | ALN00202 |  | 8 | Brisa PLUS | AALTEN | Bredevoortsestraatweg |  | 1 |  | rood | 237419.861 | 438528.183 | wit rondje | ALN00202 | Lph 8 | Brisa PLUS | AALTEN | Bredevoortsestraatweg | ALN00202 | #REF! | #REF! |  |  |  | 8 | INDU 2552.12 IRIS |  | Brisa PLUS
237390.626 | 438507.241 | ALN00203 |  | 7.5 | Brisa PLUS | AALTEN | Bredevoortsestraatweg |  | 1 |  | rood | 237390.626 | 438507.241 | wit rondje | ALN00203 | Lph 7,5 | Brisa PLUS | AALTEN | Bredevoortsestraatweg | ALN00203 | #REF! | #REF! |  |  |  | 7.5 | HELL /2 |  | Brisa PLUS
0 | 0 | 0 |  | 0 | Brisa PLUS | 0 | 0 |  | 1 |  | rood | 0 | 0 | wit rondje | 0 | Lph 0 | Brisa PLUS | 0 | 0 | 0 | #REF! | #REF! |  |  |  | 0 | 0 |  | Brisa PLUS
237377.77 | 438488.581 | ALN00204 | AV | 3 | Kegel 2000 led | AALTEN | Bredevoortsestraatweg |  | 1 | halfopen | zwart | 237377.77 | 438488.581 | zwart halfopen | ALN00204 | Lph 3 | Kegel 2000 led | AALTEN | Bredevoortsestraatweg | ALN00204 | #REF! | #REF! | AV |  |  | 3 | INDU 36.553 |  | Kegel 2000 led | Armatuur Kegel 2000 led leveren en plaatsen op LM 3m |  | AV 3->3 Kegel 2000 led | 132010 | 711010 | 0
237369.891 | 438471.838 | ALN00205 | AV | 3 | Kegel 2000 led | AALTEN | Bredevoortsestraatweg |  | 1 | halfopen | zwart | 237369.891 | 438471.838 | zwart halfopen | ALN00205 | Lph 3 | Kegel 2000 led | AALTEN | Bredevoortsestraatweg | ALN00205 | #REF! | #REF! | AV |  |  | 3 | INDU 36.553 |  | Kegel 2000 led | Armatuur Kegel 2000 led leveren en plaatsen op LM 3m |  | AV 3->3 Kegel 2000 led | 132010 | 711010 | 0
237347.499 | 438458.516 | ALN00206 | AV | 3 | Kegel 2000 led | AALTEN | Bredevoortsestraatweg |  | 1 | halfopen | zwart | 237347.499 | 438458.516 | zwart halfopen | ALN00206 | Lph 3 | Kegel 2000 led | AALTEN | Bredevoortsestraatweg | ALN00206 | #REF! | #REF! | AV |  |  | 3 | INDU 36.553 |  | Kegel 2000 led | Armatuur Kegel 2000 led leveren en plaatsen op LM 3m |  | AV 3->3 Kegel 2000 led | 132010 | 711010 | 0
237345.321 | 438446.075 | ALN00207 | AV | 3 | Kegel 2000 led | AALTEN | Bredevoortsestraatweg |  | 1 | halfopen | zwart | 237345.321 | 438446.075 | zwart halfopen | ALN00207 | Lph 3 | Kegel 2000 led | AALTEN | Bredevoortsestraatweg | ALN00207 | #REF! | #REF! | AV |  |  | 3 | INDU 36.553 |  | Kegel 2000 led | Armatuur Kegel 2000 led leveren en plaatsen op LM 3m |  | AV 3->3 Kegel 2000 led | 132010 | 711010 | 0
237332.881 | 438445.92 | ALN00208 | AV | 3 | Kegel 2000 led | AALTEN | Bredevoortsestraatweg |  | 1 | halfopen | zwart | 237332.881 | 438445.92 | zwart halfopen | ALN00208 | Lph 3 | Kegel 2000 led | AALTEN | Bredevoortsestraatweg | ALN00208 | #REF! | #REF! | AV |  |  | 3 | INDU 36.553 |  | Kegel 2000 led | Armatuur Kegel 2000 led leveren en plaatsen op LM 3m |  | AV 3->3 Kegel 2000 led | 132010 | 711010 | 0
237329.771 | 438429.384 | ALN00209 | AV | 3 | Kegel 2000 led | AALTEN | Bredevoortsestraatweg |  | 1 | halfopen | zwart | 237329.771 | 438429.384 | zwart halfopen | ALN00209 | Lph 3 | Kegel 2000 led | AALTEN | Bredevoortsestraatweg | ALN00209 | #REF! | #REF! | AV |  |  | 3 | INDU 36.553 |  | Kegel 2000 led | Armatuur Kegel 2000 led leveren en plaatsen op LM 3m |  | AV 3->3 Kegel 2000 led | 132010 | 711010 | 0
237315.801 | 438412.823 | ALN00224 | AV | 3 | Kegel 2000 led | AALTEN | Bredevoortsestraatweg |  | 1 | halfopen | zwart | 237315.801 | 438412.823 | zwart halfopen | ALN00224 | Lph 3 | Kegel 2000 led | AALTEN | Bredevoortsestraatweg | ALN00224 | #REF! | #REF! | AV |  |  | 3 | INDU 36.553 |  | Kegel 2000 led | Armatuur Kegel 2000 led leveren en plaatsen op LM 3m |  | AV 3->3 Kegel 2000 led | 132010 | 711010 | 0
237162.161 | 438359.018 | ALN00519 |  | 3 | Brisa PLUS | AALTEN | Bredevoortsestraatweg |  | 1 |  | rood | 237162.161 | 438359.018 | wit rondje | ALN00519 | Lph 3 | Brisa PLUS | AALTEN | Bredevoortsestraatweg | ALN00519 | #REF! | #REF! |  |  |  | 3 | INDU 36.553 |  | Brisa PLUS
237179.163 | 438355.285 | ALN00537 |  | 3 | Brisa PLUS | AALTEN | Bredevoortsestraatweg |  | 1 |  | rood | 237179.163 | 438355.285 | wit rondje | ALN00537 | Lph 3 | Brisa PLUS | AALTEN | Bredevoortsestraatweg | ALN00537 | #REF! | #REF! |  |  |  | 3 | INDU 36.553 |  | Brisa PLUS
237201.348 | 438360.676 | ALN00539 |  | 3 | Brisa PLUS | AALTEN | Bredevoortsestraatweg |  | 1 |  | rood | 237201.348 | 438360.676 | wit rondje | ALN00539 | Lph 3 | Brisa PLUS | AALTEN | Bredevoortsestraatweg | ALN00539 | #REF! | #REF! |  |  |  | 3 | INDU 36.553 |  | Brisa PLUS
237222.083 | 438357.152 | ALN00540 |  | 3 | Brisa PLUS | AALTEN | Bredevoortsestraatweg |  | 1 |  | rood | 237222.083 | 438357.152 | wit rondje | ALN00540 | Lph 3 | Brisa PLUS | AALTEN | Bredevoortsestraatweg | ALN00540 | #REF! | #REF! |  |  |  | 3 | INDU 2000.12 |  | Brisa PLUS
237233.072 | 438357.981 | ALN00541 |  | 3 | Brisa PLUS | AALTEN | Bredevoortsestraatweg |  | 1 |  | rood | 237233.072 | 438357.981 | wit rondje | ALN00541 | Lph 3 | Brisa PLUS | AALTEN | Bredevoortsestraatweg | ALN00541 | #REF! | #REF! |  |  |  | 3 | ARM 2000 COMF 1XPLL 24W R9005 EVSA |  | Brisa PLUS
238289.131 | 439089.599 | ALN01795 |  | 8 | Brisa PLUS | AALTEN | Bredevoortsestraatweg |  | 1 |  | rood | 238289.131 | 439089.599 | wit rondje | ALN01795 | Lph 8 | Brisa PLUS | AALTEN | Bredevoortsestraatweg | ALN01795 | #REF! | #REF! |  |  |  | 8 | INDU 2551.19 IRIS |  | Brisa PLUS
237301.909 | 438411.372 | ALN01918 | AV | 3 | Kegel 2000 led | AALTEN | Bredevoortsestraatweg |  | 1 | halfopen | zwart | 237301.909 | 438411.372 | zwart halfopen | ALN01918 | Lph 3 | Kegel 2000 led | AALTEN | Bredevoortsestraatweg | ALN01918 | #REF! | #REF! | AV |  |  | 3 | INDU 36.553 |  | Kegel 2000 led | Armatuur Kegel 2000 led leveren en plaatsen op LM 3m |  | AV 3->3 Kegel 2000 led | 132010 | 711010 | 0
237290.505 | 438394.991 | ALN01919 |  | 3 | Brisa PLUS | AALTEN | Bredevoortsestraatweg |  | 1 |  | rood | 237290.505 | 438394.991 | wit rondje | ALN01919 | Lph 3 | Brisa PLUS | AALTEN | Bredevoortsestraatweg | ALN01919 | #REF! | #REF! |  |  |  | 3 | INDU 2000.12 |  | Brisa PLUS
237262.722 | 438393.747 | ALN01920 |  | 3 | Brisa PLUS | AALTEN | Bredevoortsestraatweg |  | 1 |  | rood | 237262.722 | 438393.747 | wit rondje | ALN01920 | Lph 3 | Brisa PLUS | AALTEN | Bredevoortsestraatweg | ALN01920 | #REF! | #REF! |  |  |  | 3 | INDU 2000.12 |  | Brisa PLUS
237228.717 | 438369.177 | ALN01922 |  | 3 | Brisa PLUS | AALTEN | Bredevoortsestraatweg |  | 1 |  | rood | 237228.717 | 438369.177 | wit rondje | ALN01922 | Lph 3 | Brisa PLUS | AALTEN | Bredevoortsestraatweg | ALN01922 | #REF! | #REF! |  |  |  | 3 | INDU 2000.12 |  | Brisa PLUS
237685.455 | 438760.884 | ALN02267 |  | 4 | Brisa PLUS | AALTEN | Bredevoortsestraatweg |  | 1 |  | rood | 237685.455 | 438760.884 | wit rondje | ALN02267 | Lph 4 | Brisa PLUS | AALTEN | Bredevoortsestraatweg | ALN02267 | #REF! | #REF! |  |  |  | 4 | INDU 2000.12 |  | Brisa PLUS
237705.826 | 438743.675 | ALN02268 |  | 4 | Brisa PLUS | AALTEN | Bredevoortsestraatweg |  | 1 |  | rood | 237705.826 | 438743.675 | wit rondje | ALN02268 | Lph 4 | Brisa PLUS | AALTEN | Bredevoortsestraatweg | ALN02268 | #REF! | #REF! |  |  |  | 4 | INDU 2000.12 |  | Brisa PLUS
237724.487 | 438726.258 | ALN02269 |  | 4 | Brisa PLUS | AALTEN | Bredevoortsestraatweg |  | 1 |  | rood | 237724.487 | 438726.258 | wit rondje | ALN02269 | Lph 4 | Brisa PLUS | AALTEN | Bredevoortsestraatweg | ALN02269 | #REF! | #REF! |  |  |  | 4 | INDU 2000.12 |  | Brisa PLUS
237919.025 | 438809.402 | ALN02275 | AV | 8 | Brisa PLUS | AALTEN | Bredevoortsestraatweg | "" | 1 | halfopen | rood | 237919.025 | 438809.402 | rood halfopen | ALN02275 | Lph 8 | Brisa PLUS | AALTEN | Bredevoortsestraatweg | ALN02275 | #REF! | #REF! | AV |  |  | 8 | INDU 2552.12 IRIS |  | Brisa PLUS | Armatuur Brisa PLUS leveren en plaatsen op LM 8m |  | AV 8->8 Brisa PLUS | 132030 | 711030 | 0
237986.412 | 438894.412 | ALN02276 | AV | 8 | Brisa PLUS | AALTEN | Bredevoortsestraatweg | "" | 1 | halfopen | rood | 237986.412 | 438894.412 | rood halfopen | ALN02276 | Lph 8 | Brisa PLUS | AALTEN | Bredevoortsestraatweg | ALN02276 | #REF! | #REF! | AV |  |  | 8 | INDU 2552.12 IRIS |  | Brisa PLUS | Armatuur Brisa PLUS leveren en plaatsen op LM 8m |  | AV 8->8 Brisa PLUS | 132030 | 711030 | 0
237863.976 | 438763.268 | ALN02412 | AV | 8 | Brisa PLUS | AALTEN | Bredevoortsestraatweg | "" | 1 | halfopen | rood | 237863.976 | 438763.268 | rood halfopen | ALN02412 | Lph 8 | Brisa PLUS | AALTEN | Bredevoortsestraatweg | ALN02412 | #REF! | #REF! | AV |  |  | 8 | AEG PDX |  | Brisa PLUS | Armatuur Brisa PLUS leveren en plaatsen op LM 8m |  | AV 8->8 Brisa PLUS | 132030 | 711030 | 0
237758.128 | 438719.312 | ALN02413 | AV | 8 | Brisa PLUS | AALTEN | Bredevoortsestraatweg | "" | 1 | halfopen | rood | 237758.128 | 438719.312 | rood halfopen | ALN02413 | Lph 8 | Brisa PLUS | AALTEN | Bredevoortsestraatweg | ALN02413 | #REF! | #REF! | AV |  |  | 8 | AEG PDX |  | Brisa PLUS | Armatuur Brisa PLUS leveren en plaatsen op LM 8m |  | AV 8->8 Brisa PLUS | 132030 | 711030 | 0
237699.606 | 438693.601 | ALN02414 | AV | 8 | Brisa PLUS | AALTEN | Bredevoortsestraatweg | "" | 1 | halfopen | rood | 237699.606 | 438693.601 | rood halfopen | ALN02414 | Lph 8 | Brisa PLUS | AALTEN | Bredevoortsestraatweg | ALN02414 | #REF! | #REF! | AV |  |  | 8 | AEG PDX |  | Brisa PLUS | Armatuur Brisa PLUS leveren en plaatsen op LM 8m |  | AV 8->8 Brisa PLUS | 132030 | 711030 | 0
237661.04 | 438677.221 | ALN02415 | AV | 8 | Brisa PLUS | AALTEN | Bredevoortsestraatweg | "" | 1 | halfopen | rood | 237661.04 | 438677.221 | rood halfopen | ALN02415 | Lph 8 | Brisa PLUS | AALTEN | Bredevoortsestraatweg | ALN02415 | #REF! | #REF! | AV |  |  | 8 | AEG PDX |  | Brisa PLUS | Armatuur Brisa PLUS leveren en plaatsen op LM 8m |  | AV 8->8 Brisa PLUS | 132030 | 711030 | 0
237632.801 | 438659.741 | ALN02416 |  | 8 |  | AALTEN | Bredevoortsestraatweg |  | 1 |  |  | 237632.801 | 438659.741 | wit rondje | ALN02416 | Lph 8 |  | AALTEN | Bredevoortsestraatweg | ALN02416 | #REF! | #REF! |  |  |  | 8 | INDU 2552.12 IRIS
238316.396 | 439101.314 | ALN55025 |  | 1.5 |  | AALTEN | Bredevoortsestraatweg |  | 1 |  |  | 238316.396 | 439101.314 | wit rondje | ALN55025 | Lph 1,5 |  | AALTEN | Bredevoortsestraatweg | ALN55025 | #REF! | #REF! |  |  |  | 1.5 | TL ARM
238619.989 | 439311.327 | ALN99000 |  | 4 |  | AALTEN | Bredevoortsestraatweg |  | 1 |  |  | 238619.989 | 439311.327 | wit rondje | ALN99000 | Lph 4 |  | AALTEN | Bredevoortsestraatweg | ALN99000 | #REF! | #REF! |  |  |  | 4 | PHIL FGS103
238642.079 | 439332.656 | ALN99001 |  | 4 |  | AALTEN | Bredevoortsestraatweg |  | 1 |  |  | 238642.079 | 439332.656 | wit rondje | ALN99001 | Lph 4 |  | AALTEN | Bredevoortsestraatweg | ALN99001 | #REF! | #REF! |  |  |  | 4 | PHIL FGS103
238665.509 | 439354.012 | ALN99002 |  | 4 |  | AALTEN | Bredevoortsestraatweg |  | 1 |  |  | 238665.509 | 439354.012 | wit rondje | ALN99002 | Lph 4 |  | AALTEN | Bredevoortsestraatweg | ALN99002 | #REF! | #REF! |  |  |  | 4 | PHIL FGS103
238688.316 | 439373.709 | ALN99006 |  | 4 |  | AALTEN | Bredevoortsestraatweg |  | 1 |  |  | 238688.316 | 439373.709 | wit rondje | ALN99006 | Lph 4 |  | AALTEN | Bredevoortsestraatweg | ALN99006 | #REF! | #REF! |  |  |  | 4 | PHIL FGS103
238712.161 | 439392.577 | ALN99007 |  | 4 |  | AALTEN | Bredevoortsestraatweg |  | 1 |  |  | 238712.161 | 439392.577 | wit rondje | ALN99007 | Lph 4 |  | AALTEN | Bredevoortsestraatweg | ALN99007 | #REF! | #REF! |  |  |  | 4 | PHIL FGS103
238735.694 | 439409.994 | ALN99008 |  | 4 |  | AALTEN | Bredevoortsestraatweg |  | 1 |  |  | 238735.694 | 439409.994 | wit rondje | ALN99008 | Lph 4 |  | AALTEN | Bredevoortsestraatweg | ALN99008 | #REF! | #REF! |  |  |  | 4 | PHIL FGS103
238759.149 | 439427.255 | ALN99019 |  | 4 |  | AALTEN | Bredevoortsestraatweg |  | 1 |  |  | 238759.149 | 439427.255 | wit rondje | ALN99019 | Lph 4 |  | AALTEN | Bredevoortsestraatweg | ALN99019 | #REF! | #REF! |  |  |  | 4 | PHIL FGS103
238783.097 | 439443.221 | ALN99020 |  | 4 |  | AALTEN | Bredevoortsestraatweg |  | 1 |  |  | 238783.097 | 439443.221 | wit rondje | ALN99020 | Lph 4 |  | AALTEN | Bredevoortsestraatweg | ALN99020 | #REF! | #REF! |  |  |  | 4 | PHIL FGS103
238806.942 | 439461.052 | ALN99021 |  | 4 |  | AALTEN | Bredevoortsestraatweg |  | 1 |  |  | 238806.942 | 439461.052 | wit rondje | ALN99021 | Lph 4 |  | AALTEN | Bredevoortsestraatweg | ALN99021 | #REF! | #REF! |  |  |  | 4 | PHIL FGS103
238831.823 | 439478.884 | ALN99029 |  | 4 |  | AALTEN | Bredevoortsestraatweg |  | 1 |  |  | 238831.823 | 439478.884 | wit rondje | ALN99029 | Lph 4 |  | AALTEN | Bredevoortsestraatweg | ALN99029 | #REF! | #REF! |  |  |  | 4 | PHIL FGS103
238852.764 | 439493.605 | ALN99030 |  | 4 |  | AALTEN | Bredevoortsestraatweg |  | 1 |  |  | 238852.764 | 439493.605 | wit rondje | ALN99030 | Lph 4 |  | AALTEN | Bredevoortsestraatweg | ALN99030 | #REF! | #REF! |  |  |  | 4 | PHIL FGS103
238870.596 | 439506.667 | ALN99041 |  | 4 |  | AALTEN | Bredevoortsestraatweg |  | 1 |  |  | 238870.596 | 439506.667 | wit rondje | ALN99041 | Lph 4 |  | AALTEN | Bredevoortsestraatweg | ALN99041 | #REF! | #REF! |  |  |  | 4 | PHIL FGS103
238899.002 | 439525.121 | ALN99042 |  | 4 |  | AALTEN | Bredevoortsestraatweg |  | 1 |  |  | 238899.002 | 439525.121 | wit rondje | ALN99042 | Lph 4 |  | AALTEN | Bredevoortsestraatweg | ALN99042 | #REF! | #REF! |  |  |  | 4 | PHIL FGS103
238923.883 | 439542.538 | ALN99046 |  | 4 |  | AALTEN | Bredevoortsestraatweg |  | 1 |  |  | 238923.883 | 439542.538 | wit rondje | ALN99046 | Lph 4 |  | AALTEN | Bredevoortsestraatweg | ALN99046 | #REF! | #REF! |  |  |  | 4 | PHIL FGS103
238949.178 | 439558.503 | ALN99047 |  | 4 |  | AALTEN | Bredevoortsestraatweg |  | 1 |  |  | 238949.178 | 439558.503 | wit rondje | ALN99047 | Lph 4 |  | AALTEN | Bredevoortsestraatweg | ALN99047 | #REF! | #REF! |  |  |  | 4 | PHIL FGS103
238431.73 | 439157.244 | ALN99057 |  | 10 |  | AALTEN | Bredevoortsestraatweg |  | 1 |  |  | 238431.73 | 439157.244 | wit rondje | ALN99057 | Lph 10 |  | AALTEN | Bredevoortsestraatweg | ALN99057 | #REF! | #REF! |  |  |  | 10 | PHIL SRL
238452.257 | 439186.376 | ALN99058 |  | 10 |  | AALTEN | Bredevoortsestraatweg |  | 1 |  |  | 238452.257 | 439186.376 | wit rondje | ALN99058 | Lph 10 |  | AALTEN | Bredevoortsestraatweg | ALN99058 | #REF! | #REF! |  |  |  | 10 | PHIL SRL
238480.767 | 439206.592 | ALN99059 |  | 10 |  | AALTEN | Bredevoortsestraatweg |  | 1 |  |  | 238480.767 | 439206.592 | wit rondje | ALN99059 | Lph 10 |  | AALTEN | Bredevoortsestraatweg | ALN99059 | #REF! | #REF! |  |  |  | 10 | PHIL SRL
238514.356 | 439217.166 | ALN99060 |  | 10 |  | AALTEN | Bredevoortsestraatweg |  | 1 |  |  | 238514.356 | 439217.166 | wit rondje | ALN99060 | Lph 10 |  | AALTEN | Bredevoortsestraatweg | ALN99060 | #REF! | #REF! |  |  |  | 10 | PHIL SRL
238522.028 | 439246.401 | ALN99061 |  | 10 |  | AALTEN | Bredevoortsestraatweg |  | 1 |  |  | 238522.028 | 439246.401 | wit rondje | ALN99061 | Lph 10 |  | AALTEN | Bredevoortsestraatweg | ALN99061 | #REF! | #REF! |  |  |  | 10 | PHIL SRL
238537.579 | 439238.315 | ALN99062 |  | 10 |  | AALTEN | Bredevoortsestraatweg |  | 1 |  |  | 238537.579 | 439238.315 | wit rondje | ALN99062 | Lph 10 |  | AALTEN | Bredevoortsestraatweg | ALN99062 | #REF! | #REF! |  |  |  | 10 | PHIL SRL
238565.57 | 439255.317 | ALN99063 |  | 10 |  | AALTEN | Bredevoortsestraatweg |  | 1 |  |  | 238565.57 | 439255.317 | wit rondje | ALN99063 | Lph 10 |  | AALTEN | Bredevoortsestraatweg | ALN99063 | #REF! | #REF! |  |  |  | 10 | PHIL SRL
238540.896 | 439273.77 | ALN99064 |  | 10 |  | AALTEN | Bredevoortsestraatweg |  | 1 |  |  | 238540.896 | 439273.77 | wit rondje | ALN99064 | Lph 10 |  | AALTEN | Bredevoortsestraatweg | ALN99064 | #REF! | #REF! |  |  |  | 10 | PHIL SRL
238576.974 | 439279.369 | ALN99065 |  | 10 |  | AALTEN | Bredevoortsestraatweg |  | 1 |  |  | 238576.974 | 439279.369 | wit rondje | ALN99065 | Lph 10 |  | AALTEN | Bredevoortsestraatweg | ALN99065 | #REF! | #REF! |  |  |  | 10 | PHIL SRL
238576.559 | 439298.237 | ALN99066 |  | 10 |  | AALTEN | Bredevoortsestraatweg |  | 1 |  |  | 238576.559 | 439298.237 | wit rondje | ALN99066 | Lph 10 |  | AALTEN | Bredevoortsestraatweg | ALN99066 | #REF! | #REF! |  |  |  | 10 | PHIL SRL
238604.343 | 439324.777 | ALN99067 |  | 10 |  | AALTEN | Bredevoortsestraatweg |  | 1 |  |  | 238604.343 | 439324.777 | wit rondje | ALN99067 | Lph 10 |  | AALTEN | Bredevoortsestraatweg | ALN99067 | #REF! | #REF! |  |  |  | 10 | PHIL SRL
238620.101 | 439340.12 | ALN99068 |  | 10 |  | AALTEN | Bredevoortsestraatweg |  | 1 |  |  | 238620.101 | 439340.12 | wit rondje | ALN99068 | Lph 10 |  | AALTEN | Bredevoortsestraatweg | ALN99068 | #REF! | #REF! |  |  |  | 10 | PHIL SRL
238974.785 | 439573.639 | ALN99071 |  | 4 |  | AALTEN | Bredevoortsestraatweg |  | 1 |  |  | 238974.785 | 439573.639 | wit rondje | ALN99071 | Lph 4 |  | AALTEN | Bredevoortsestraatweg | ALN99071 | #REF! | #REF! |  |  |  | 4 | PHIL FGS103
239007.338 | 439594.788 | ALN99072 |  | 4 |  | AALTEN | Bredevoortsestraatweg |  | 1 |  |  | 239007.338 | 439594.788 | wit rondje | ALN99072 | Lph 4 |  | AALTEN | Bredevoortsestraatweg | ALN99072 | #REF! | #REF! |  |  |  | 4 | PHIL FGS103
239038.646 | 439605.57 | ALN99076 |  | 4 |  | AALTEN | Bredevoortsestraatweg |  | 1 |  |  | 239038.646 | 439605.57 | wit rondje | ALN99076 | Lph 4 |  | AALTEN | Bredevoortsestraatweg | ALN99076 | #REF! | #REF! |  |  |  | 4 | PHIL FGS103
239071.821 | 439620.394 | ALN99077 |  | 4 |  | AALTEN | Bredevoortsestraatweg |  | 1 |  |  | 239071.821 | 439620.394 | wit rondje | ALN99077 | Lph 4 |  | AALTEN | Bredevoortsestraatweg | ALN99077 | #REF! | #REF! |  |  |  | 4 | PHIL FGS103
239099.812 | 439631.643 | ALN99086 |  | 4 |  | AALTEN | Bredevoortsestraatweg |  | 1 |  |  | 239099.812 | 439631.643 | wit rondje | ALN99086 | Lph 4 |  | AALTEN | Bredevoortsestraatweg | ALN99086 | #REF! | #REF! |  |  |  | 4 | PHIL FGS103
238989.714 | 439589.915 | ALN99088 |  | 10 |  | AALTEN | Bredevoortsestraatweg |  | 1 |  |  | 238989.714 | 439589.915 | wit rondje | ALN99088 | Lph 10 |  | AALTEN | Bredevoortsestraatweg | ALN99088 | #REF! | #REF! |  |  |  | 10 | PHIL SRL
239027.865 | 439609.924 | ALN99089 |  | 10 |  | AALTEN | Bredevoortsestraatweg |  | 1 |  |  | 239027.865 | 439609.924 | wit rondje | ALN99089 | Lph 10 |  | AALTEN | Bredevoortsestraatweg | ALN99089 | #REF! | #REF! |  |  |  | 10 | PHIL SRL
239062.387 | 439630.451 | ALN99090 |  | 10 |  | AALTEN | Bredevoortsestraatweg |  | 1 |  |  | 239062.387 | 439630.451 | wit rondje | ALN99090 | Lph 10 |  | AALTEN | Bredevoortsestraatweg | ALN99090 | #REF! | #REF! |  |  |  | 10 | PHIL SRL
239083.121 | 439642.114 | ALN99091 |  | 10 |  | AALTEN | Bredevoortsestraatweg |  | 1 |  |  | 239083.121 | 439642.114 | wit rondje | ALN99091 | Lph 10 |  | AALTEN | Bredevoortsestraatweg | ALN99091 | #REF! | #REF! |  |  |  | 10 | PHIL SRL
239118.162 | 439673.733 | ALN99092 |  | 10 |  | AALTEN | Bredevoortsestraatweg |  | 1 |  |  | 239118.162 | 439673.733 | wit rondje | ALN99092 | Lph 10 |  | AALTEN | Bredevoortsestraatweg | ALN99092 | #REF! | #REF! |  |  |  | 10 | PHIL SRS201
239088.098 | 439660.36 | ALN99093 |  | 10 |  | AALTEN | Bredevoortsestraatweg |  | 1 |  |  | 239088.098 | 439660.36 | wit rondje | ALN99093 | Lph 10 |  | AALTEN | Bredevoortsestraatweg | ALN99093 | #REF! | #REF! |  |  |  | 10 | PHIL SRL
239045.903 | 439644.031 | ALN99094 |  | 10 |  | AALTEN | Bredevoortsestraatweg |  | 1 |  |  | 239045.903 | 439644.031 | wit rondje | ALN99094 | Lph 10 |  | AALTEN | Bredevoortsestraatweg | ALN99094 | #REF! | #REF! |  |  |  | 10 | PHIL SRL
239023.199 | 439624.645 | ALN99095 |  | 10 |  | AALTEN | Bredevoortsestraatweg |  | 1 |  |  | 239023.199 | 439624.645 | wit rondje | ALN99095 | Lph 10 |  | AALTEN | Bredevoortsestraatweg | ALN99095 | #REF! | #REF! |  |  |  | 10 | PHIL SRL
240129.853 | 439751.123 | ALN99096 |  | 10 |  | BREDEVOORT | Bredevoortsestraatweg |  | 1 |  |  | 240129.853 | 439751.123 | wit rondje | ALN99096 | Lph 10 |  | BREDEVOORT | Bredevoortsestraatweg | ALN99096 | #REF! | #REF! |  |  |  | 10 | PHIL SRL
240169.225 | 439772.583 | ALN99097 |  | 10 |  | BREDEVOORT | Bredevoortsestraatweg |  | 1 |  |  | 240169.225 | 439772.583 | wit rondje | ALN99097 | Lph 10 |  | BREDEVOORT | Bredevoortsestraatweg | ALN99097 | #REF! | #REF! |  |  |  | 10 | PHIL SRL
240189.671 | 439761.093 | ALN99098 |  | 10 |  | BREDEVOORT | Bredevoortsestraatweg |  | 1 |  |  | 240189.671 | 439761.093 | wit rondje | ALN99098 | Lph 10 |  | BREDEVOORT | Bredevoortsestraatweg | ALN99098 | #REF! | #REF! |  |  |  | 10 | PHIL SRL
240200.655 | 439788.974 | ALN99099 |  | 10 |  | BREDEVOORT | Bredevoortsestraatweg |  | 1 |  |  | 240200.655 | 439788.974 | wit rondje | ALN99099 | Lph 10 |  | BREDEVOORT | Bredevoortsestraatweg | ALN99099 | #REF! | #REF! |  |  |  | 10 | PHIL SRL
240244.758 | 439829.698 | ALN99100 |  | 10 |  | BREDEVOORT | Bredevoortsestraatweg |  | 1 |  |  | 240244.758 | 439829.698 | wit rondje | ALN99100 | Lph 10 |  | BREDEVOORT | Bredevoortsestraatweg | ALN99100 | #REF! | #REF! |  |  |  | 10 | PHIL SRL
240206.569 | 439809.083 | ALN99101 |  | 10 |  | BREDEVOORT | Bredevoortsestraatweg |  | 1 |  |  | 240206.569 | 439809.083 | wit rondje | ALN99101 | Lph 10 |  | BREDEVOORT | Bredevoortsestraatweg | ALN99101 | #REF! | #REF! |  |  |  | 10 | PHIL SRL
240172.182 | 439798.099 | ALN99102 |  | 10 |  | BREDEVOORT | Bredevoortsestraatweg |  | 1 |  |  | 240172.182 | 439798.099 | wit rondje | ALN99102 | Lph 10 |  | BREDEVOORT | Bredevoortsestraatweg | ALN99102 | #REF! | #REF! |  |  |  | 10 | PHIL SRL
240152.665 | 439779.934 | ALN99103 |  | 10 |  | BREDEVOORT | Bredevoortsestraatweg |  | 1 |  |  | 240152.665 | 439779.934 | wit rondje | ALN99103 | Lph 10 |  | BREDEVOORT | Bredevoortsestraatweg | ALN99103 | #REF! | #REF! |  |  |  | 10 | PHIL SRL
240189.164 | 439775.625 | ALN99104 |  | 5 |  | BREDEVOORT | Bredevoortsestraatweg |  | 1 |  |  | 240189.164 | 439775.625 | wit rondje | ALN99104 | Lph 5 |  | BREDEVOORT | Bredevoortsestraatweg | ALN99104 | #REF! | #REF! |  |  |  | 5 | TYPE 71-72
238368.948 | 439114.869 | ALN99117 |  | 5 |  | AALTEN | Bredevoortsestraatweg |  | 1 |  |  | 238368.948 | 439114.869 | wit rondje | ALN99117 | Lph 5 |  | AALTEN | Bredevoortsestraatweg | ALN99117 | #REF! | #REF! |  |  |  | 5 | PHIL TEMPO 2
238434.53 | 439147.81 | ALN99118 |  | 5 |  | AALTEN | Bredevoortsestraatweg |  | 1 |  |  | 238434.53 | 439147.81 | wit rondje | ALN99118 | Lph 5 |  | AALTEN | Bredevoortsestraatweg | ALN99118 | #REF! | #REF! |  |  |  | 5 | PHIL TEMPO 2
238453.709 | 439158.592 | ALN99119 |  | 5 |  | AALTEN | Bredevoortsestraatweg |  | 1 |  |  | 238453.709 | 439158.592 | wit rondje | ALN99119 | Lph 5 |  | AALTEN | Bredevoortsestraatweg | ALN99119 | #REF! | #REF! |  |  |  | 5 | PHIL FGS103
238472.473 | 439176.942 | ALN99120 |  | 5 |  | AALTEN | Bredevoortsestraatweg |  | 1 |  |  | 238472.473 | 439176.942 | wit rondje | ALN99120 | Lph 5 |  | AALTEN | Bredevoortsestraatweg | ALN99120 | #REF! | #REF! |  |  |  | 5 | PHIL FGS103
238344.077 | 439103.802 | ALN99121 |  | 5 |  | AALTEN | Bredevoortsestraatweg |  | 1 |  |  | 238344.077 | 439103.802 | wit rondje | ALN99121 | Lph 5 |  | AALTEN | Bredevoortsestraatweg | ALN99121 | #REF! | #REF! |  |  |  | 5 | PHIL FGS103
238324.068 | 439096.648 | ALN99122 |  | 5 |  | AALTEN | Bredevoortsestraatweg |  | 1 |  |  | 238324.068 | 439096.648 | wit rondje | ALN99122 | Lph 5 |  | AALTEN | Bredevoortsestraatweg | ALN99122 | #REF! | #REF! |  |  |  | 5 | PHIL FGS103
237419.608 | 435709.858 | ALN01344 |  | 8 |  | AALTEN | Brethouwerweg |  | 1 |  |  | 237419.608 | 435709.858 | wit rondje | ALN01344 | Lph 8 |  | AALTEN | Brethouwerweg | ALN01344 | #REF! | #REF! |  |  |  | 8 | INDU 2551.19 IRIS
236553.922 | 435820.47 | ALN01394 |  | 8 |  | AALTEN | Brethouwerweg |  | 1 |  |  | 236553.922 | 435820.47 | wit rondje | ALN01394 | Lph 8 |  | AALTEN | Brethouwerweg | ALN01394 | #REF! | #REF! |  |  |  | 8 | INDU 2551.19 IRIS
236936.577 | 437812.325 | ALN00907 |  | 4 |  | AALTEN | Breukelaarplein |  | 1 |  |  | 236936.577 | 437812.325 | wit rondje | ALN00907 | Lph 4 |  | AALTEN | Breukelaarplein | ALN00907 | #REF! | #REF! |  |  |  | 4 | INDU 2000.12
236931.482 | 437831.444 | ALN00908 |  | 4 |  | AALTEN | Breukelaarplein |  | 1 |  |  | 236931.482 | 437831.444 | wit rondje | ALN00908 | Lph 4 |  | AALTEN | Breukelaarplein | ALN00908 | #REF! | #REF! |  |  |  | 4 | INDU 2000.12
236912.194 | 437833.392 | ALN00909 |  | 4 |  | AALTEN | Breukelaarplein |  | 1 |  |  | 236912.194 | 437833.392 | wit rondje | ALN00909 | Lph 4 |  | AALTEN | Breukelaarplein | ALN00909 | #REF! | #REF! |  |  |  | 4 | INDU 2000.12
236908.346 | 437850.374 | ALN00910 |  | 4 |  | AALTEN | Breukelaarplein |  | 1 |  |  | 236908.346 | 437850.374 | wit rondje | ALN00910 | Lph 4 |  | AALTEN | Breukelaarplein | ALN00910 | #REF! | #REF! |  |  |  | 4 | INDU 2000.12
236900.152 | 437870.831 | ALN00911 |  | 4 |  | AALTEN | Breukelaarplein |  | 1 |  |  | 236900.152 | 437870.831 | wit rondje | ALN00911 | Lph 4 |  | AALTEN | Breukelaarplein | ALN00911 | #REF! | #REF! |  |  |  | 4 | INDU 2000.12
236889.841 | 437890.178 | ALN00912 |  | 4 |  | AALTEN | Breukelaarplein |  | 1 |  |  | 236889.841 | 437890.178 | wit rondje | ALN00912 | Lph 4 |  | AALTEN | Breukelaarplein | ALN00912 | #REF! | #REF! |  |  |  | 4 | INDU 2000.12
236917.606 | 437886.247 | ALN00913 |  | 4 |  | AALTEN | Breukelaarplein |  | 1 |  |  | 236917.606 | 437886.247 | wit rondje | ALN00913 | Lph 4 |  | AALTEN | Breukelaarplein | ALN00913 | #REF! | #REF! |  |  |  | 4 | INDU 2000.12
236466.993 | 437220.224 | ALN00673 |  | 6 |  | AALTEN | Broekstraat |  | 1 |  |  | 236466.993 | 437220.224 | wit rondje | ALN00673 | Lph 6 |  | AALTEN | Broekstraat | ALN00673 | #REF! | #REF! |  |  |  | 6 | INDU 2551 IRIS DIM
236481.409 | 437190.545 | ALN00674 |  | 6 |  | AALTEN | Broekstraat |  | 1 |  |  | 236481.409 | 437190.545 | wit rondje | ALN00674 | Lph 6 |  | AALTEN | Broekstraat | ALN00674 | #REF! | #REF! |  |  |  | 6 | INDU 2551.12 IRIS
236492.602 | 437162.647 | ALN00675 |  | 6 |  | AALTEN | Broekstraat |  | 1 |  |  | 236492.602 | 437162.647 | wit rondje | ALN00675 | Lph 6 |  | AALTEN | Broekstraat | ALN00675 | #REF! | #REF! |  |  |  | 6 | INDU 2551.12 IRIS
236507.357 | 437129.067 | ALN00676 |  | 6 |  | AALTEN | Broekstraat |  | 1 |  |  | 236507.357 | 437129.067 | wit rondje | ALN00676 | Lph 6 |  | AALTEN | Broekstraat | ALN00676 | #REF! | #REF! |  |  |  | 6 | ARM IRIS 2551 1XPLL 36W R7035 EVSA
236521.772 | 437092.774 | ALN00677 |  | 6 |  | AALTEN | Broekstraat |  | 1 |  |  | 236521.772 | 437092.774 | wit rondje | ALN00677 | Lph 6 |  | AALTEN | Broekstraat | ALN00677 | #REF! | #REF! |  |  |  | 6 | INDU 2551 IRIS DIM
236535.764 | 437063.349 | ALN00678 |  | 6 |  | AALTEN | Broekstraat |  | 1 |  |  | 236535.764 | 437063.349 | wit rondje | ALN00678 | Lph 6 |  | AALTEN | Broekstraat | ALN00678 | #REF! | #REF! |  |  |  | 6 | PHIL FGS104
236545.898 | 437036.723 | ALN00679 |  | 6 |  | AALTEN | Broekstraat |  | 1 |  |  | 236545.898 | 437036.723 | wit rondje | ALN00679 | Lph 6 |  | AALTEN | Broekstraat | ALN00679 | #REF! | #REF! |  |  |  | 6 | INDU 2551.12 IRIS
236561.178 | 437002.109 | ALN00680 |  | 6 |  | AALTEN | Broekstraat |  | 1 |  |  | 236561.178 | 437002.109 | wit rondje | ALN00680 | Lph 6 |  | AALTEN | Broekstraat | ALN00680 | #REF! | #REF! |  |  |  | 6 | INDU 2551 IRIS DIM
236570.827 | 436975.344 | ALN00681 |  | 6 |  | AALTEN | Broekstraat |  | 1 |  |  | 236570.827 | 436975.344 | wit rondje | ALN00681 | Lph 6 |  | AALTEN | Broekstraat | ALN00681 | #REF! | #REF! |  |  |  | 6 | INDU 2551 IRIS DIM
236584.716 | 436941.846 | ALN00682 |  | 6 |  | AALTEN | Broekstraat |  | 1 |  |  | 236584.716 | 436941.846 | wit rondje | ALN00682 | Lph 6 |  | AALTEN | Broekstraat | ALN00682 | #REF! | #REF! |  |  |  | 6 | INDU 2551 IRIS DIM
236601.006 | 436901.532 | ALN00683 |  | 6 |  | AALTEN | Broekstraat |  | 1 |  |  | 236601.006 | 436901.532 | wit rondje | ALN00683 | Lph 6 |  | AALTEN | Broekstraat | ALN00683 | #REF! | #REF! |  |  |  | 6 | INDU 2551 IRIS DIM
236612.998 | 436876.727 | ALN00684 |  | 6 |  | AALTEN | Broekstraat |  | 1 |  |  | 236612.998 | 436876.727 | wit rondje | ALN00684 | Lph 6 |  | AALTEN | Broekstraat | ALN00684 | #REF! | #REF! |  |  |  | 6 | INDU 2551 IRIS DIM
236622.673 | 436851.017 | ALN00685 |  | 6 |  | AALTEN | Broekstraat |  | 1 |  |  | 236622.673 | 436851.017 | wit rondje | ALN00685 | Lph 6 |  | AALTEN | Broekstraat | ALN00685 | #REF! | #REF! |  |  |  | 6 | INDU 2551 IRIS
236659.65 | 436764.093 | ALN00787 |  | 4 |  | AALTEN | Broekstraat |  | 1 |  |  | 236659.65 | 436764.093 | wit rondje | ALN00787 | Lph 4 |  | AALTEN | Broekstraat | ALN00787 | #REF! | #REF! |  |  |  | 4 | INDU 2000.12
236308.602 | 437421.819 | ALN02034 | AV | 6 | Luma MINI | AALTEN | Broekstraat |  | 1 | halfopen | groen | 236308.602 | 437421.819 | groen halfopen | ALN02034 | Lph 6 | Luma MINI | AALTEN | Broekstraat | ALN02034 | #REF! | #REF! | AV |  |  | 6 | INDU 2700.36 /2 |  | Luma MINI | Armatuur Luma MINI leveren en plaatsen op LM 6m |  | AV 6->6 Luma MINI | 132020 | 711020 | 0
236308.602 | 437421.819 | ALN02034 |  |  |  | AALTEN | Broekstraat |  | 0 | [8 empty] | AALTEN | Broekstraat
236355.778 | 437392.825 | ALN02035 | AV | 6 | Luma MINI | AALTEN | Broekstraat |  | 1 | halfopen | groen | 236355.778 | 437392.825 | groen halfopen | ALN02035 | Lph 6 | Luma MINI | AALTEN | Broekstraat | ALN02035 | #REF! | #REF! | AV |  |  | 6 | INDU 2700.36 /2 |  | Luma MINI | Armatuur Luma MINI leveren en plaatsen op LM 6m |  | AV 6->6 Luma MINI | 132020 | 711020 | 0
236355.778 | 437392.825 | ALN02035 |  |  |  | AALTEN | Broekstraat |  | 0 | [8 empty] | AALTEN | Broekstraat
236394.846 | 437383.242 | ALN02036 | AV | 6 | Luma MINI | AALTEN | Broekstraat |  | 1 | halfopen | groen | 236394.846 | 437383.242 | groen halfopen | ALN02036 | Lph 6 | Luma MINI | AALTEN | Broekstraat | ALN02036 | #REF! | #REF! | AV |  |  | 6 | INDU 2700.36 /2 |  | Luma MINI | Armatuur Luma MINI leveren en plaatsen op LM 6m |  | AV 6->6 Luma MINI | 132020 | 711020 | 0
236394.846 | 437383.242 | ALN02036 |  |  |  | AALTEN | Broekstraat |  | 0 | [8 empty] | AALTEN | Broekstraat
236419.417 | 437353.757 | ALN02037 | AV | 6 | Luma MINI | AALTEN | Broekstraat |  | 1 | halfopen | groen | 236419.417 | 437353.757 | groen halfopen | ALN02037 | Lph 6 | Luma MINI | AALTEN | Broekstraat | ALN02037 | #REF! | #REF! | AV |  |  | 6 | INDU 2700.36 /2 |  | Luma MINI | Armatuur Luma MINI leveren en plaatsen op LM 6m |  | AV 6->6 Luma MINI | 132020 | 711020 | 0
236419.417 | 437353.757 | ALN02037 |  |  |  | AALTEN | Broekstraat |  | 0 | [8 empty] | AALTEN | Broekstraat
236436.125 | 437314.444 | ALN02038 | AV | 6 | Luma MINI | AALTEN | Broekstraat |  | 1 | halfopen | groen | 236436.125 | 437314.444 | groen halfopen | ALN02038 | Lph 6 | Luma MINI | AALTEN | Broekstraat | ALN02038 | #REF! | #REF! | AV |  |  | 6 | INDU 2700.36 /2 |  | Luma MINI | Armatuur Luma MINI leveren en plaatsen op LM 6m |  | AV 6->6 Luma MINI | 132020 | 711020 | 0
236436.125 | 437314.444 | ALN02038 |  |  |  | AALTEN | Broekstraat |  | 0 | [8 empty] | AALTEN | Broekstraat
236438.091 | 437286.678 | ALN02039 | AV | 6 | Luma MINI | AALTEN | Broekstraat |  | 1 | halfopen | groen | 236438.091 | 437286.678 | groen halfopen | ALN02039 | Lph 6 | Luma MINI | AALTEN | Broekstraat | ALN02039 | #REF! | #REF! | AV |  |  | 6 | INDU 2700.36 /2 |  | Luma MINI | Armatuur Luma MINI leveren en plaatsen op LM 6m |  | AV 6->6 Luma MINI | 132020 | 711020 | 0
236438.091 | 437286.678 | ALN02039 |  |  |  | AALTEN | Broekstraat |  | 0 | [8 empty] | AALTEN | Broekstraat
236464.11 | 437252.108 | ALN02040 | AV | 6 | Luma MINI | AALTEN | Broekstraat |  | 1 | halfopen | groen | 236464.11 | 437252.108 | groen halfopen | ALN02040 | Lph 6 | Luma MINI | AALTEN | Broekstraat | ALN02040 | #REF! | #REF! | AV |  |  | 6 | INDU 2700.36 /2 |  | Luma MINI | Armatuur Luma MINI leveren en plaatsen op LM 6m |  | AV 6->6 Luma MINI | 132020 | 711020 | 0
236464.11 | 437252.108 | ALN02040 |  |  |  | AALTEN | Broekstraat |  | 0 | [8 empty] | AALTEN | Broekstraat
236217.054 | 437452.335 | ALN02616 |  | 6 |  | AALTEN | Broekstraat |  | 1 |  |  | 236217.054 | 437452.335 | wit rondje | ALN02616 | Lph 6 |  | AALTEN | Broekstraat | ALN02616 | #REF! | #REF! |  |  |  | 6 | INDU 2551 IRIS
236244.44 | 437451.274 | ALN02617 |  | 6 |  | AALTEN | Broekstraat |  | 1 |  |  | 236244.44 | 437451.274 | wit rondje | ALN02617 | Lph 6 |  | AALTEN | Broekstraat | ALN02617 | #REF! | #REF! |  |  |  | 6 | INDU 2551 IRIS
236273.188 | 437417.887 | ALN02618 |  | 6 |  | AALTEN | Broekstraat |  | 1 |  |  | 236273.188 | 437417.887 | wit rondje | ALN02618 | Lph 6 |  | AALTEN | Broekstraat | ALN02618 | #REF! | #REF! |  |  |  | 6 | INDU 2551 IRIS
236291.157 | 437460.149 | ALN02619 |  | 6 |  | AALTEN | Broekstraat |  | 1 |  |  | 236291.157 | 437460.149 | wit rondje | ALN02619 | Lph 6 |  | AALTEN | Broekstraat | ALN02619 | #REF! | #REF! |  |  |  | 6 | INDU 2551 IRIS
236307.427 | 437494.151 | ALN02620 |  | 6 |  | AALTEN | Broekstraat |  | 1 |  |  | 236307.427 | 437494.151 | wit rondje | ALN02620 | Lph 6 |  | AALTEN | Broekstraat | ALN02620 | #REF! | #REF! |  |  |  | 6 | INDU 2551 IRIS
236078.539 | 437459.777 | ALN03035 |  | 6 |  | AALTEN | Broekstraat |  | 1 |  |  | 236078.539 | 437459.777 | wit rondje | ALN03035 | Lph 6 |  | AALTEN | Broekstraat | ALN03035 | #REF! | #REF! |  |  |  | 6 | INDU 2551.12 IRIS
236105.459 | 437460.286 | ALN03036 |  | 6 |  | AALTEN | Broekstraat |  | 1 |  |  | 236105.459 | 437460.286 | wit rondje | ALN03036 | Lph 6 |  | AALTEN | Broekstraat | ALN03036 | #REF! | #REF! |  |  |  | 6 | INDU 2551.12 IRIS
236134.986 | 437461.158 | ALN03037 |  | 6 |  | AALTEN | Broekstraat |  | 1 |  |  | 236134.986 | 437461.158 | wit rondje | ALN03037 | Lph 6 |  | AALTEN | Broekstraat | ALN03037 | #REF! | #REF! |  |  |  | 6 | INDU 2551.12 IRIS
236161.501 | 437461.047 | ALN03038 |  | 6 |  | AALTEN | Broekstraat |  | 1 |  |  | 236161.501 | 437461.047 | wit rondje | ALN03038 | Lph 6 |  | AALTEN | Broekstraat | ALN03038 | #REF! | #REF! |  |  |  | 6 | INDU 2551.12 IRIS
236188.73 | 437456.894 | ALN03039 |  | 6 |  | AALTEN | Broekstraat |  | 1 |  |  | 236188.73 | 437456.894 | wit rondje | ALN03039 | Lph 6 |  | AALTEN | Broekstraat | ALN03039 | #REF! | #REF! |  |  |  | 6 | INDU 2551.12 IRIS
236988.408 | 438645.875 | ALN00293 |  | 4 |  | AALTEN | Brukterenstraat |  | 1 |  |  | 236988.408 | 438645.875 | wit rondje | ALN00293 | Lph 4 |  | AALTEN | Brukterenstraat | ALN00293 | #REF! | #REF! |  |  |  | 4 | INDU 2000.12
237037.341 | 438636.752 | ALN01373 |  | 4 |  | AALTEN | Brukterenstraat |  | 1 |  |  | 237037.341 | 438636.752 | wit rondje | ALN01373 | Lph 4 |  | AALTEN | Brukterenstraat | ALN01373 | #REF! | #REF! |  |  |  | 4 | INDU 2000.12
237015.155 | 438649.608 | ALN01465 |  | 4 |  | AALTEN | Brukterenstraat |  | 1 |  |  | 237015.155 | 438649.608 | wit rondje | ALN01465 | Lph 4 |  | AALTEN | Brukterenstraat | ALN01465 | #REF! | #REF! |  |  |  | 4 | INDU 2000.12
237064.088 | 438640.484 | ALN01466 |  | 4 |  | AALTEN | Brukterenstraat |  | 1 |  |  | 237064.088 | 438640.484 | wit rondje | ALN01466 | Lph 4 |  | AALTEN | Brukterenstraat | ALN01466 | #REF! | #REF! |  |  |  | 4 | INDU 2000.12
237088.71 | 438629.029 | ALN01467 |  | 4 |  | AALTEN | Brukterenstraat |  | 1 |  |  | 237088.71 | 438629.029 | wit rondje | ALN01467 | Lph 4 |  | AALTEN | Brukterenstraat | ALN01467 | #REF! | #REF! |  |  |  | 4 | INDU 2000.12
237170.73 | 442605.329 | ALN01281 |  | 6 |  | AALTEN | Bullenssteeg |  | 1 |  |  | 237170.73 | 442605.329 | wit rondje | ALN01281 | Lph 6 |  | AALTEN | Bullenssteeg | ALN01281 | #REF! | #REF! |  |  |  | 6 | PHIL XGS201
237205.053 | 442583.848 | ALN01880 |  | 6 |  | AALTEN | Bullenssteeg |  | 1 |  |  | 237205.053 | 442583.848 | wit rondje | ALN01880 | Lph 6 |  | AALTEN | Bullenssteeg | ALN01880 | #REF! | #REF! |  |  |  | 6 | PHIL XGS201
237244.003 | 442558.248 | ALN01968 |  | 6 |  | AALTEN | Bullenssteeg |  | 1 |  |  | 237244.003 | 442558.248 | wit rondje | ALN01968 | Lph 6 |  | AALTEN | Bullenssteeg | ALN01968 | #REF! | #REF! |  |  |  | 6 | PHIL XGS201
237286.585 | 442531.549 | ALN01969 |  | 6 |  | AALTEN | Bullenssteeg |  | 1 |  |  | 237286.585 | 442531.549 | wit rondje | ALN01969 | Lph 6 |  | AALTEN | Bullenssteeg | ALN01969 | #REF! | #REF! |  |  |  | 6 | PHIL XGS201
237339.391 | 442509.582 | ALN01970 |  | 6 |  | AALTEN | Bullenssteeg |  | 1 |  |  | 237339.391 | 442509.582 | wit rondje | ALN01970 | Lph 6 |  | AALTEN | Bullenssteeg | ALN01970 | #REF! | #REF! |  |  |  | 6 | PHIL XGS201
237383.41 | 442512.37 | ALN01971 |  | 6 |  | AALTEN | Bullenssteeg |  | 1 |  |  | 237383.41 | 442512.37 | wit rondje | ALN01971 | Lph 6 |  | AALTEN | Bullenssteeg | ALN01971 | #REF! | #REF! |  |  |  | 6 | PHIL XGS201
237374.454 | 442533.831 | ALN01972 |  | 6 |  | AALTEN | Bullenssteeg |  | 1 |  |  | 237374.454 | 442533.831 | wit rondje | ALN01972 | Lph 6 |  | AALTEN | Bullenssteeg | ALN01972 | #REF! | #REF! |  |  |  | 6 | PHIL XGS201
237345.052 | 442583.679 | ALN01973 |  | 6 |  | AALTEN | Bullenssteeg |  | 1 |  |  | 237345.052 | 442583.679 | wit rondje | ALN01973 | Lph 6 |  | AALTEN | Bullenssteeg | ALN01973 | #REF! | #REF! |  |  |  | 6 | PHIL XGS201
237322.071 | 442619.84 | ALN01974 |  | 6 |  | AALTEN | Bullenssteeg |  | 1 |  |  | 237322.071 | 442619.84 | wit rondje | ALN01974 | Lph 6 |  | AALTEN | Bullenssteeg | ALN01974 | #REF! | #REF! |  |  |  | 6 | PHIL XGS201
237291.993 | 442645.694 | ALN01975 |  | 6 |  | AALTEN | Bullenssteeg |  | 1 |  |  | 237291.993 | 442645.694 | wit rondje | ALN01975 | Lph 6 |  | AALTEN | Bullenssteeg | ALN01975 | #REF! | #REF! |  |  |  | 6 | PHIL XGS201
237246.315 | 442686.471 | ALN01976 |  | 6 |  | AALTEN | Bullenssteeg |  | 1 |  |  | 237246.315 | 442686.471 | wit rondje | ALN01976 | Lph 6 |  | AALTEN | Bullenssteeg | ALN01976 | #REF! | #REF! |  |  |  | 6 | PHIL XGS201
237201.188 | 442726.782 | ALN01977 |  | 6 |  | AALTEN | Bullenssteeg |  | 1 |  |  | 237201.188 | 442726.782 | wit rondje | ALN01977 | Lph 6 |  | AALTEN | Bullenssteeg | ALN01977 | #REF! | #REF! |  |  |  | 6 | PHIL XGS201
240020.532 | 438709.792 | ALN00177 |  | 6 |  | AALTEN | Buninkdijk |  | 1 |  |  | 240020.532 | 438709.792 | wit rondje | ALN00177 | Lph 6 |  | AALTEN | Buninkdijk | ALN00177 | #REF! | #REF! |  |  |  | 6 | PHIL XGS103
241534.587 | 438515.625 | ALN02756 |  | 6 |  | AALTEN | Buninkdijk |  | 1 |  |  | 241534.587 | 438515.625 | wit rondje | ALN02756 | Lph 6 |  | AALTEN | Buninkdijk | ALN02756 | #REF! | #REF! |  |  |  | 6 | INDU 2551 IRIS
240331.294 | 438699.08 | ALN03001 |  | 8 |  | AALTEN | Buninkdijk |  | 1 |  |  | 240331.294 | 438699.08 | wit rondje | ALN03001 | Lph 8 |  | AALTEN | Buninkdijk | ALN03001 | #REF! | #REF! |  |  |  | 8 | PHIL SGS204
240342.544 | 438683.956 | ALN03002 |  | 8 |  | AALTEN | Buninkdijk |  | 1 |  |  | 240342.544 | 438683.956 | wit rondje | ALN03002 | Lph 8 |  | AALTEN | Buninkdijk | ALN03002 | #REF! | #REF! |  |  |  | 8 | PHIL SGS204
237320.692 | 437554.623 | ALN00621 |  | 4 |  | AALTEN | Jacob Catsstraat |  | 1 |  |  | 237320.692 | 437554.623 | wit rondje | ALN00621 | Lph 4 |  | AALTEN | Jacob Catsstraat | ALN00621 | #REF! | #REF! |  |  |  | 4 | INDU 2000.12
237366.61 | 437498.445 | ALN00622 |  | 4 |  | AALTEN | Jacob Catsstraat |  | 1 |  |  | 237366.61 | 437498.445 | wit rondje | ALN00622 | Lph 4 |  | AALTEN | Jacob Catsstraat | ALN00622 | #REF! | #REF! |  |  |  | 4 | INDU 2000.12
236683.059 | 438109.674 | ALN00432 |  | 4 |  | AALTEN | Dalweg |  | 1 |  |  | 236683.059 | 438109.674 | wit rondje | ALN00432 | Lph 4 |  | AALTEN | Dalweg | ALN00432 | #REF! | #REF! |  |  |  | 4 | INDU 2000.12
236709.185 | 438115.687 | ALN00433 |  | 4 |  | AALTEN | Dalweg |  | 1 |  |  | 236709.185 | 438115.687 | wit rondje | ALN00433 | Lph 4 |  | AALTEN | Dalweg | ALN00433 | #REF! | #REF! |  |  |  | 4 | INDU 2000.12
236762.834 | 438115.687 | ALN00434 |  | 4 |  | AALTEN | Dalweg |  | 1 |  |  | 236762.834 | 438115.687 | wit rondje | ALN00434 | Lph 4 |  | AALTEN | Dalweg | ALN00434 | #REF! | #REF! |  |  |  | 4 | INDU 2000.12
236809.383 | 438115.117 | ALN00435 |  | 4 |  | AALTEN | Dalweg |  | 1 |  |  | 236809.383 | 438115.117 | wit rondje | ALN00435 | Lph 4 |  | AALTEN | Dalweg | ALN00435 | #REF! | #REF! |  |  |  | 4 | INDU 2000.12
236839.136 | 438107.757 | ALN00436 |  | 4 |  | AALTEN | Dalweg |  | 1 |  |  | 236839.136 | 438107.757 | wit rondje | ALN00436 | Lph 4 |  | AALTEN | Dalweg | ALN00436 | #REF! | #REF! |  |  |  | 4 | INDU 2000.12
236879.05 | 438107.031 | ALN00437 |  | 4 |  | AALTEN | Dalweg |  | 1 |  |  | 236879.05 | 438107.031 | wit rondje | ALN00437 | Lph 4 |  | AALTEN | Dalweg | ALN00437 | #REF! | #REF! |  |  |  | 4 | INDU 2000.12
236919.378 | 438108.068 | ALN00438 |  | 4 |  | AALTEN | Dalweg |  | 1 |  |  | 236919.378 | 438108.068 | wit rondje | ALN00438 | Lph 4 |  | AALTEN | Dalweg | ALN00438 | #REF! | #REF! |  |  |  | 4 | INDU 2000.12
236964.682 | 438107.549 | ALN00439 |  | 4 |  | AALTEN | Dalweg |  | 1 |  |  | 236964.682 | 438107.549 | wit rondje | ALN00439 | Lph 4 |  | AALTEN | Dalweg | ALN00439 | #REF! | #REF! |  |  |  | 4 | INDU 2000.12
236985.209 | 438114.184 | ALN00440 |  | 4 |  | AALTEN | Dalweg |  | 1 |  |  | 236985.209 | 438114.184 | wit rondje | ALN00440 | Lph 4 |  | AALTEN | Dalweg | ALN00440 | #REF! | #REF! |  |  |  | 4 | INDU 2000.12
236737.383 | 438109.052 | ALN02710 |  | 4 |  | AALTEN | Dalweg |  | 1 |  |  | 236737.383 | 438109.052 | wit rondje | ALN02710 | Lph 4 |  | AALTEN | Dalweg | ALN02710 | #REF! | #REF! |  |  |  | 4 | INDU 2000.12
236786.523 | 438108.016 | ALN02711 |  | 4 |  | AALTEN | Dalweg |  | 1 |  |  | 236786.523 | 438108.016 | wit rondje | ALN02711 | Lph 4 |  | AALTEN | Dalweg | ALN02711 | #REF! | #REF! |  |  |  | 4 | INDU 2000.12
236862.877 | 438114.288 | ALN02712 |  | 4 |  | AALTEN | Dalweg |  | 1 |  |  | 236862.877 | 438114.288 | wit rondje | ALN02712 | Lph 4 |  | AALTEN | Dalweg | ALN02712 | #REF! | #REF! |  |  |  | 4 | INDU 2000.12
236901.65 | 438113.769 | ALN02713 |  | 4 |  | AALTEN | Dalweg |  | 1 |  |  | 236901.65 | 438113.769 | wit rondje | ALN02713 | Lph 4 |  | AALTEN | Dalweg | ALN02713 | #REF! | #REF! |  |  |  | 4 | INDU 2000.12
236942.393 | 438114.599 | ALN02714 |  | 4 |  | AALTEN | Dalweg |  | 1 |  |  | 236942.393 | 438114.599 | wit rondje | ALN02714 | Lph 4 |  | AALTEN | Dalweg | ALN02714 | #REF! | #REF! |  |  |  | 4 | INDU 2000.12
237509.162 | 438914.265 | ALN00210 |  | 4 |  | AALTEN | Damstraat |  | 1 |  |  | 237509.162 | 438914.265 | wit rondje | ALN00210 | Lph 4 |  | AALTEN | Damstraat | ALN00210 | #REF! | #REF! |  |  |  | 4 | INDU 2050.12
237511.961 | 438888.036 | ALN00211 |  | 4 |  | AALTEN | Damstraat |  | 1 |  |  | 237511.961 | 438888.036 | wit rondje | ALN00211 | Lph 4 |  | AALTEN | Damstraat | ALN00211 | #REF! | #REF! |  |  |  | 4 | INDU 2050.12
237498.38 | 438845.324 | ALN00212 |  | 4 |  | AALTEN | Damstraat |  | 1 |  |  | 237498.38 | 438845.324 | wit rondje | ALN00212 | Lph 4 |  | AALTEN | Damstraat | ALN00212 | #REF! | #REF! |  |  |  | 4 | INDU 2050.12
237484.526 | 438809.727 | ALN00213 |  | 4 |  | AALTEN | Damstraat |  | 1 |  |  | 237484.526 | 438809.727 | wit rondje | ALN00213 | Lph 4 |  | AALTEN | Damstraat | ALN00213 | #REF! | #REF! |  |  |  | 4 | INDU 2050.12
237468.664 | 438788.786 | ALN00214 |  | 4 |  | AALTEN | Damstraat |  | 1 |  |  | 237468.664 | 438788.786 | wit rondje | ALN00214 | Lph 4 |  | AALTEN | Damstraat | ALN00214 | #REF! | #REF! |  |  |  | 4 | INDU 2050.12
237466.798 | 438762.868 | ALN00215 |  | 4 |  | AALTEN | Damstraat |  | 1 |  |  | 237466.798 | 438762.868 | wit rondje | ALN00215 | Lph 4 |  | AALTEN | Damstraat | ALN00215 | #REF! | #REF! |  |  |  | 4 | INDU 2050.12
237442.124 | 438716.838 | ALN00216 |  | 4 |  | AALTEN | Damstraat |  | 1 |  |  | 237442.124 | 438716.838 | wit rondje | ALN00216 | Lph 4 |  | AALTEN | Damstraat | ALN00216 | #REF! | #REF! |  |  |  | 4 | INDU 2050.12
237425.796 | 438697.815 | ALN00217 |  | 4 |  | AALTEN | Damstraat |  | 1 |  |  | 237425.796 | 438697.815 | wit rondje | ALN00217 | Lph 4 |  | AALTEN | Damstraat | ALN00217 | #REF! | #REF! |  |  |  | 4 | INDU 2050.12
237391.896 | 438657.279 | ALN00218 |  | 4 |  | AALTEN | Damstraat |  | 1 |  |  | 237391.896 | 438657.279 | wit rondje | ALN00218 | Lph 4 |  | AALTEN | Damstraat | ALN00218 | #REF! | #REF! |  |  |  | 4 | INDU 2050.12
237369.503 | 438630.947 | ALN00219 |  | 4 |  | AALTEN | Damstraat |  | 1 |  |  | 237369.503 | 438630.947 | wit rondje | ALN00219 | Lph 4 |  | AALTEN | Damstraat | ALN00219 | #REF! | #REF! |  |  |  | 4 | INDU 2050.12
237373.235 | 438614.567 | ALN00220 |  | 4 |  | AALTEN | Damstraat |  | 1 |  |  | 237373.235 | 438614.567 | wit rondje | ALN00220 | Lph 4 |  | AALTEN | Damstraat | ALN00220 | #REF! | #REF! |  |  |  | 4 | INDU 2050.12
237352.293 | 438570.61 | ALN00221 |  | 4 |  | AALTEN | Damstraat |  | 1 |  |  | 237352.293 | 438570.61 | wit rondje | ALN00221 | Lph 4 |  | AALTEN | Damstraat | ALN00221 | #REF! | #REF! |  |  |  | 4 | INDU 2050.12
237343.585 | 438533.703 | ALN00222 |  | 4 |  | AALTEN | Damstraat |  | 1 |  |  | 237343.585 | 438533.703 | wit rondje | ALN00222 | Lph 4 |  | AALTEN | Damstraat | ALN00222 | #REF! | #REF! |  |  |  | 4 | INDU 2050.12
237340.553 | 438509.418 | ALN01923 |  | 4 |  | AALTEN | Damstraat |  | 1 |  |  | 237340.553 | 438509.418 | wit rondje | ALN01923 | Lph 4 |  | AALTEN | Damstraat | ALN01923 | #REF! | #REF! |  |  |  | 4 | INDU 2000.12
237341.9 | 438487.233 | ALN01924 |  | 4 |  | AALTEN | Damstraat |  | 1 |  |  | 237341.9 | 438487.233 | wit rondje | ALN01924 | Lph 4 |  | AALTEN | Damstraat | ALN01924 | #REF! | #REF! |  |  |  | 4 | INDU 2000.12
237333.814 | 438470.645 | ALN01925 |  | 4 |  | AALTEN | Damstraat |  | 1 |  |  | 237333.814 | 438470.645 | wit rondje | ALN01925 | Lph 4 |  | AALTEN | Damstraat | ALN01925 | #REF! | #REF! |  |  |  | 4 | INDU 2000.12
237358.306 | 438611.664 | ALN02365 |  | 4 |  | AALTEN | Damstraat |  | 1 |  |  | 237358.306 | 438611.664 | wit rondje | ALN02365 | Lph 4 |  | AALTEN | Damstraat | ALN02365 | #REF! | #REF! |  |  |  | 4 | INDU 2050.12
237378.626 | 438653.547 | ALN02366 |  | 4 |  | AALTEN | Damstraat |  | 1 |  |  | 237378.626 | 438653.547 | wit rondje | ALN02366 | Lph 4 |  | AALTEN | Damstraat | ALN02366 | #REF! | #REF! |  |  |  | 4 | INDU 2050.12
237513.101 | 438937.591 | ALN02419 |  | 4 |  | AALTEN | Damstraat |  | 1 |  |  | 237513.101 | 438937.591 | wit rondje | ALN02419 | Lph 4 |  | AALTEN | Damstraat | ALN02419 | #REF! | #REF! |  |  |  | 4 | INDU 2050.12
237500.454 | 438867.613 | ALN02420 |  | 4 |  | AALTEN | Damstraat |  | 1 |  |  | 237500.454 | 438867.613 | wit rondje | ALN02420 | Lph 4 |  | AALTEN | Damstraat | ALN02420 | #REF! | #REF! |  |  |  | 4 | INDU 2050.12
237484.385 | 438831.328 | ALN02421 |  | 4 |  | AALTEN | Damstraat |  | 1 |  |  | 237484.385 | 438831.328 | wit rondje | ALN02421 | Lph 4 |  | AALTEN | Damstraat | ALN02421 | #REF! | #REF! |  |  |  | 4 | INDU 2050.12
237445.649 | 438741.719 | ALN02422 |  | 4 |  | AALTEN | Damstraat |  | 1 |  |  | 237445.649 | 438741.719 | wit rondje | ALN02422 | Lph 4 |  | AALTEN | Damstraat | ALN02422 | #REF! | #REF! |  |  |  | 4 | INDU 2050.12
237368.259 | 438594.04 | ALN02423 |  | 4 |  | AALTEN | Damstraat |  | 1 |  |  | 237368.259 | 438594.04 | wit rondje | ALN02423 | Lph 4 |  | AALTEN | Damstraat | ALN02423 | #REF! | #REF! |  |  |  | 4 | INDU 2050.12
237356.855 | 438552.779 | ALN02424 |  | 4 |  | AALTEN | Damstraat |  | 1 |  |  | 237356.855 | 438552.779 | wit rondje | ALN02424 | Lph 4 |  | AALTEN | Damstraat | ALN02424 | #REF! | #REF! |  |  |  | 4 | INDU 2050.12
237406.099 | 438687.758 | ALN02425 |  | 4 |  | AALTEN | Damstraat |  | 1 |  |  | 237406.099 | 438687.758 | wit rondje | ALN02425 | Lph 4 |  | AALTEN | Damstraat | ALN02425 | #REF! | #REF! |  |  |  | 4 | INDU 2050.12
238542.14 | 439143.249 | ALN00181 |  | 6 |  | AALTEN | Dennenoord |  | 1 |  |  | 238542.14 | 439143.249 | wit rondje | ALN00181 | Lph 6 |  | AALTEN | Dennenoord | ALN00181 | #REF! | #REF! |  |  |  | 6 | PHIL FGS104
238583.505 | 439133.296 | ALN00182 |  | 6 |  | AALTEN | Dennenoord |  | 1 |  |  | 238583.505 | 439133.296 | wit rondje | ALN00182 | Lph 6 |  | AALTEN | Dennenoord | ALN00182 | #REF! | #REF! |  |  |  | 6 | PHIL FGS104
238622.381 | 439078.454 | ALN00183 |  | 6 |  | AALTEN | Dennenoord |  | 1 |  |  | 238622.381 | 439078.454 | wit rondje | ALN00183 | Lph 6 |  | AALTEN | Dennenoord | ALN00183 | #REF! | #REF! |  |  |  | 6 | PHIL FGS104
238496.11 | 439194.773 | ALN02429 |  | 6 |  | AALTEN | Dennenoord |  | 1 |  |  | 238496.11 | 439194.773 | wit rondje | ALN02429 | Lph 6 |  | AALTEN | Dennenoord | ALN02429 | #REF! | #REF! |  |  |  | 6 | PHIL FGS104
238512.179 | 439158.592 | ALN02430 |  | 6 |  | AALTEN | Dennenoord |  | 1 |  |  | 238512.179 | 439158.592 | wit rondje | ALN02430 | Lph 6 |  | AALTEN | Dennenoord | ALN02430 | #REF! | #REF! |  |  |  | 6 | PHIL FGS104
238530.736 | 439126.869 | ALN02431 |  | 6 |  | AALTEN | Dennenoord |  | 1 |  |  | 238530.736 | 439126.869 | wit rondje | ALN02431 | Lph 6 |  | AALTEN | Dennenoord | ALN02431 | #REF! | #REF! |  |  |  | 6 | PHIL FGS104
238604.135 | 439109.141 | ALN02432 |  | 6 |  | AALTEN | Dennenoord |  | 1 |  |  | 238604.135 | 439109.141 | wit rondje | ALN02432 | Lph 6 |  | AALTEN | Dennenoord | ALN02432 | #REF! | #REF! |  |  |  | 6 | PHIL FGS104
238663.02 | 439094.212 | ALN02433 |  | 6 |  | AALTEN | Dennenoord |  | 1 |  |  | 238663.02 | 439094.212 | wit rondje | ALN02433 | Lph 6 |  | AALTEN | Dennenoord | ALN02433 | #REF! | #REF! |  |  |  | 6 | PHIL FGS104
236471.83 | 436779.627 | ALN00777 | AV | 8 | Brisa PLUS | AALTEN | Derde Broekdijk |  | 1 | halfopen | rood | 236471.83 | 436779.627 | rood halfopen | ALN00777 | Lph 8 | Brisa PLUS | AALTEN | Derde Broekdijk | ALN00777 | #REF! | #REF! | AV |  |  | 8 | PHIL SRL |  | Brisa PLUS | Armatuur Brisa PLUS leveren en plaatsen op LM 8m |  | AV 8->8 Brisa PLUS | 132030 | 711030 | 0
236239.503 | 436701.459 | ALN00790 |  | 8 |  | AALTEN | Derde Broekdijk |  | 1 |  |  | 236239.503 | 436701.459 | wit rondje | ALN00790 | Lph 8 |  | AALTEN | Derde Broekdijk | ALN00790 | #REF! | #REF! |  |  |  | 8 | PHIL SRS201
236212.68 | 436700.187 | ALN00791 |  | 8 |  | AALTEN | Derde Broekdijk |  | 1 |  |  | 236212.68 | 436700.187 | wit rondje | ALN00791 | Lph 8 |  | AALTEN | Derde Broekdijk | ALN00791 | #REF! | #REF! |  |  |  | 8 | PHIL SRS201
236176.989 | 436680.518 | ALN00792 |  | 8 |  | AALTEN | Derde Broekdijk |  | 1 |  |  | 236176.989 | 436680.518 | wit rondje | ALN00792 | Lph 8 |  | AALTEN | Derde Broekdijk | ALN00792 | #REF! | #REF! |  |  |  | 8 | PHIL SRS201
236148.92 | 436678.747 | ALN00793 |  | 8 |  | AALTEN | Derde Broekdijk |  | 1 |  |  | 236148.92 | 436678.747 | wit rondje | ALN00793 | Lph 8 |  | AALTEN | Derde Broekdijk | ALN00793 | #REF! | #REF! |  |  |  | 8 | PHIL SRS201
236115.77 | 436666.976 | ALN00794 |  | 8 |  | AALTEN | Derde Broekdijk |  | 1 |  |  | 236115.77 | 436666.976 | wit rondje | ALN00794 | Lph 8 |  | AALTEN | Derde Broekdijk | ALN00794 | #REF! | #REF! |  |  |  | 8 | PHIL SGS203
236436.374 | 436777.657 | ALN01185 |  | 8 |  | AALTEN | Derde Broekdijk |  | 1 |  |  | 236436.374 | 436777.657 | wit rondje | ALN01185 | Lph 8 |  | AALTEN | Derde Broekdijk | ALN01185 | #REF! | #REF! |  |  |  | 8 | PHIL SRS201
236408.176 | 436757.234 | ALN01186 |  | 8 |  | AALTEN | Derde Broekdijk |  | 1 |  |  | 236408.176 | 436757.234 | wit rondje | ALN01186 | Lph 8 |  | AALTEN | Derde Broekdijk | ALN01186 | #REF! | #REF! |  |  |  | 8 | PHIL SRS201
236377.489 | 436748.111 | ALN01187 |  | 8 |  | AALTEN | Derde Broekdijk |  | 1 |  |  | 236377.489 | 436748.111 | wit rondje | ALN01187 | Lph 8 |  | AALTEN | Derde Broekdijk | ALN01187 | #REF! | #REF! |  |  |  | 8 | PHIL SRS201
236342.552 | 436735.567 | ALN01188 |  | 8 |  | AALTEN | Derde Broekdijk |  | 1 |  |  | 236342.552 | 436735.567 | wit rondje | ALN01188 | Lph 8 |  | AALTEN | Derde Broekdijk | ALN01188 | #REF! | #REF! |  |  |  | 8 | PHIL SRS201
236305.127 | 436723.126 | ALN01189 |  | 8 |  | AALTEN | Derde Broekdijk |  | 1 |  |  | 236305.127 | 436723.126 | wit rondje | ALN01189 | Lph 8 |  | AALTEN | Derde Broekdijk | ALN01189 | #REF! | #REF! |  |  |  | 8 | PHIL SRS201
236274.751 | 436721.882 | ALN01190 |  | 8 |  | AALTEN | Derde Broekdijk |  | 1 |  |  | 236274.751 | 436721.882 | wit rondje | ALN01190 | Lph 8 |  | AALTEN | Derde Broekdijk | ALN01190 | #REF! | #REF! |  |  |  | 8 | PHIL SRS201
236738.8832 | 436878.5883 | ALN01630 | AV | 8 | Brisa PLUS | AALTEN | Derde Broekdijk |  | 1 | halfopen | rood | 236738.8832 | 436878.5883 | rood halfopen | ALN01630 | Lph 8 | Brisa PLUS | AALTEN | Derde Broekdijk | ALN01630 | #REF! | #REF! | AV |  |  | 8 | PHIL SRS201 |  | Brisa PLUS | Armatuur Brisa PLUS leveren en plaatsen op LM 8m |  | AV 8->8 Brisa PLUS | 132030 | 711030 | 0
236721.34 | 436863.264 | ALN01631 | AV | 8 | Brisa PLUS | AALTEN | Derde Broekdijk |  | 1 | halfopen | rood | 236721.34 | 436863.264 | rood halfopen | ALN01631 | Lph 8 | Brisa PLUS | AALTEN | Derde Broekdijk | ALN01631 | #REF! | #REF! | AV |  |  | 8 | PHIL SRL |  | Brisa PLUS | Armatuur Brisa PLUS leveren en plaatsen op LM 8m |  | AV 8->8 Brisa PLUS | 132030 | 711030 | 0
236674.565 | 436847.803 | ALN01632 | AV | 8 | Brisa PLUS | AALTEN | Derde Broekdijk |  | 1 | halfopen | rood | 236674.565 | 436847.803 | rood halfopen | ALN01632 | Lph 8 | Brisa PLUS | AALTEN | Derde Broekdijk | ALN01632 | #REF! | #REF! | AV |  |  | 8 | PHIL SRL |  | Brisa PLUS | Armatuur Brisa PLUS leveren en plaatsen op LM 8m |  | AV 8->8 Brisa PLUS | 132030 | 711030 | 0
236639.336 | 436836.102 | ALN01633 | AV | 8 | Brisa PLUS | AALTEN | Derde Broekdijk |  | 1 | halfopen | rood | 236639.336 | 436836.102 | rood halfopen | ALN01633 | Lph 8 | Brisa PLUS | AALTEN | Derde Broekdijk | ALN01633 | #REF! | #REF! | AV |  |  | 8 | PHIL SRS201 |  | Brisa PLUS | Armatuur Brisa PLUS leveren en plaatsen op LM 8m |  | AV 8->8 Brisa PLUS | 132030 | 711030 | 0
236596.416 | 436831.126 | ALN01634 | AV | 8 | Brisa PLUS | AALTEN | Derde Broekdijk |  | 1 | halfopen | rood | 236596.416 | 436831.126 | rood halfopen | ALN01634 | Lph 8 | Brisa PLUS | AALTEN | Derde Broekdijk | ALN01634 | #REF! | #REF! | AV |  |  | 8 | PHIL SRL |  | Brisa PLUS | Armatuur Brisa PLUS leveren en plaatsen op LM 8m |  | AV 8->8 Brisa PLUS | 132030 | 711030 | 0
236565.393 | 436811.143 | ALN01635 | AV | 8 | Brisa PLUS | AALTEN | Derde Broekdijk |  | 1 | halfopen | rood | 236565.393 | 436811.143 | rood halfopen | ALN01635 | Lph 8 | Brisa PLUS | AALTEN | Derde Broekdijk | ALN01635 | #REF! | #REF! | AV |  |  | 8 | PHIL SRS201 |  | Brisa PLUS | Armatuur Brisa PLUS leveren en plaatsen op LM 8m |  | AV 8->8 Brisa PLUS | 132030 | 711030 | 0
236514.905 | 436803.731 | ALN01636 | AV | 8 | Brisa PLUS | AALTEN | Derde Broekdijk |  | 1 | halfopen | rood | 236514.905 | 436803.731 | rood halfopen | ALN01636 | Lph 8 | Brisa PLUS | AALTEN | Derde Broekdijk | ALN01636 | #REF! | #REF! | AV |  |  | 8 | PHIL SRL |  | Brisa PLUS | Armatuur Brisa PLUS leveren en plaatsen op LM 8m |  | AV 8->8 Brisa PLUS | 132030 | 711030 | 0
235720.364 | 436527.993 | ALN02302 | AV | 8 | Brisa PLUS | AALTEN | Derde Broekdijk |  | 1 | halfopen | rood | 235720.364 | 436527.993 | rood halfopen | ALN02302 | Lph 8 | Brisa PLUS | AALTEN | Derde Broekdijk | ALN02302 | #REF! | #REF! | AV |  |  | 8 | PHIL SRS201 |  | Brisa PLUS | Armatuur Brisa PLUS leveren en plaatsen op LM 8m |  | AV 8->8 Brisa PLUS | 132030 | 711030 | 0
236133.432 | 436661.935 | ALN02742 |  | 8 |  | AALTEN | Derde Broekdijk |  | 1 |  |  | 236133.432 | 436661.935 | wit rondje | ALN02742 | Lph 8 |  | AALTEN | Derde Broekdijk | ALN02742 | #REF! | #REF! |  |  |  | 8 | PHIL SGS203
236104.116 | 436648.83 | ALN02743 |  | 8 |  | AALTEN | Derde Broekdijk |  | 1 |  |  | 236104.116 | 436648.83 | wit rondje | ALN02743 | Lph 8 |  | AALTEN | Derde Broekdijk | ALN02743 | #REF! | #REF! |  |  |  | 8 | PHIL SGS203
237116.923 | 438095.679 | ALN00524 |  | 3 |  | AALTEN | Dijkstraat |  | 1 |  |  | 237116.923 | 438095.679 | wit rondje | ALN00524 | Lph 3 |  | AALTEN | Dijkstraat | ALN00524 | #REF! | #REF! |  |  |  | 3 | INDU 2000.12
237125.942 | 438070.902 | ALN00525 | AV | 6 | Luma MINI | AALTEN | Dijkstraat |  | 1 | halfopen | groen | 237125.942 | 438070.902 | groen halfopen | ALN00525 | Lph 6 | Luma MINI | AALTEN | Dijkstraat | ALN00525 | #REF! | #REF! | AV |  |  | 6 | INDU 2700.36 /2 |  | Luma MINI | Armatuur Luma MINI leveren en plaatsen op LM 6m |  | AV 6->6 Luma MINI | 132020 | 711020 | 0
237125.942 | 438070.902 | ALN00525 |  |  |  | AALTEN | Dijkstraat |  | 0 | [8 empty] | AALTEN | Dijkstraat
237112.569 | 438047.99 | ALN00526 | AV | 6 | Luma MINI | AALTEN | Dijkstraat |  | 1 | halfopen | groen | 237112.569 | 438047.99 | groen halfopen | ALN00526 | Lph 6 | Luma MINI | AALTEN | Dijkstraat | ALN00526 | #REF! | #REF! | AV |  |  | 6 | INDU 2700.36 /2 |  | Luma MINI | Armatuur Luma MINI leveren en plaatsen op LM 6m |  | AV 6->6 Luma MINI | 132020 | 711020 | 0
237112.569 | 438047.99 | ALN00526 |  |  |  | AALTEN | Dijkstraat |  | 0 | [8 empty] | AALTEN | Dijkstraat
237116.612 | 438023.005 | ALN00527 | AV | 6 | Luma MINI | AALTEN | Dijkstraat |  | 1 | halfopen | groen | 237116.612 | 438023.005 | groen halfopen | ALN00527 | Lph 6 | Luma MINI | AALTEN | Dijkstraat | ALN00527 | #REF! | #REF! | AV |  |  | 6 | INDU 2700.36 /2 |  | Luma MINI | Armatuur Luma MINI leveren en plaatsen op LM 6m |  | AV 6->6 Luma MINI | 132020 | 711020 | 0
237116.612 | 438023.005 | ALN00527 |  |  |  | AALTEN | Dijkstraat |  | 0 | [8 empty] | AALTEN | Dijkstraat
237098.353 | 437950.034 | ALN00529 |  | 8 |  | AALTEN | Dijkstraat |  | 1 |  |  | 237098.353 | 437950.034 | wit rondje | ALN00529 | Lph 8 |  | AALTEN | Dijkstraat | ALN00529 | #REF! | #REF! |  |  |  | 8 | INDU 2552.12 IRIS
237099.71 | 437896.781 | ALN00530 |  | 8 |  | AALTEN | Dijkstraat |  | 1 |  |  | 237099.71 | 437896.781 | wit rondje | ALN00530 | Lph 8 |  | AALTEN | Dijkstraat | ALN00530 | #REF! | #REF! |  |  |  | 8 | INDU 2552.12 IRIS
237114.252 | 437856.375 | ALN00531 |  | 8 |  | AALTEN | Dijkstraat |  | 1 |  |  | 237114.252 | 437856.375 | wit rondje | ALN00531 | Lph 8 |  | AALTEN | Dijkstraat | ALN00531 | #REF! | #REF! |  |  |  | 8 | INDU 2552.12 IRIS
237108.147 | 437810.754 | ALN00532 |  | 8 |  | AALTEN | Dijkstraat |  | 1 |  |  | 237108.147 | 437810.754 | wit rondje | ALN00532 | Lph 8 |  | AALTEN | Dijkstraat | ALN00532 | #REF! | #REF! |  |  |  | 8 | INDU 2552.12 IRIS
237040.775 | 437424.926 | ALN00533 | AV | 8 | Brisa PLUS | AALTEN | Dijkstraat |  | 1 | halfopen | rood | 237040.775 | 437424.926 | rood halfopen | ALN00533 | Lph 8 | Brisa PLUS | AALTEN | Dijkstraat | ALN00533 | #REF! | #REF! | AV |  |  | 8 | AEG PLSR /2 |  | Brisa PLUS | Armatuur Brisa PLUS leveren en plaatsen op LM 8m |  | AV 8->8 Brisa PLUS | 132030 | 711030 | 0
237040.775 | 437424.926 | ALN00533 |  |  |  | AALTEN | Dijkstraat |  | 0 | [8 empty] | AALTEN | Dijkstraat
237109.504 | 437746.817 | ALN00534 |  | 8 |  | AALTEN | Dijkstraat |  | 1 |  |  | 237109.504 | 437746.817 | wit rondje | ALN00534 | Lph 8 |  | AALTEN | Dijkstraat | ALN00534 | #REF! | #REF! |  |  |  | 8 | INDU 2552 IRIS
237107.469 | 437721.038 | ALN00535 |  | 8 |  | AALTEN | Dijkstraat |  | 1 |  |  | 237107.469 | 437721.038 | wit rondje | ALN00535 | Lph 8 |  | AALTEN | Dijkstraat | ALN00535 | #REF! | #REF! |  |  |  | 8 | INDU 2552 IRIS
237125.7 | 437663.461 | ALN01454 | MV AV | 8 | Brisa PLUS | AALTEN | Dijkstraat |  | 1 | dicht | rood | 237125.7 | 437663.461 | rood dicht | ALN01454 | Lph 8 | Brisa PLUS | AALTEN | Dijkstraat | ALN01454 | #REF! | #REF! | MV AV |  |  | 10 | PHIL SRL | 8 | Brisa PLUS | Mast en armatuur leveren en plaatsen, Brisa PLUS en LM 8m, oude mast 10m verwijderen |  | MV AV 10->8 Brisa PLUS | 134060 | 711030 | 721230
237102.246 | 438005.897 | ALN01885 | AV | 6 | Luma MINI | AALTEN | Dijkstraat |  | 1 | halfopen | groen | 237102.246 | 438005.897 | groen halfopen | ALN01885 | Lph 6 | Luma MINI | AALTEN | Dijkstraat | ALN01885 | #REF! | #REF! | AV |  |  | 6 | INDU 2700.36 /2 |  | Luma MINI | Armatuur Luma MINI leveren en plaatsen op LM 6m |  | AV 6->6 Luma MINI | 132020 | 711020 | 0
237102.246 | 438005.897 | ALN01885 |  |  |  | AALTEN | Dijkstraat |  | 0 | [8 empty] | AALTEN | Dijkstraat
237105.476 | 437984.123 | ALN01886 | AV | 6 | Luma MINI | AALTEN | Dijkstraat |  | 1 | halfopen | groen | 237105.476 | 437984.123 | groen halfopen | ALN01886 | Lph 6 | Luma MINI | AALTEN | Dijkstraat | ALN01886 | #REF! | #REF! | AV |  |  | 6 | INDU 2700.36 /2 |  | Luma MINI | Armatuur Luma MINI leveren en plaatsen op LM 6m |  | AV 6->6 Luma MINI | 132020 | 711020 | 0
237105.476 | 437984.123 | ALN01886 |  |  |  | AALTEN | Dijkstraat |  | 0 | [8 empty] | AALTEN | Dijkstraat
237090.721 | 437961.567 | ALN01887 | AV | 6 | Luma MINI | AALTEN | Dijkstraat |  | 1 | halfopen | groen | 237090.721 | 437961.567 | groen halfopen | ALN01887 | Lph 6 | Luma MINI | AALTEN | Dijkstraat | ALN01887 | #REF! | #REF! | AV |  |  | 6 | INDU 2700.36 /2 |  | Luma MINI | Armatuur Luma MINI leveren en plaatsen op LM 6m |  | AV 6->6 Luma MINI | 132020 | 711020 | 0
237090.721 | 437961.567 | ALN01887 |  |  |  | AALTEN | Dijkstraat |  | 0 | [8 empty] | AALTEN | Dijkstraat
237105.942 | 437699.839 | ALN02645 |  | 8 |  | AALTEN | Dijkstraat |  | 1 |  |  | 237105.942 | 437699.839 | wit rondje | ALN02645 | Lph 8 |  | AALTEN | Dijkstraat | ALN02645 | #REF! | #REF! |  |  |  | 8 | INDU 2552 IRIS
237125.82 | 437700.725 | ALN02646 |  | 8 |  | AALTEN | Dijkstraat |  | 1 |  |  | 237125.82 | 437700.725 | wit rondje | ALN02646 | Lph 8 |  | AALTEN | Dijkstraat | ALN02646 | #REF! | #REF! |  |  |  | 8 | INDU 2552 IRIS
237575.563 | 438347.91 | ALN00838 |  | 4 |  | AALTEN | Dillenburgstraat |  | 1 |  |  | 237575.563 | 438347.91 | wit rondje | ALN00838 | Lph 4 |  | AALTEN | Dillenburgstraat | ALN00838 | #REF! | #REF! |  |  |  | 4 | INDU 2000.12
237573.283 | 438304.783 | ALN00839 |  | 4 |  | AALTEN | Dillenburgstraat |  | 1 |  |  | 237573.283 | 438304.783 | wit rondje | ALN00839 | Lph 4 |  | AALTEN | Dillenburgstraat | ALN00839 | #REF! | #REF! |  |  |  | 4 | INDU 2000.12
237579.606 | 438400.472 | ALN01425 |  | 4 |  | AALTEN | Dillenburgstraat |  | 1 |  |  | 237579.606 | 438400.472 | wit rondje | ALN01425 | Lph 4 |  | AALTEN | Dillenburgstraat | ALN01425 | #REF! | #REF! |  |  |  | 4 | INDU 2000.12
237567.684 | 438331.427 | ALN02707 |  | 4 |  | AALTEN | Dillenburgstraat |  | 1 |  |  | 237567.684 | 438331.427 | wit rondje | ALN02707 | Lph 4 |  | AALTEN | Dillenburgstraat | ALN02707 | #REF! | #REF! |  |  |  | 4 | INDU 2000.12
237570.794 | 438371.133 | ALN02708 |  | 4 |  | AALTEN | Dillenburgstraat |  | 1 |  |  | 237570.794 | 438371.133 | wit rondje | ALN02708 | Lph 4 |  | AALTEN | Dillenburgstraat | ALN02708 | #REF! | #REF! |  |  |  | 4 | INDU 2000.12
234557.015 | 433924.893 | ALN00169 |  | 8 |  | AALTEN | Dinxperlosestraatweg |  | 1 |  |  | 234557.015 | 433924.893 | wit rondje | ALN00169 | Lph 8 |  | AALTEN | Dinxperlosestraatweg | ALN00169 | #REF! | #REF! |  |  |  | 8 | INDU 2552.12 IRIS
234509.486 | 433881.357 | ALN00170 |  | 8 |  | AALTEN | Dinxperlosestraatweg |  | 1 |  |  | 234509.486 | 433881.357 | wit rondje | ALN00170 | Lph 8 |  | AALTEN | Dinxperlosestraatweg | ALN00170 | #REF! | #REF! |  |  |  | 8 | INDU 2552.12 IRIS
234461.664 | 433843.702 | ALN00171 |  | 8 |  | AALTEN | Dinxperlosestraatweg |  | 1 |  |  | 234461.664 | 433843.702 | wit rondje | ALN00171 | Lph 8 |  | AALTEN | Dinxperlosestraatweg | ALN00171 | #REF! | #REF! |  |  |  | 8 | INDU 2552.12 IRIS
234409.959 | 433805.555 | ALN00172 |  | 8 |  | AALTEN | Dinxperlosestraatweg |  | 1 |  |  | 234409.959 | 433805.555 | wit rondje | ALN00172 | Lph 8 |  | AALTEN | Dinxperlosestraatweg | ALN00172 | #REF! | #REF! |  |  |  | 8 | INDU 2552.12 IRIS
237074.228 | 437472.073 | ALN00631 | MV AV | 4 | Kegel 2000 led | AALTEN | Dinxperlosestraatweg | mast bij kegel 4m! | 1 | dicht | zwart | 237074.228 | 437472.073 | zwart dicht | ALN00631 | Lph 4 | Kegel 2000 led | AALTEN | Dinxperlosestraatweg | ALN00631 | #REF! | #REF! | MV AV |  |  | 4.25 | INDU 36.504 | 4 | Kegel 2000 led | Mast en armatuur leveren en plaatsen, Kegel 2000 led en LM 4m, oude mast 4,25m verwijderen |  | MV AV 4,25->4 Kegel 2000 led | 134010 | 711010 | 721210
237068.377 | 437440.104 | ALN00632 | MV AV | 4 | Kegel 2000 led | AALTEN | Dinxperlosestraatweg | "" | 1 | dicht | zwart | 237068.377 | 437440.104 | zwart dicht | ALN00632 | Lph 4 | Kegel 2000 led | AALTEN | Dinxperlosestraatweg | ALN00632 | #REF! | #REF! | MV AV |  |  | 4.25 | INDU 36.504 | 4 | Kegel 2000 led | Mast en armatuur leveren en plaatsen, Kegel 2000 led en LM 4m, oude mast 4,25m verwijderen |  | MV AV 4,25->4 Kegel 2000 led | 134010 | 711010 | 721210
237119.51 | 437768.695 | ALN00633 | MV AV | 4 | Kegel 2000 led | AALTEN | Dinxperlosestraatweg | "" | 1 | dicht | zwart | 237119.51 | 437768.695 | zwart dicht | ALN00633 | Lph 4 | Kegel 2000 led | AALTEN | Dinxperlosestraatweg | ALN00633 | #REF! | #REF! | MV AV |  |  | 4.25 | INDU 36.504 | 4 | Kegel 2000 led | Mast en armatuur leveren en plaatsen, Kegel 2000 led en LM 4m, oude mast 4,25m verwijderen |  | MV AV 4,25->4 Kegel 2000 led | 134010 | 711010 | 721210
237043.658 | 437390.837 | ALN00634 | MV AV | 4 | Kegel 2000 led | AALTEN | Dinxperlosestraatweg | "" | 1 | dicht | zwart | 237043.658 | 437390.837 | zwart dicht | ALN00634 | Lph 4 | Kegel 2000 led | AALTEN | Dinxperlosestraatweg | ALN00634 | #REF! | #REF! | MV AV |  |  | 4.25 | INDU 36.504 | 4 | Kegel 2000 led | Mast en armatuur leveren en plaatsen, Kegel 2000 led en LM 4m, oude mast 4,25m verwijderen |  | MV AV 4,25->4 Kegel 2000 led | 134010 | 711010 | 721210
237015.421 | 437376.252 | ALN00635 | MV AV | 4 | Kegel 2000 led | AALTEN | Dinxperlosestraatweg | "" | 1 | dicht | zwart | 237015.421 | 437376.252 | zwart dicht | ALN00635 | Lph 4 | Kegel 2000 led | AALTEN | Dinxperlosestraatweg | ALN00635 | #REF! | #REF! | MV AV |  |  | 4.25 | INDU 36.504 | 4 | Kegel 2000 led | Mast en armatuur leveren en plaatsen, Kegel 2000 led en LM 4m, oude mast 4,25m verwijderen |  | MV AV 4,25->4 Kegel 2000 led | 134010 | 711010 | 721210
237016.947 | 437338.941 | ALN00636 |  | 4.25 |  | AALTEN | Dinxperlosestraatweg |  | 1 |  |  | 237016.947 | 437338.941 | wit rondje | ALN00636 | Lph 4,25 |  | AALTEN | Dinxperlosestraatweg | ALN00636 | #REF! | #REF! |  |  |  | 4.25 | INDU 2000.12
236989.303 | 437310.449 | ALN00637 | MV AV | 4 | Kegel 2000 led | AALTEN | Dinxperlosestraatweg | "" | 1 | dicht | zwart | 236989.303 | 437310.449 | zwart dicht | ALN00637 | Lph 4 | Kegel 2000 led | AALTEN | Dinxperlosestraatweg | ALN00637 | #REF! | #REF! | MV AV |  |  | 4.25 | INDU 36.504 | 4 | Kegel 2000 led | Mast en armatuur leveren en plaatsen, Kegel 2000 led en LM 4m, oude mast 4,25m verwijderen |  | MV AV 4,25->4 Kegel 2000 led | 134010 | 711010 | 721210
236993.882 | 437283.992 | ALN00638 | MV AV | 4 | Kegel 2000 led | AALTEN | Dinxperlosestraatweg | "" | 1 | dicht | zwart | 236993.882 | 437283.992 | zwart dicht | ALN00638 | Lph 4 | Kegel 2000 led | AALTEN | Dinxperlosestraatweg | ALN00638 | #REF! | #REF! | MV AV |  |  | 4.25 | INDU 36.504 | 4 | Kegel 2000 led | Mast en armatuur leveren en plaatsen, Kegel 2000 led en LM 4m, oude mast 4,25m verwijderen |  | MV AV 4,25->4 Kegel 2000 led | 134010 | 711010 | 721210
236972.768 | 437261.521 | ALN00639 | MV AV | 4 | Kegel 2000 led | AALTEN | Dinxperlosestraatweg | "" | 1 | dicht | zwart | 236972.768 | 437261.521 | zwart dicht | ALN00639 | Lph 4 | Kegel 2000 led | AALTEN | Dinxperlosestraatweg | ALN00639 | #REF! | #REF! | MV AV |  |  | 4.25 | INDU 36.504 | 4 | Kegel 2000 led | Mast en armatuur leveren en plaatsen, Kegel 2000 led en LM 4m, oude mast 4,25m verwijderen |  | MV AV 4,25->4 Kegel 2000 led | 134010 | 711010 | 721210
236963.694 | 437243.374 | ALN00640 |  | 4.25 |  | AALTEN | Dinxperlosestraatweg |  | 1 |  |  | 236963.694 | 437243.374 | wit rondje | ALN00640 | Lph 4,25 |  | AALTEN | Dinxperlosestraatweg | ALN00640 | #REF! | #REF! |  |  |  | 4.25 | INDU 2000.12
236688.373 | 436676.241 | ALN01184 |  | 8 |  | AALTEN | Dinxperlosestraatweg |  | 1 |  |  | 236688.373 | 436676.241 | wit rondje | ALN01184 | Lph 8 |  | AALTEN | Dinxperlosestraatweg | ALN01184 | #REF! | #REF! |  |  |  | 8 | PHIL SRS201
236669.608 | 436656.129 | ALN02214 |  | 8 |  | AALTEN | Dinxperlosestraatweg |  | 1 |  |  | 236669.608 | 436656.129 | wit rondje | ALN02214 | Lph 8 |  | AALTEN | Dinxperlosestraatweg | ALN02214 | #REF! | #REF! |  |  |  | 8 | PHIL SRS201
236662.04 | 436622.021 | ALN02215 |  | 8 |  | AALTEN | Dinxperlosestraatweg |  | 1 |  |  | 236662.04 | 436622.021 | wit rondje | ALN02215 | Lph 8 |  | AALTEN | Dinxperlosestraatweg | ALN02215 | #REF! | #REF! |  |  |  | 8 | PHIL SRS201
236640.269 | 436593.719 | ALN02216 |  | 8 |  | AALTEN | Dinxperlosestraatweg |  | 1 |  |  | 236640.269 | 436593.719 | wit rondje | ALN02216 | Lph 8 |  | AALTEN | Dinxperlosestraatweg | ALN02216 | #REF! | #REF! |  |  |  | 8 | PHIL SRS201
236631.768 | 436558.782 | ALN02217 |  | 8 |  | AALTEN | Dinxperlosestraatweg |  | 1 |  |  | 236631.768 | 436558.782 | wit rondje | ALN02217 | Lph 8 |  | AALTEN | Dinxperlosestraatweg | ALN02217 | #REF! | #REF! |  |  |  | 8 | PHIL SRS201
236608.753 | 436531.931 | ALN02218 |  | 8 |  | AALTEN | Dinxperlosestraatweg |  | 1 |  |  | 236608.753 | 436531.931 | wit rondje | ALN02218 | Lph 8 |  | AALTEN | Dinxperlosestraatweg | ALN02218 | #REF! | #REF! |  |  |  | 8 | PHIL SRS201
236599.76 | 436492.303 | ALN02219 |  | 8 |  | AALTEN | Dinxperlosestraatweg |  | 1 |  |  | 236599.76 | 436492.303 | wit rondje | ALN02219 | Lph 8 |  | AALTEN | Dinxperlosestraatweg | ALN02219 | #REF! | #REF! |  |  |  | 8 | PHIL SRS201
236583.069 | 436465.452 | ALN02527 |  | 8 |  | AALTEN | Dinxperlosestraatweg |  | 1 |  |  | 236583.069 | 436465.452 | wit rondje | ALN02527 | Lph 8 |  | AALTEN | Dinxperlosestraatweg | ALN02527 | #REF! | #REF! |  |  |  | 8 | PHIL SRS201
234583.086 | 433932.535 | ALN02613 |  | 8 |  | AALTEN | Dinxperlosestraatweg |  | 1 |  |  | 234583.086 | 433932.535 | wit rondje | ALN02613 | Lph 8 |  | AALTEN | Dinxperlosestraatweg | ALN02613 | #REF! | #REF! |  |  |  | 8 | INDU 2552.12 IRIS
236515.864 | 436356.883 | ALN02667 |  | 10 |  | AALTEN | Dinxperlosestraatweg |  | 1 |  |  | 236515.864 | 436356.883 | wit rondje | ALN02667 | Lph 10 |  | AALTEN | Dinxperlosestraatweg | ALN02667 | #REF! | #REF! |  |  |  | 10 | PHIL SRS201
236493.056 | 436322.464 | ALN02668 |  | 10 |  | AALTEN | Dinxperlosestraatweg |  | 1 |  |  | 236493.056 | 436322.464 | wit rondje | ALN02668 | Lph 10 |  | AALTEN | Dinxperlosestraatweg | ALN02668 | #REF! | #REF! |  |  |  | 10 | PHIL SRS201
236471.7 | 436294.887 | ALN02669 |  | 10 |  | AALTEN | Dinxperlosestraatweg |  | 1 |  |  | 236471.7 | 436294.887 | wit rondje | ALN02669 | Lph 10 |  | AALTEN | Dinxperlosestraatweg | ALN02669 | #REF! | #REF! |  |  |  | 10 | PHIL SRS201
236423.182 | 436280.788 | ALN02670 |  | 8 |  | AALTEN | Dinxperlosestraatweg |  | 1 |  |  | 236423.182 | 436280.788 | wit rondje | ALN02670 | Lph 8 |  | AALTEN | Dinxperlosestraatweg | ALN02670 | #REF! | #REF! |  |  |  | 8 | PHIL SRS201
236487.977 | 436250.723 | ALN02671 |  | 10 |  | AALTEN | Dinxperlosestraatweg |  | 1 |  |  | 236487.977 | 436250.723 | wit rondje | ALN02671 | Lph 10 |  | AALTEN | Dinxperlosestraatweg | ALN02671 | #REF! | #REF! |  |  |  | 10 | PHIL SRS201
236441.791 | 436232.84 | ALN02672 |  | 10 |  | AALTEN | Dinxperlosestraatweg |  | 1 |  |  | 236441.791 | 436232.84 | wit rondje | ALN02672 | Lph 10 |  | AALTEN | Dinxperlosestraatweg | ALN02672 | #REF! | #REF! |  |  |  | 10 | PHIL SRS201
236417.428 | 436204.02 | ALN02675 |  | 10 |  | AALTEN | Dinxperlosestraatweg |  | 1 |  |  | 236417.428 | 436204.02 | wit rondje | ALN02675 | Lph 10 |  | AALTEN | Dinxperlosestraatweg | ALN02675 | #REF! | #REF! |  |  |  | 10 | PHIL SRS201
236395.45 | 436171.882 | ALN02676 |  | 10 |  | AALTEN | Dinxperlosestraatweg |  | 1 |  |  | 236395.45 | 436171.882 | wit rondje | ALN02676 | Lph 10 |  | AALTEN | Dinxperlosestraatweg | ALN02676 | #REF! | #REF! |  |  |  | 10 | PHIL SRS201
236457.912 | 436263.89 | ALN55055 |  | 8 |  | AALTEN | Dinxperlosestraatweg |  | 1 |  |  | 236457.912 | 436263.89 | wit rondje | ALN55055 | Lph 8 |  | AALTEN | Dinxperlosestraatweg | ALN55055 | #REF! | #REF! |  |  |  | 8 | PHIL SGS305
236627.932 | 436537.218 | ALN55058 |  | 1.5 |  | AALTEN | Dinxperlosestraatweg |  | 1 |  |  | 236627.932 | 436537.218 | wit rondje | ALN55058 | Lph 1,5 |  | AALTEN | Dinxperlosestraatweg | ALN55058 | #REF! | #REF! |  |  |  | 1.5 | TL ARM
236421.457 | 437806.43 | ALN00471 |  | 4 |  | AALTEN | Karel Doormanstraat |  | 1 |  |  | 236421.457 | 437806.43 | wit rondje | ALN00471 | Lph 4 |  | AALTEN | Karel Doormanstraat | ALN00471 | #REF! | #REF! |  |  |  | 4 | INDU 2000.12 CDN COMFORT DIM
236438.74 | 437789.364 | ALN00472 |  | 4 |  | AALTEN | Karel Doormanstraat |  | 1 |  |  | 236438.74 | 437789.364 | wit rondje | ALN00472 | Lph 4 |  | AALTEN | Karel Doormanstraat | ALN00472 | #REF! | #REF! |  |  |  | 4 | INDU 2000.12 CDN COMFORT DIM
236454.791 | 437764.318 | ALN00473 |  | 4 |  | AALTEN | Karel Doormanstraat |  | 1 |  |  | 236454.791 | 437764.318 | wit rondje | ALN00473 | Lph 4 |  | AALTEN | Karel Doormanstraat | ALN00473 | #REF! | #REF! |  |  |  | 4 | INDU 2000.12 CDN COMFORT DIM
236474.986 | 437767.586 | ALN00474 |  | 4 |  | AALTEN | Karel Doormanstraat |  | 1 |  |  | 236474.986 | 437767.586 | wit rondje | ALN00474 | Lph 4 |  | AALTEN | Karel Doormanstraat | ALN00474 | #REF! | #REF! |  |  |  | 4 | INDU 2000.12 CDN COMFORT
236499.87 | 437753.791 | ALN00475 |  | 4 |  | AALTEN | Karel Doormanstraat |  | 1 |  |  | 236499.87 | 437753.791 | wit rondje | ALN00475 | Lph 4 |  | AALTEN | Karel Doormanstraat | ALN00475 | #REF! | #REF! |  |  |  | 4 | INDU 2000.12 CDN COMFORT DIM
236535.91 | 437733.996 | ALN00476 |  | 4 |  | AALTEN | Karel Doormanstraat |  | 1 |  |  | 236535.91 | 437733.996 | wit rondje | ALN00476 | Lph 4 |  | AALTEN | Karel Doormanstraat | ALN00476 | #REF! | #REF! |  |  |  | 4 | INDU 2000.12 CDN COMFORT DIM
236512.6464 | 437777.4596 | ALN03400 |  | 4 |  | AALTEN | Karel Doormanstraat |  | 1 |  |  | 236512.6464 | 437777.4596 | wit rondje | ALN03400 | Lph 4 |  | AALTEN | Karel Doormanstraat | ALN03400 | #REF! | #REF! |  |  |  | 4 | INDU 2000.12 CDN COMFORT DIM
236526.5152 | 437752.557 | ALN03456 |  | 4 |  | AALTEN | Karel Doormanstraat |  | 1 |  |  | 236526.5152 | 437752.557 | wit rondje | ALN03456 | Lph 4 |  | AALTEN | Karel Doormanstraat | ALN03456 | #REF! | #REF! |  |  |  | 4 | INDU 2000.12 CDN COMFORT DIM
240882.692 | 436182.849 | ALN02304 | AV | 8 | Brisa PLUS | AALTEN | Driehonderdmeterweg |  | 1 | halfopen | rood | 240882.692 | 436182.849 | rood halfopen | ALN02304 | Lph 8 | Brisa PLUS | AALTEN | Driehonderdmeterweg | ALN02304 | #REF! | #REF! | AV |  |  | 8 | PHIL SRS201 |  | Brisa PLUS | Armatuur Brisa PLUS leveren en plaatsen op LM 8m |  | AV 8->8 Brisa PLUS | 132030 | 711030 | 0
239702.229 | 435708.389 | ALN02305 | AV | 8 | Brisa PLUS | AALTEN | Driehonderdmeterweg |  | 1 | halfopen | rood | 239702.229 | 435708.389 | rood halfopen | ALN02305 | Lph 8 | Brisa PLUS | AALTEN | Driehonderdmeterweg | ALN02305 | #REF! | #REF! | AV |  |  | 8 | PHIL SRS201 |  | Brisa PLUS | Armatuur Brisa PLUS leveren en plaatsen op LM 8m |  | AV 8->8 Brisa PLUS | 132030 | 711030 | 0
237247.851 | 437913.402 | ALN01706 | AV | 3 | Kegel 2000 led | AALTEN | Driessenshof |  | 1 | halfopen | zwart | 237247.851 | 437913.402 | zwart halfopen | ALN01706 | Lph 3 | Kegel 2000 led | AALTEN | Driessenshof | ALN01706 | #REF! | #REF! | AV |  |  | 3 | PHIL HPP133 |  | Kegel 2000 led | Armatuur Kegel 2000 led leveren en plaatsen op LM 3m |  | AV 3->3 Kegel 2000 led | 132010 | 711010 | 0
237201.127 | 437916.115 | ALN01707 | AV | 3 | Kegel 2000 led | AALTEN | Driessenshof |  | 1 | halfopen | zwart | 237201.127 | 437916.115 | zwart halfopen | ALN01707 | Lph 3 | Kegel 2000 led | AALTEN | Driessenshof | ALN01707 | #REF! | #REF! | AV |  |  | 3 | PHIL HPP133 |  | Kegel 2000 led | Armatuur Kegel 2000 led leveren en plaatsen op LM 3m |  | AV 3->3 Kegel 2000 led | 132010 | 711010 | 0
237226.312 | 437905.431 | ALN01708 | AV | 4 | Kegel 2000 led | AALTEN | Driessenshof |  | 1 | halfopen | zwart | 237226.312 | 437905.431 | zwart halfopen | ALN01708 | Lph 4 | Kegel 2000 led | AALTEN | Driessenshof | ALN01708 | #REF! | #REF! | AV |  |  | 4 | INDU 2000.12 |  | Kegel 2000 led | Armatuur Kegel 2000 led leveren en plaatsen op LM 4m |  | AV 4->4 Kegel 2000 led | 132010 | 711010 | 0
237218.087 | 437894.577 | ALN01709 | AV | 3 | Kegel 2000 led | AALTEN | Driessenshof |  | 1 | halfopen | zwart | 237218.087 | 437894.577 | zwart halfopen | ALN01709 | Lph 3 | Kegel 2000 led | AALTEN | Driessenshof | ALN01709 | #REF! | #REF! | AV |  |  | 3 | PHIL HPP133 |  | Kegel 2000 led | Armatuur Kegel 2000 led leveren en plaatsen op LM 3m |  | AV 3->3 Kegel 2000 led | 132010 | 711010 | 0
237175.307 | 437850.44 | ALN01710 | AV | 3 | Kegel 2000 led | AALTEN | Driessenshof |  | 1 | halfopen | zwart | 237175.307 | 437850.44 | zwart halfopen | ALN01710 | Lph 3 | Kegel 2000 led | AALTEN | Driessenshof | ALN01710 | #REF! | #REF! | AV |  |  | 3 | INDU 2000.12 |  | Kegel 2000 led | Armatuur Kegel 2000 led leveren en plaatsen op LM 3m |  | AV 3->3 Kegel 2000 led | 132010 | 711010 | 0
237203.12 | 437862.65 | ALN01711 | AV | 3 | Kegel 2000 led | AALTEN | Driessenshof |  | 1 | halfopen | zwart | 237203.12 | 437862.65 | zwart halfopen | ALN01711 | Lph 3 | Kegel 2000 led | AALTEN | Driessenshof | ALN01711 | #REF! | #REF! | AV |  |  | 3 | PHIL HPP133 |  | Kegel 2000 led | Armatuur Kegel 2000 led leveren en plaatsen op LM 3m |  | AV 3->3 Kegel 2000 led | 132010 | 711010 | 0
237228.559 | 437847.726 | ALN01712 | AV | 3 | Kegel 2000 led | AALTEN | Driessenshof |  | 1 | halfopen | zwart | 237228.559 | 437847.726 | zwart halfopen | ALN01712 | Lph 3 | Kegel 2000 led | AALTEN | Driessenshof | ALN01712 | #REF! | #REF! | AV |  |  | 3 | INDU 2000.12 |  | Kegel 2000 led | Armatuur Kegel 2000 led leveren en plaatsen op LM 3m |  | AV 3->3 Kegel 2000 led | 132010 | 711010 | 0
237176.875 | 437932.057 | ALN01713 | AV | 3 | Kegel 2000 led | AALTEN | Driessenshof |  | 1 | halfopen | zwart | 237176.875 | 437932.057 | zwart halfopen | ALN01713 | Lph 3 | Kegel 2000 led | AALTEN | Driessenshof | ALN01713 | #REF! | #REF! | AV |  |  | 3 | PHIL HPP133 |  | Kegel 2000 led | Armatuur Kegel 2000 led leveren en plaatsen op LM 3m |  | AV 3->3 Kegel 2000 led | 132010 | 711010 | 0
237116.669 | 437920.864 | ALN01714 | AV | 3 | Kegel 2000 led | AALTEN | Driessenshof |  | 1 | halfopen | zwart | 237116.669 | 437920.864 | zwart halfopen | ALN01714 | Lph 3 | Kegel 2000 led | AALTEN | Driessenshof | ALN01714 | #REF! | #REF! | AV |  |  | 3 | PHIL HPP133 |  | Kegel 2000 led | Armatuur Kegel 2000 led leveren en plaatsen op LM 3m |  | AV 3->3 Kegel 2000 led | 132010 | 711010 | 0
237150.758 | 437910.858 | ALN01715 | AV | 3 | Kegel 2000 led | AALTEN | Driessenshof |  | 1 | halfopen | zwart | 237150.758 | 437910.858 | zwart halfopen | ALN01715 | Lph 3 | Kegel 2000 led | AALTEN | Driessenshof | ALN01715 | #REF! | #REF! | AV |  |  | 3 | PHIL HPP133 |  | Kegel 2000 led | Armatuur Kegel 2000 led leveren en plaatsen op LM 3m |  | AV 3->3 Kegel 2000 led | 132010 | 711010 | 0
237149.698 | 437828.901 | ALN01716 | AV | 3 | Kegel 2000 led | AALTEN | Driessenshof |  | 1 | halfopen | zwart | 237149.698 | 437828.901 | zwart halfopen | ALN01716 | Lph 3 | Kegel 2000 led | AALTEN | Driessenshof | ALN01716 | #REF! | #REF! | AV |  |  | 3 | PHIL HPP133 |  | Kegel 2000 led | Armatuur Kegel 2000 led leveren en plaatsen op LM 3m |  | AV 3->3 Kegel 2000 led | 132010 | 711010 | 0
237128.498 | 437824.661 | ALN01717 | AV | 3 | Kegel 2000 led | AALTEN | Driessenshof |  | 1 | halfopen | zwart | 237128.498 | 437824.661 | zwart halfopen | ALN01717 | Lph 3 | Kegel 2000 led | AALTEN | Driessenshof | ALN01717 | #REF! | #REF! | AV |  |  | 3 | PHIL HPP133 |  | Kegel 2000 led | Armatuur Kegel 2000 led leveren en plaatsen op LM 3m |  | AV 3->3 Kegel 2000 led | 132010 | 711010 | 0
237158.05 | 437960.21 | ALN01753 | AV | 3 | Kegel 2000 led | AALTEN | Driessenshof |  | 1 | halfopen | zwart | 237158.05 | 437960.21 | zwart halfopen | ALN01753 | Lph 3 | Kegel 2000 led | AALTEN | Driessenshof | ALN01753 | #REF! | #REF! | AV |  |  | 3 | PHIL HPP133 |  | Kegel 2000 led | Armatuur Kegel 2000 led leveren en plaatsen op LM 3m |  | AV 3->3 Kegel 2000 led | 132010 | 711010 | 0
237120.061 | 437958.344 | ALN01754 | AV | 3 | Kegel 2000 led | AALTEN | Driessenshof |  | 1 | halfopen | zwart | 237120.061 | 437958.344 | zwart halfopen | ALN01754 | Lph 3 | Kegel 2000 led | AALTEN | Driessenshof | ALN01754 | #REF! | #REF! | AV |  |  | 3 | PHIL HPP133 |  | Kegel 2000 led | Armatuur Kegel 2000 led leveren en plaatsen op LM 3m |  | AV 3->3 Kegel 2000 led | 132010 | 711010 | 0
237145.627 | 437865.703 | ALN01755 | AV | 3 | Kegel 2000 led | AALTEN | Driessenshof |  | 1 | halfopen | zwart | 237145.627 | 437865.703 | zwart halfopen | ALN01755 | Lph 3 | Kegel 2000 led | AALTEN | Driessenshof | ALN01755 | #REF! | #REF! | AV |  |  | 3 | PHIL HPP133 |  | Kegel 2000 led | Armatuur Kegel 2000 led leveren en plaatsen op LM 3m |  | AV 3->3 Kegel 2000 led | 132010 | 711010 | 0
237197.736 | 437890.167 | ALN01756 | AV | 3 | Kegel 2000 led | AALTEN | Driessenshof |  | 1 | halfopen | zwart | 237197.736 | 437890.167 | zwart halfopen | ALN01756 | Lph 3 | Kegel 2000 led | AALTEN | Driessenshof | ALN01756 | #REF! | #REF! | AV |  |  | 3 | PHIL HPP133 |  | Kegel 2000 led | Armatuur Kegel 2000 led leveren en plaatsen op LM 3m |  | AV 3->3 Kegel 2000 led | 132010 | 711010 | 0
237180.946 | 437892.202 | ALN01757 | AV | 3 | Kegel 2000 led | AALTEN | Driessenshof |  | 1 | halfopen | zwart | 237180.946 | 437892.202 | zwart halfopen | ALN01757 | Lph 3 | Kegel 2000 led | AALTEN | Driessenshof | ALN01757 | #REF! | #REF! | AV |  |  | 3 | PHIL HPP133 |  | Kegel 2000 led | Armatuur Kegel 2000 led leveren en plaatsen op LM 3m |  | AV 3->3 Kegel 2000 led | 132010 | 711010 | 0
237180.267 | 437874.564 | ALN01758 | AV | 3 | Kegel 2000 led | AALTEN | Driessenshof |  | 1 | halfopen | zwart | 237180.267 | 437874.564 | zwart halfopen | ALN01758 | Lph 3 | Kegel 2000 led | AALTEN | Driessenshof | ALN01758 | #REF! | #REF! | AV |  |  | 3 | PHIL HPP133 |  | Kegel 2000 led | Armatuur Kegel 2000 led leveren en plaatsen op LM 3m |  | AV 3->3 Kegel 2000 led | 132010 | 711010 | 0
237120.57 | 437899.664 | ALN01900 | AV | 3 | Kegel 2000 led | AALTEN | Driessenshof |  | 1 | halfopen | zwart | 237120.57 | 437899.664 | zwart halfopen | ALN01900 | Lph 3 | Kegel 2000 led | AALTEN | Driessenshof | ALN01900 | #REF! | #REF! | AV |  |  | 3 | PHIL HPP133 |  | Kegel 2000 led | Armatuur Kegel 2000 led leveren en plaatsen op LM 3m |  | AV 3->3 Kegel 2000 led | 132010 | 711010 | 0
237123.919 | 437858.241 | ALN01901 | AV | 3 | Kegel 2000 led | AALTEN | Driessenshof |  | 1 | halfopen | zwart | 237123.919 | 437858.241 | zwart halfopen | ALN01901 | Lph 3 | Kegel 2000 led | AALTEN | Driessenshof | ALN01901 | #REF! | #REF! | AV |  |  | 3 | PHIL HPP133 |  | Kegel 2000 led | Armatuur Kegel 2000 led leveren en plaatsen op LM 3m |  | AV 3->3 Kegel 2000 led | 132010 | 711010 | 0
237106.366 | 437511.419 | ALN00630 |  | 6 |  | AALTEN | Eerste Broekdijk |  | 1 |  |  | 237106.366 | 437511.419 | wit rondje | ALN00630 | Lph 6 |  | AALTEN | Eerste Broekdijk | ALN00630 | #REF! | #REF! |  |  |  | 6 | INDU 2000.12
237077.365 | 437495.477 | ALN00641 |  | 4 |  | AALTEN | Eerste Broekdijk |  | 1 |  |  | 237077.365 | 437495.477 | wit rondje | ALN00641 | Lph 4 |  | AALTEN | Eerste Broekdijk | ALN00641 | #REF! | #REF! |  |  |  | 4 | INDU 2000.12 CDN COMFORT DIM
237065.324 | 437495.138 | ALN00642 |  | 4 |  | AALTEN | Eerste Broekdijk |  | 1 |  |  | 237065.324 | 437495.138 | wit rondje | ALN00642 | Lph 4 |  | AALTEN | Eerste Broekdijk | ALN00642 | #REF! | #REF! |  |  |  | 4 | INDU 2000.12
237047.178 | 437481.57 | ALN00643 |  | 4 |  | AALTEN | Eerste Broekdijk |  | 1 |  |  | 237047.178 | 437481.57 | wit rondje | ALN00643 | Lph 4 |  | AALTEN | Eerste Broekdijk | ALN00643 | #REF! | #REF! |  |  |  | 4 | INDU 2000.12
237023.18 | 437479.026 | ALN00644 |  | 4 |  | AALTEN | Eerste Broekdijk |  | 1 |  |  | 237023.18 | 437479.026 | wit rondje | ALN00644 | Lph 4 |  | AALTEN | Eerste Broekdijk | ALN00644 | #REF! | #REF! |  |  |  | 4 | INDU 2000.12
237009.951 | 437466.9 | ALN00645 |  | 4 |  | AALTEN | Eerste Broekdijk |  | 1 |  |  | 237009.951 | 437466.9 | wit rondje | ALN00645 | Lph 4 |  | AALTEN | Eerste Broekdijk | ALN00645 | #REF! | #REF! |  |  |  | 4 | INDU 2000.12
236994.306 | 437466.519 | ALN00646 |  | 4 |  | AALTEN | Eerste Broekdijk |  | 1 |  |  | 236994.306 | 437466.519 | wit rondje | ALN00646 | Lph 4 |  | AALTEN | Eerste Broekdijk | ALN00646 | #REF! | #REF! |  |  |  | 4 | INDU 2000.12
236976.753 | 437451.001 | ALN00647 |  | 4 |  | AALTEN | Eerste Broekdijk |  | 1 |  |  | 236976.753 | 437451.001 | wit rondje | ALN00647 | Lph 4 |  | AALTEN | Eerste Broekdijk | ALN00647 | #REF! | #REF! |  |  |  | 4 | INDU 2000.12
236947.752 | 437446.761 | ALN00648 |  | 4 |  | AALTEN | Eerste Broekdijk |  | 1 |  |  | 236947.752 | 437446.761 | wit rondje | ALN00648 | Lph 4 |  | AALTEN | Eerste Broekdijk | ALN00648 | #REF! | #REF! |  |  |  | 4 | INDU 2000.12
236928.079 | 437436.67 | ALN00649 |  | 4 |  | AALTEN | Eerste Broekdijk |  | 1 |  |  | 236928.079 | 437436.67 | wit rondje | ALN00649 | Lph 4 |  | AALTEN | Eerste Broekdijk | ALN00649 | #REF! | #REF! |  |  |  | 4 | INDU 2000.12
236898.655 | 437427.342 | ALN00650 |  | 4 |  | AALTEN | Eerste Broekdijk |  | 1 |  |  | 236898.655 | 437427.342 | wit rondje | ALN00650 | Lph 4 |  | AALTEN | Eerste Broekdijk | ALN00650 | #REF! | #REF! |  |  |  | 4 | INDU 2000.12
236876.692 | 437425.138 | ALN00651 |  | 4 |  | AALTEN | Eerste Broekdijk |  | 1 |  |  | 236876.692 | 437425.138 | wit rondje | ALN00651 | Lph 4 |  | AALTEN | Eerste Broekdijk | ALN00651 | #REF! | #REF! |  |  |  | 4 | INDU 2000.12
236757.467 | 437366.966 | ALN00652 |  | 4 |  | AALTEN | Eerste Broekdijk |  | 1 |  |  | 236757.467 | 437366.966 | wit rondje | ALN00652 | Lph 4 |  | AALTEN | Eerste Broekdijk | ALN00652 | #REF! | #REF! |  |  |  | 4 | INDU 2000.12 CDN COMFORT DIM
236732.536 | 437339.662 | ALN00653 |  | 4 |  | AALTEN | Eerste Broekdijk |  | 1 |  |  | 236732.536 | 437339.662 | wit rondje | ALN00653 | Lph 4 |  | AALTEN | Eerste Broekdijk | ALN00653 | #REF! | #REF! |  |  |  | 4 | INDU 2000.12 CDN COMFORT DIM
236752.549 | 437350.516 | ALN00654 |  | 4 |  | AALTEN | Eerste Broekdijk |  | 1 |  |  | 236752.549 | 437350.516 | wit rondje | ALN00654 | Lph 4 |  | AALTEN | Eerste Broekdijk | ALN00654 | #REF! | #REF! |  |  |  | 4 | INDU 2000.12 CDN COMFORT DIM
236876.787 | 437469.113 | ALN00960 |  | 4 |  | AALTEN | Eerste Broekdijk |  | 1 |  |  | 236876.787 | 437469.113 | wit rondje | ALN00960 | Lph 4 |  | AALTEN | Eerste Broekdijk | ALN00960 | #REF! | #REF! |  |  |  | 4 | INDU 2000.12 CDN COMFORT DIM
236593.002 | 437332.242 | ALN01222 | AV | 8 | Brisa PLUS | AALTEN | Eerste Broekdijk |  | 1 | halfopen | rood | 236593.002 | 437332.242 | rood halfopen | ALN01222 | Lph 8 | Brisa PLUS | AALTEN | Eerste Broekdijk | ALN01222 | #REF! | #REF! | AV |  |  | 8 | PHIL SRL |  | Brisa PLUS | Armatuur Brisa PLUS leveren en plaatsen op LM 8m |  | AV 8->8 Brisa PLUS | 132030 | 711030 | 0
236619.289 | 437354.798 | ALN01284 | AV | 6 | Luma MINI | AALTEN | Eerste Broekdijk |  | 1 | halfopen | groen | 236619.289 | 437354.798 | groen halfopen | ALN01284 | Lph 6 | Luma MINI | AALTEN | Eerste Broekdijk | ALN01284 | #REF! | #REF! | AV |  |  | 6 | INDU 2650.22 SNN AURORA |  | Luma MINI | Armatuur Luma MINI leveren en plaatsen op LM 6m |  | AV 6->6 Luma MINI | 132020 | 711020 | 0
236589.949 | 437298.323 | ALN01285 | AV | 8 | Brisa PLUS | AALTEN | Eerste Broekdijk | armatuur BRISA vervangen op 8m | 1 | halfopen | rood | 236589.949 | 437298.323 | rood halfopen | ALN01285 | Lph 8 | Brisa PLUS | AALTEN | Eerste Broekdijk | ALN01285 | #REF! | #REF! | AV |  | HIER KLOPT IETS NIET, GEEN av BIJ VERSCHILLENDE LPH | 8 | INDU 2650.22 SNN AURORA |  | Brisa PLUS | Armatuur Brisa PLUS leveren en plaatsen op LM 8m |  | AV 8->8 Brisa PLUS | 132030 | 711030 | 0
236547.296 | 437264.489 | ALN01579 | AV | 8 | Brisa PLUS | AALTEN | Eerste Broekdijk |  | 1 | halfopen | rood | 236547.296 | 437264.489 | rood halfopen | ALN01579 | Lph 8 | Brisa PLUS | AALTEN | Eerste Broekdijk | ALN01579 | #REF! | #REF! | AV |  |  | 8 | PHIL SRL |  | Brisa PLUS | Armatuur Brisa PLUS leveren en plaatsen op LM 8m |  | AV 8->8 Brisa PLUS | 132030 | 711030 | 0
236517.956 | 437261.436 | ALN01580 | AV | 8 | Brisa PLUS | AALTEN | Eerste Broekdijk |  | 1 | halfopen | rood | 236517.956 | 437261.436 | rood halfopen | ALN01580 | Lph 8 | Brisa PLUS | AALTEN | Eerste Broekdijk | ALN01580 | #REF! | #REF! | AV |  |  | 8 | PHIL SRL |  | Brisa PLUS | Armatuur Brisa PLUS leveren en plaatsen op LM 8m |  | AV 8->8 Brisa PLUS | 132030 | 711030 | 0
236452.323 | 437232.011 | ALN01581 | AV | 8 | Brisa PLUS | AALTEN | Eerste Broekdijk |  | 1 | halfopen | rood | 236452.323 | 437232.011 | rood halfopen | ALN01581 | Lph 8 | Brisa PLUS | AALTEN | Eerste Broekdijk | ALN01581 | #REF! | #REF! | AV |  |  | 8 | PHIL SRL |  | Brisa PLUS | Armatuur Brisa PLUS leveren en plaatsen op LM 8m |  | AV 8->8 Brisa PLUS | 132030 | 711030 | 0
236429.428 | 437211.745 | ALN01582 | AV | 8 | Brisa PLUS | AALTEN | Eerste Broekdijk |  | 1 | halfopen | rood | 236429.428 | 437211.745 | rood halfopen | ALN01582 | Lph 8 | Brisa PLUS | AALTEN | Eerste Broekdijk | ALN01582 | #REF! | #REF! | AV |  |  | 8 | PHIL SRL |  | Brisa PLUS | Armatuur Brisa PLUS leveren en plaatsen op LM 8m |  | AV 8->8 Brisa PLUS | 132030 | 711030 | 0
236386.011 | 437203.689 | ALN01583 | AV | 8 | Brisa PLUS | AALTEN | Eerste Broekdijk |  | 1 | halfopen | rood | 236386.011 | 437203.689 | rood halfopen | ALN01583 | Lph 8 | Brisa PLUS | AALTEN | Eerste Broekdijk | ALN01583 | #REF! | #REF! | AV |  |  | 8 | PHIL SRL |  | Brisa PLUS | Armatuur Brisa PLUS leveren en plaatsen op LM 8m |  | AV 8->8 Brisa PLUS | 132030 | 711030 | 0
236349.379 | 437175.706 | ALN01584 | AV | 8 | Brisa PLUS | AALTEN | Eerste Broekdijk |  | 1 | halfopen | rood | 236349.379 | 437175.706 | rood halfopen | ALN01584 | Lph 8 | Brisa PLUS | AALTEN | Eerste Broekdijk | ALN01584 | #REF! | #REF! | AV |  |  | 8 | PHIL SRL |  | Brisa PLUS | Armatuur Brisa PLUS leveren en plaatsen op LM 8m |  | AV 8->8 Brisa PLUS | 132030 | 711030 | 0
236300.663 | 437164.004 | ALN01585 |  | 8 |  | AALTEN | Eerste Broekdijk |  | 1 |  |  | 236300.663 | 437164.004 | wit rondje | ALN01585 | Lph 8 |  | AALTEN | Eerste Broekdijk | ALN01585 | #REF! | #REF! |  |  |  | 8 | INDU 2650 AURORA
236277.428 | 437154.337 | ALN01586 |  | 8 |  | AALTEN | Eerste Broekdijk |  | 1 |  |  | 236277.428 | 437154.337 | wit rondje | ALN01586 | Lph 8 |  | AALTEN | Eerste Broekdijk | ALN01586 | #REF! | #REF! |  |  |  | 8 | INDU 2650 AURORA
236248.427 | 437141.108 | ALN01587 |  | 8 |  | AALTEN | Eerste Broekdijk |  | 1 |  |  | 236248.427 | 437141.108 | wit rondje | ALN01587 | Lph 8 |  | AALTEN | Eerste Broekdijk | ALN01587 | #REF! | #REF! |  |  |  | 8 | INDU 2650 AURORA
236219.257 | 437128.049 | ALN01588 |  | 8 |  | AALTEN | Eerste Broekdijk |  | 1 |  |  | 236219.257 | 437128.049 | wit rondje | ALN01588 | Lph 8 |  | AALTEN | Eerste Broekdijk | ALN01588 | #REF! | #REF! |  |  |  | 8 | INDU 2650 AURORA
236176.095 | 437108.885 | ALN01589 |  | 6 |  | AALTEN | Eerste Broekdijk |  | 1 |  |  | 236176.095 | 437108.885 | wit rondje | ALN01589 | Lph 6 |  | AALTEN | Eerste Broekdijk | ALN01589 | #REF! | #REF! |  |  |  | 6 | INDU 2551.12 IRIS
236145.738 | 437094.639 | ALN01590 |  | 6 |  | AALTEN | Eerste Broekdijk |  | 1 |  |  | 236145.738 | 437094.639 | wit rondje | ALN01590 | Lph 6 |  | AALTEN | Eerste Broekdijk | ALN01590 | #REF! | #REF! |  |  |  | 6 | INDU 2551.12 IRIS
236117.161 | 437082.598 | ALN01591 |  | 6 |  | AALTEN | Eerste Broekdijk |  | 1 |  |  | 236117.161 | 437082.598 | wit rondje | ALN01591 | Lph 6 |  | AALTEN | Eerste Broekdijk | ALN01591 | #REF! | #REF! |  |  |  | 6 | INDU 2551.12 IRIS
236083.867 | 437066.873 | ALN01740 |  | 6 |  | AALTEN | Eerste Broekdijk |  | 1 |  |  | 236083.867 | 437066.873 | wit rondje | ALN01740 | Lph 6 |  | AALTEN | Eerste Broekdijk | ALN01740 | #REF! | #REF! |  |  |  | 6 | INDU 2650.22 SNN AURORA
236886.868 | 437411.485 | ALN01954 |  | 4 |  | AALTEN | Eerste Broekdijk |  | 1 |  |  | 236886.868 | 437411.485 | wit rondje | ALN01954 | Lph 4 |  | AALTEN | Eerste Broekdijk | ALN01954 | #REF! | #REF! |  |  |  | 4 | INDU 2000.12
236862.107 | 437408.687 | ALN01955 |  | 4 |  | AALTEN | Eerste Broekdijk |  | 1 |  |  | 236862.107 | 437408.687 | wit rondje | ALN01955 | Lph 4 |  | AALTEN | Eerste Broekdijk | ALN01955 | #REF! | #REF! |  |  |  | 4 | INDU 2000.12
236846.335 | 437394.186 | ALN01956 |  | 4 |  | AALTEN | Eerste Broekdijk |  | 1 |  |  | 236846.335 | 437394.186 | wit rondje | ALN01956 | Lph 4 |  | AALTEN | Eerste Broekdijk | ALN01956 | #REF! | #REF! |  |  |  | 4 | INDU 2000.12
236821.404 | 437392.745 | ALN01957 |  | 4 |  | AALTEN | Eerste Broekdijk |  | 1 |  |  | 236821.404 | 437392.745 | wit rondje | ALN01957 | Lph 4 |  | AALTEN | Eerste Broekdijk | ALN01957 | #REF! | #REF! |  |  |  | 4 | INDU 2000.12
236797.322 | 437378.16 | ALN01958 |  | 4 |  | AALTEN | Eerste Broekdijk |  | 1 |  |  | 236797.322 | 437378.16 | wit rondje | ALN01958 | Lph 4 |  | AALTEN | Eerste Broekdijk | ALN01958 | #REF! | #REF! |  |  |  | 4 | INDU 2000.12
236770.017 | 437371.037 | ALN01959 |  | 4 |  | AALTEN | Eerste Broekdijk |  | 1 |  |  | 236770.017 | 437371.037 | wit rondje | ALN01959 | Lph 4 |  | AALTEN | Eerste Broekdijk | ALN01959 | #REF! | #REF! |  |  |  | 4 | INDU 2000.12
236040.334 | 437110.412 | ALN03052 |  | 6 |  | AALTEN | Eerste Broekdijk |  | 1 |  |  | 236040.334 | 437110.412 | wit rondje | ALN03052 | Lph 6 |  | AALTEN | Eerste Broekdijk | ALN03052 | #REF! | #REF! |  |  |  | 6 | INDU 2551.12 IRIS
236053.732 | 437080.732 | ALN03053 |  | 6 |  | AALTEN | Eerste Broekdijk |  | 1 |  |  | 236053.732 | 437080.732 | wit rondje | ALN03053 | Lph 6 |  | AALTEN | Eerste Broekdijk | ALN03053 | #REF! | #REF! |  |  |  | 6 | INDU 2551.12 IRIS
236618.06 | 437371.461 | ALN55009 |  | 8 |  | AALTEN | Eerste Broekdijk |  | 1 |  |  | 236618.06 | 437371.461 | wit rondje | ALN55009 | Lph 8 |  | AALTEN | Eerste Broekdijk | ALN55009 | #REF! | #REF! |  |  |  | 8 | 16NH-FC-506
237290.985 | 437876.257 | ALN00591 |  | 4 |  | AALTEN | Eligiusstraat |  | 1 |  |  | 237290.985 | 437876.257 | wit rondje | ALN00591 | Lph 4 |  | AALTEN | Eligiusstraat | ALN00591 | #REF! | #REF! |  |  |  | 4 | INDU 2000.12 CDN COMFORT DIM
237323.584 | 437882.397 | ALN00592 |  | 4 |  | AALTEN | Eligiusstraat |  | 1 |  |  | 237323.584 | 437882.397 | wit rondje | ALN00592 | Lph 4 |  | AALTEN | Eligiusstraat | ALN00592 | #REF! | #REF! |  |  |  | 4 | INDU 2000.12 CDN COMFORT DIM
237350.223 | 437872.593 | ALN00593 |  | 4 |  | AALTEN | Eligiusstraat |  | 1 |  |  | 237350.223 | 437872.593 | wit rondje | ALN00593 | Lph 4 |  | AALTEN | Eligiusstraat | ALN00593 | #REF! | #REF! |  |  |  | 4 | INDU 2000.12 CDN COMFORT DIM
237409.37 | 437866.369 | ALN00594 |  | 4 |  | AALTEN | Eligiusstraat |  | 1 |  |  | 237409.37 | 437866.369 | wit rondje | ALN00594 | Lph 4 |  | AALTEN | Eligiusstraat | ALN00594 | #REF! | #REF! |  |  |  | 4 | INDU 2000.12 CDN COMFORT DIM
237435.106 | 437873.215 | ALN00595 |  | 4 |  | AALTEN | Eligiusstraat |  | 1 |  |  | 237435.106 | 437873.215 | wit rondje | ALN00595 | Lph 4 |  | AALTEN | Eligiusstraat | ALN00595 | #REF! | #REF! |  |  |  | 4 | INDU 2000.12 CDN COMFORT DIM
237464.339 | 437869.985 | ALN00596 |  | 4 |  | AALTEN | Eligiusstraat |  | 1 |  |  | 237464.339 | 437869.985 | wit rondje | ALN00596 | Lph 4 |  | AALTEN | Eligiusstraat | ALN00596 | #REF! | #REF! |  |  |  | 4 | INDU 2700.36 /2
0 | 0 | 0 |  | 0 |  | 0 | 0 |  | 1 |  |  | 0 | 0 | wit rondje | 0 | Lph 0 |  | 0 | 0 | 0 | #REF! | #REF! |  |  |  | 0 | 0
237520.164 | 437900.693 | ALN00875 |  | 4 |  | AALTEN | Eligiusstraat |  | 1 |  |  | 237520.164 | 437900.693 | wit rondje | ALN00875 | Lph 4 |  | AALTEN | Eligiusstraat | ALN00875 | #REF! | #REF! |  |  |  | 4 | INDU 2000.12 CDN COMFORT DIM
237568.141 | 437922.296 | ALN00876 |  | 4 |  | AALTEN | Eligiusstraat |  | 1 |  |  | 237568.141 | 437922.296 | wit rondje | ALN00876 | Lph 4 |  | AALTEN | Eligiusstraat | ALN00876 | #REF! | #REF! |  |  |  | 4 | INDU 2000.12 CDN COMFORT DIM
237631.921 | 437958.872 | ALN00881 |  | 4 |  | AALTEN | Eligiusstraat |  | 1 |  |  | 237631.921 | 437958.872 | wit rondje | ALN00881 | Lph 4 |  | AALTEN | Eligiusstraat | ALN00881 | #REF! | #REF! |  |  |  | 4 | INDU 2000.12 CDN COMFORT DIM
237657.328 | 437985.995 | ALN00882 |  | 4 |  | AALTEN | Eligiusstraat |  | 1 |  |  | 237657.328 | 437985.995 | wit rondje | ALN00882 | Lph 4 |  | AALTEN | Eligiusstraat | ALN00882 | #REF! | #REF! |  |  |  | 4 | INDU 2000.12 CDN COMFORT DIM
237681.684 | 438004.226 | ALN00883 |  | 4 |  | AALTEN | Eligiusstraat |  | 1 |  |  | 237681.684 | 438004.226 | wit rondje | ALN00883 | Lph 4 |  | AALTEN | Eligiusstraat | ALN00883 | #REF! | #REF! |  |  |  | 4 | INDU 2000.12 CDN COMFORT DIM
237693.328 | 438038.386 | ALN00884 |  | 4 |  | AALTEN | Eligiusstraat |  | 1 |  |  | 237693.328 | 438038.386 | wit rondje | ALN00884 | Lph 4 |  | AALTEN | Eligiusstraat | ALN00884 | #REF! | #REF! |  |  |  | 4 | INDU 2000.12 CDN COMFORT DIM
237709.33 | 438071.785 | ALN00885 |  | 4 |  | AALTEN | Eligiusstraat |  | 1 |  |  | 237709.33 | 438071.785 | wit rondje | ALN00885 | Lph 4 |  | AALTEN | Eligiusstraat | ALN00885 | #REF! | #REF! |  |  |  | 4 | INDU 2000.12 CDN COMFORT DIM
237726.567 | 438109.463 | ALN00886 |  | 4 |  | AALTEN | Eligiusstraat |  | 1 |  |  | 237726.567 | 438109.463 | wit rondje | ALN00886 | Lph 4 |  | AALTEN | Eligiusstraat | ALN00886 | #REF! | #REF! |  |  |  | 4 | INDU 2000.12 CDN COMFORT DIM
237729.724 | 438134.266 | ALN00887 |  | 4 |  | AALTEN | Eligiusstraat |  | 1 |  |  | 237729.724 | 438134.266 | wit rondje | ALN00887 | Lph 4 |  | AALTEN | Eligiusstraat | ALN00887 | #REF! | #REF! |  |  |  | 4 | INDU 2000.12 CDN COMFORT DIM
237749.711 | 438178.671 | ALN00888 |  | 4 |  | AALTEN | Eligiusstraat |  | 1 |  |  | 237749.711 | 438178.671 | wit rondje | ALN00888 | Lph 4 |  | AALTEN | Eligiusstraat | ALN00888 | #REF! | #REF! |  |  |  | 4 | INDU 2000.12 CDN COMFORT DIM
237618.077 | 437939.35 | ALN02788 |  | 4 |  | AALTEN | Eligiusstraat |  | 1 |  |  | 237618.077 | 437939.35 | wit rondje | ALN02788 | Lph 4 |  | AALTEN | Eligiusstraat | ALN02788 | #REF! | #REF! |  |  |  | 4 | INDU 2050.12
237590.772 | 437926.291 | ALN02789 |  | 4 |  | AALTEN | Eligiusstraat |  | 1 |  |  | 237590.772 | 437926.291 | wit rondje | ALN02789 | Lph 4 |  | AALTEN | Eligiusstraat | ALN02789 | #REF! | #REF! |  |  |  | 4 | INDU 2050.12
237548.109 | 437905.844 | ALN03379 |  | 4 |  | AALTEN | Eligiusstraat |  | 1 |  |  | 237548.109 | 437905.844 | wit rondje | ALN03379 | Lph 4 |  | AALTEN | Eligiusstraat | ALN03379 | #REF! | #REF! |  |  |  | 4 | INDU 2000.12 CDN COMFORT DIM
237504.3 | 437885.157 | ALN03381 |  | 4 |  | AALTEN | Eligiusstraat |  | 1 |  |  | 237504.3 | 437885.157 | wit rondje | ALN03381 | Lph 4 |  | AALTEN | Eligiusstraat | ALN03381 | #REF! | #REF! |  |  |  | 4 | INDU 2000.12 CDN COMFORT DIM
237384.17 | 437874.596 | ALN03382 |  | 4 |  | AALTEN | Eligiusstraat |  | 1 |  |  | 237384.17 | 437874.596 | wit rondje | ALN03382 | Lph 4 |  | AALTEN | Eligiusstraat | ALN03382 | #REF! | #REF! |  |  |  | 4 | INDU 2000.12 CDN COMFORT DIM
237711.688 | 438093.71 | ALN03421 |  | 4 |  | AALTEN | Eligiusstraat |  | 1 |  |  | 237711.688 | 438093.71 | wit rondje | ALN03421 | Lph 4 |  | AALTEN | Eligiusstraat | ALN03421 | #REF! | #REF! |  |  |  | 4 | INDU 2000.12 CDN COMFORT DIM
237650.87 | 437967.084 | ALN03422 |  | 4 |  | AALTEN | Eligiusstraat |  | 1 |  |  | 237650.87 | 437967.084 | wit rondje | ALN03422 | Lph 4 |  | AALTEN | Eligiusstraat | ALN03422 | #REF! | #REF! |  |  |  | 4 | INDU 2000.12 CDN COMFORT DIM
237746.346 | 438153.024 | ALN03445 |  | 4 |  | AALTEN | Eligiusstraat |  | 1 |  |  | 237746.346 | 438153.024 | wit rondje | ALN03445 | Lph 4 |  | AALTEN | Eligiusstraat | ALN03445 | #REF! | #REF! |  |  |  | 4 | INDU 2000.12 CDN COMFORT DIM
237679.873 | 438028.823 | ALN03446 |  | 4 |  | AALTEN | Eligiusstraat |  | 1 |  |  | 237679.873 | 438028.823 | wit rondje | ALN03446 | Lph 4 |  | AALTEN | Eligiusstraat | ALN03446 | #REF! | #REF! |  |  |  | 4 | INDU 2000.12 CDN COMFORT DIM
237694.524 | 438061.101 | ALN03448 |  | 4 |  | AALTEN | Eligiusstraat |  | 1 |  |  | 237694.524 | 438061.101 | wit rondje | ALN03448 | Lph 4 |  | AALTEN | Eligiusstraat | ALN03448 | #REF! | #REF! |  |  |  | 4 | INDU 2000.12 CDN COMFORT DIM
235628.388 | 438969.428 | ALN01350 |  | 8 |  | AALTEN | Elshoekweg |  | 1 |  |  | 235628.388 | 438969.428 | wit rondje | ALN01350 | Lph 8 |  | AALTEN | Elshoekweg | ALN01350 | #REF! | #REF! |  |  |  | 8 | INDU 2551.19 IRIS
237612.378 | 438537.876 | ALN00817 |  | 4 |  | AALTEN | Emmastraat |  | 1 |  |  | 237612.378 | 438537.876 | wit rondje | ALN00817 | Lph 4 |  | AALTEN | Emmastraat | ALN00817 | #REF! | #REF! |  |  |  | 4 | INDU 2000.12
237603.048 | 438475.362 | ALN00818 |  | 4 |  | AALTEN | Emmastraat |  | 1 |  |  | 237603.048 | 438475.362 | wit rondje | ALN00818 | Lph 4 |  | AALTEN | Emmastraat | ALN00818 | #REF! | #REF! |  |  |  | 4 | INDU 2000.12
237610.512 | 438566.697 | ALN02406 |  | 4 |  | AALTEN | Emmastraat |  | 1 |  |  | 237610.512 | 438566.697 | wit rondje | ALN02406 | Lph 4 |  | AALTEN | Emmastraat | ALN02406 | #REF! | #REF! |  |  |  | 4 | INDU 2000.12
237602.011 | 438512.995 | ALN02407 |  | 4 |  | AALTEN | Emmastraat |  | 1 |  |  | 237602.011 | 438512.995 | wit rondje | ALN02407 | Lph 4 |  | AALTEN | Emmastraat | ALN02407 | #REF! | #REF! |  |  |  | 4 | INDU 2000.12
237593.614 | 438459.19 | ALN02408 |  | 4 |  | AALTEN | Emmastraat |  | 1 |  |  | 237593.614 | 438459.19 | wit rondje | ALN02408 | Lph 4 |  | AALTEN | Emmastraat | ALN02408 | #REF! | #REF! |  |  |  | 4 | INDU 2000.12
237597.346 | 438433.479 | ALN02409 |  | 4 |  | AALTEN | Emmastraat |  | 1 |  |  | 237597.346 | 438433.479 | wit rondje | ALN02409 | Lph 4 |  | AALTEN | Emmastraat | ALN02409 | #REF! | #REF! |  |  |  | 4 | INDU 2000.12
234922.086 | 434193.687 | ALN01403 |  | 8 |  | AALTEN | Essinkweg |  | 1 |  |  | 234922.086 | 434193.687 | wit rondje | ALN01403 | Lph 8 |  | AALTEN | Essinkweg | ALN01403 | #REF! | #REF! |  |  |  | 8 | INDU 2551.19 IRIS
237897.985 | 438072.449 | ALN00092 | MV AV | 6 | Luma MINI | AALTEN | Europaweg | mini luma en 6m mast | 1 | dicht | groen | 237897.985 | 438072.449 | groen dicht | ALN00092 | Lph 6 | Luma MINI | AALTEN | Europaweg | ALN00092 | #REF! | #REF! | MV AV |  |  | 7.5 | AEG PLSR /2 | 6 | Luma MINI | Mast en armatuur leveren en plaatsen, Luma MINI en LM 6m, oude mast 7,5m verwijderen |  | MV AV 7,5->6 Luma MINI | 134050 | 711020 | 721220
|  |  |  | 7.5 |  |  |  |  | 1 |  |  | 0 | 0 | wit rondje | 0 | Lph 7,5 |  | 0 | 0 | 0 | #REF! | #REF! |  |  |  | 7.5 | AEG PLSR /2
237876.572 | 438026.997 | ALN00111 | MV AV | 6 | Luma MINI | AALTEN | Europaweg | "" | 1 | dicht | groen | 237876.572 | 438026.997 | groen dicht | ALN00111 | Lph 6 | Luma MINI | AALTEN | Europaweg | ALN00111 | #REF! | #REF! | MV AV |  |  | 7.5 | AEG PLSR /2 | 6 | Luma MINI | Mast en armatuur leveren en plaatsen, Luma MINI en LM 6m, oude mast 7,5m verwijderen |  | MV AV 7,5->6 Luma MINI | 134050 | 711020 | 721220
|  |  |  | 7.5 |  |  |  |  | 1 |  |  | 0 | 0 | wit rondje | 0 | Lph 7,5 |  | 0 | 0 | 0 | #REF! | #REF! |  |  |  | 7.5 | AEG PLSR /2
237849.404 | 437981.918 | ALN00112 | MV AV | 6 | Luma MINI | AALTEN | Europaweg | "" | 1 | dicht | groen | 237849.404 | 437981.918 | groen dicht | ALN00112 | Lph 6 | Luma MINI | AALTEN | Europaweg | ALN00112 | #REF! | #REF! | MV AV |  |  | 7.5 | AEG PLSR /2 | 6 | Luma MINI | Mast en armatuur leveren en plaatsen, Luma MINI en LM 6m, oude mast 7,5m verwijderen |  | MV AV 7,5->6 Luma MINI | 134050 | 711020 | 721220
|  |  |  | 7.5 |  |  |  |  | 1 |  |  | 0 | 0 | wit rondje | 0 | Lph 7,5 |  | 0 | 0 | 0 | #REF! | #REF! |  |  |  | 7.5 | AEG PLSR /2
237837.533 | 437959.023 | ALN00113 | MV AV | 6 | Luma MINI | AALTEN | Europaweg | "" | 1 | dicht | groen | 237837.533 | 437959.023 | groen dicht | ALN00113 | Lph 6 | Luma MINI | AALTEN | Europaweg | ALN00113 | #REF! | #REF! | MV AV |  |  | 7.5 | AEG PLSR /2 | 6 | Luma MINI | Mast en armatuur leveren en plaatsen, Luma MINI en LM 6m, oude mast 7,5m verwijderen |  | MV AV 7,5->6 Luma MINI | 134050 | 711020 | 721220
|  |  |  | 7.5 |  |  |  |  | 1 |  |  | 0 | 0 | wit rondje | 0 | Lph 7,5 |  | 0 | 0 | 0 | #REF! | #REF! |  |  |  | 7.5 | AEG PLSR /2
237811.754 | 437912.045 | ALN00114 | MV AV | 6 | Luma MINI | AALTEN | Europaweg | "" | 1 | dicht | groen | 237811.754 | 437912.045 | groen dicht | ALN00114 | Lph 6 | Luma MINI | AALTEN | Europaweg | ALN00114 | #REF! | #REF! | MV AV |  |  | 7.5 | AEG PLSR /2 | 6 | Luma MINI | Mast en armatuur leveren en plaatsen, Luma MINI en LM 6m, oude mast 7,5m verwijderen |  | MV AV 7,5->6 Luma MINI | 134050 | 711020 | 721220
237811.754 | 437912.045 |  |  | 7.5 |  | AALTEN | Europaweg |  | 1 |  |  | 237811.754 | 437912.045 | wit rondje | 0 | Lph 7,5 |  | AALTEN | Europaweg | 0 | #REF! | #REF! |  |  |  | 7.5 | AEG PLSR /2
237909.332 | 438097.078 | ALN00874 |  | 4 |  | AALTEN | Europaweg |  | 1 |  |  | 237909.332 | 438097.078 | wit rondje | ALN00874 | Lph 4 |  | AALTEN | Europaweg | ALN00874 | #REF! | #REF! |  |  |  | 4 | INDU 2000.12
237815.104 | 437762.547 | ALN00923 |  | 7.5 |  | AALTEN | Europaweg |  | 1 |  |  | 237815.104 | 437762.547 | wit rondje | ALN00923 | Lph 7,5 |  | AALTEN | Europaweg | ALN00923 | #REF! | #REF! |  |  |  | 7.5 | INDU 2552.12 IRIS
237839.186 | 437671.22 | ALN00924 |  | 8 |  | AALTEN | Europaweg |  | 1 |  |  | 237839.186 | 437671.22 | wit rondje | ALN00924 | Lph 8 |  | AALTEN | Europaweg | ALN00924 | #REF! | #REF! |  |  |  | 8 | INDU 2552.12 IRIS
237841.73 | 437630.178 | ALN00925 |  | 8 |  | AALTEN | Europaweg |  | 1 |  |  | 237841.73 | 437630.178 | wit rondje | ALN00925 | Lph 8 |  | AALTEN | Europaweg | ALN00925 | #REF! | #REF! |  |  |  | 8 | INDU 2552.12 IRIS
237818.157 | 437617.458 | ALN00926 |  | 8 |  | AALTEN | Europaweg |  | 1 |  |  | 237818.157 | 437617.458 | wit rondje | ALN00926 | Lph 8 |  | AALTEN | Europaweg | ALN00926 | #REF! | #REF! |  |  |  | 8 | INDU 2552.12 IRIS
237830.707 | 437714.975 | ALN01495 | AV | 8 | Brisa PLUS | AALTEN | Europaweg |  | 1 | halfopen | rood | 237830.707 | 437714.975 | rood halfopen | ALN01495 | Lph 8 | Brisa PLUS | AALTEN | Europaweg | ALN01495 | #REF! | #REF! | AV |  |  | 8 | PHIL SRL |  | Brisa PLUS | Armatuur Brisa PLUS leveren en plaatsen op LM 8m |  | AV 8->8 Brisa PLUS | 132030 | 711030 | 0
237821.125 | 437693.267 | ALN01496 | AV | 8 | Brisa PLUS | AALTEN | Europaweg |  | 1 | halfopen | rood | 237821.125 | 437693.267 | rood halfopen | ALN01496 | Lph 8 | Brisa PLUS | AALTEN | Europaweg | ALN01496 | #REF! | #REF! | AV |  |  | 8 | PHIL SRL |  | Brisa PLUS | Armatuur Brisa PLUS leveren en plaatsen op LM 8m |  | AV 8->8 Brisa PLUS | 132030 | 711030 | 0
237797.805 | 437784.085 | ALN02763 |  | 8 |  | AALTEN | Europaweg |  | 1 |  |  | 237797.805 | 437784.085 | wit rondje | ALN02763 | Lph 8 |  | AALTEN | Europaweg | ALN02763 | #REF! | #REF! |  |  |  | 8 | INDU 2552.12 IRIS
237801.743 | 437809.762 | ALN02764 |  | 8 |  | AALTEN | Europaweg |  | 1 |  |  | 237801.743 | 437809.762 | wit rondje | ALN02764 | Lph 8 |  | AALTEN | Europaweg | ALN02764 | #REF! | #REF! |  |  |  | 8 | INDU 2552.12 IRIS
237814.933 | 437827.03 | ALN02765 |  | 4 |  | AALTEN | Europaweg |  | 1 |  |  | 237814.933 | 437827.03 | wit rondje | ALN02765 | Lph 4 |  | AALTEN | Europaweg | ALN02765 | #REF! | #REF! |  |  |  | 4 | INDU 2050.12
237797.35 | 437832.276 | ALN02766 |  | 8 |  | AALTEN | Europaweg |  | 1 |  |  | 237797.35 | 437832.276 | wit rondje | ALN02766 | Lph 8 |  | AALTEN | Europaweg | ALN02766 | #REF! | #REF! |  |  |  | 8 | INDU 2552.12 IRIS
237790.297 | 437863.833 | ALN02767 |  | 4 |  | AALTEN | Europaweg |  | 1 |  |  | 237790.297 | 437863.833 | wit rondje | ALN02767 | Lph 4 |  | AALTEN | Europaweg | ALN02767 | #REF! | #REF! |  |  |  | 4 | INDU 2050.12
237815.146 | 437898.647 | ALN02768 |  | 4 |  | AALTEN | Europaweg |  | 1 |  |  | 237815.146 | 437898.647 | wit rondje | ALN02768 | Lph 4 |  | AALTEN | Europaweg | ALN02768 | #REF! | #REF! |  |  |  | 4 | INDU 2050.12
236896.636 | 438732.849 | ALN00307 |  | 4 |  | AALTEN | Frankenstraat |  | 1 |  |  | 236896.636 | 438732.849 | wit rondje | ALN00307 | Lph 4 |  | AALTEN | Frankenstraat | ALN00307 | #REF! | #REF! |  |  |  | 4 | INDU 2000.12 CDN COMFORT DIM
236870.486 | 438703.361 | ALN00308 |  | 4 |  | AALTEN | Frankenstraat |  | 1 |  |  | 236870.486 | 438703.361 | wit rondje | ALN00308 | Lph 4 |  | AALTEN | Frankenstraat | ALN00308 | #REF! | #REF! |  |  |  | 4 | INDU 2000.12 CDN COMFORT DIM
236844.057 | 438673.136 | ALN00309 |  | 4 |  | AALTEN | Frankenstraat |  | 1 |  |  | 236844.057 | 438673.136 | wit rondje | ALN00309 | Lph 4 |  | AALTEN | Frankenstraat | ALN00309 | #REF! | #REF! |  |  |  | 4 | INDU 2000.12 CDN COMFORT DIM
236844.057 | 438673.136 | ALN00310 |  | 4 |  | AALTEN | Frankenstraat |  | 1 |  |  | 236844.057 | 438673.136 | wit rondje | ALN00310 | Lph 4 |  | AALTEN | Frankenstraat | ALN00310 | #REF! | #REF! |  |  |  | 4 | INDU 2000.12 CDN COMFORT DIM
236821.63 | 438635.33 | ALN00311 |  | 4 |  | AALTEN | Frankenstraat |  | 1 |  |  | 236821.63 | 438635.33 | wit rondje | ALN00311 | Lph 4 |  | AALTEN | Frankenstraat | ALN00311 | #REF! | #REF! |  |  |  | 4 | INDU 2000.12 CDN COMFORT DIM
236802.275 | 438592.166 | ALN00312 |  | 4 |  | AALTEN | Frankenstraat |  | 1 |  |  | 236802.275 | 438592.166 | wit rondje | ALN00312 | Lph 4 |  | AALTEN | Frankenstraat | ALN00312 | #REF! | #REF! |  |  |  | 4 | INDU 2000.12 CDN COMFORT DIM
236785.182 | 438555.521 | ALN00313 |  | 4 |  | AALTEN | Frankenstraat |  | 1 |  |  | 236785.182 | 438555.521 | wit rondje | ALN00313 | Lph 4 |  | AALTEN | Frankenstraat | ALN00313 | #REF! | #REF! |  |  |  | 4 | INDU 2000.12 CDN COMFORT DIM
236771.657 | 438552.433 | ALN03066 |  | 5 |  | AALTEN | Frankenstraat |  | 1 |  |  | 236771.657 | 438552.433 | wit rondje | ALN03066 | Lph 5 |  | AALTEN | Frankenstraat | ALN03066 | #REF! | #REF! |  |  |  | 5 | INDU 2000.12
236786.258 | 438579.613 | ALN03384 |  | 4 |  | AALTEN | Frankenstraat |  | 1 |  |  | 236786.258 | 438579.613 | wit rondje | ALN03384 | Lph 4 |  | AALTEN | Frankenstraat | ALN03384 | #REF! | #REF! |  |  |  | 4 | INDU 2000.12 CDN COMFORT DIM
236803.228 | 438617.692 | ALN03385 |  | 4 |  | AALTEN | Frankenstraat |  | 1 |  |  | 236803.228 | 438617.692 | wit rondje | ALN03385 | Lph 4 |  | AALTEN | Frankenstraat | ALN03385 | #REF! | #REF! |  |  |  | 4 | INDU 2000.12 CDN COMFORT DIM
236849.905 | 438693.348 | ALN03386 |  | 4 |  | AALTEN | Frankenstraat |  | 1 |  |  | 236849.905 | 438693.348 | wit rondje | ALN03386 | Lph 4 |  | AALTEN | Frankenstraat | ALN03386 | #REF! | #REF! |  |  |  | 4 | INDU 2000.12 CDN COMFORT DIM
237144.951 | 438419.769 | ALN01867 | AV | 3 | Kegel 2000 led | AALTEN | Markt |  | 1 | halfopen | zwart | 237144.951 | 438419.769 | zwart halfopen | ALN01867 | Lph 3 | Kegel 2000 led | AALTEN | Markt | ALN01867 | #REF! | #REF! | AV |  |  | 3 | INDU 36.553 |  | Kegel 2000 led | Armatuur Kegel 2000 led leveren en plaatsen op LM 3m |  | AV 3->3 Kegel 2000 led | 132010 | 711010 | 0
237139.353 | 438402.145 | ALN01868 |  | 3 |  | AALTEN | Markt |  | 1 |  |  | 237139.353 | 438402.145 | wit rondje | ALN01868 | Lph 3 |  | AALTEN | Markt | ALN01868 | #REF! | #REF! |  |  |  | 3 | INDU 2000.12
237133.547 | 438376.227 | ALN01869 | AV | 3 | Kegel 2000 led | AALTEN | Markt |  | 1 | halfopen | zwart | 237133.547 | 438376.227 | zwart halfopen | ALN01869 | Lph 3 | Kegel 2000 led | AALTEN | Markt | ALN01869 | #REF! | #REF! | AV |  |  | 3 | INDU 36.553 |  | Kegel 2000 led | Armatuur Kegel 2000 led leveren en plaatsen op LM 3m |  | AV 3->3 Kegel 2000 led | 132010 | 711010 | 0
240034.465 | 439862.733 | ALN00046 |  | 4 |  | BREDEVOORT | Ganzenpoelendijk |  | 1 |  |  | 240034.465 | 439862.733 | wit rondje | ALN00046 | Lph 4 |  | BREDEVOORT | Ganzenpoelendijk | ALN00046 | #REF! | #REF! |  |  |  | 4 | INDU 2000.12
240071.575 | 439842.987 | ALN00048 |  | 4 |  | BREDEVOORT | Ganzenpoelendijk |  | 1 |  |  | 240071.575 | 439842.987 | wit rondje | ALN00048 | Lph 4 |  | BREDEVOORT | Ganzenpoelendijk | ALN00048 | #REF! | #REF! |  |  |  | 4 | INDU 2000.12 CDN COMFORT DIM
240053.031 | 439860.659 | ALN03346 |  | 4 |  | BREDEVOORT | Ganzenpoelendijk |  | 1 |  |  | 240053.031 | 439860.659 | wit rondje | ALN03346 | Lph 4 |  | BREDEVOORT | Ganzenpoelendijk | ALN03346 | #REF! | #REF! |  |  |  | 4 | INDU 2000.12 CDN COMFORT DIM
240095.672 | 439840.056 | ALN03347 |  | 4 |  | BREDEVOORT | Ganzenpoelendijk |  | 1 |  |  | 240095.672 | 439840.056 | wit rondje | ALN03347 | Lph 4 |  | BREDEVOORT | Ganzenpoelendijk | ALN03347 | #REF! | #REF! |  |  |  | 4 | INDU 2000.12 CDN COMFORT DIM
240111.782 | 439825.544 | ALN03348 |  | 4 |  | BREDEVOORT | Ganzenpoelendijk |  | 1 |  |  | 240111.782 | 439825.544 | wit rondje | ALN03348 | Lph 4 |  | BREDEVOORT | Ganzenpoelendijk | ALN03348 | #REF! | #REF! |  |  |  | 4 | INDU 2000.12 CDN COMFORT DIM
239650.477 | 440153.115 | ALN01657 |  | 3 |  | BREDEVOORT | Gasthuisstraat |  | 1 |  |  | 239650.477 | 440153.115 | wit rondje | ALN01657 | Lph 3 |  | BREDEVOORT | Gasthuisstraat | ALN01657 | #REF! | #REF! |  |  |  | 3 | GEMEENTE GELEVERD
239682.035 | 440128.57 | ALN01658 |  | 3 |  | BREDEVOORT | Gasthuisstraat |  | 1 |  |  | 239682.035 | 440128.57 | wit rondje | ALN01658 | Lph 3 |  | BREDEVOORT | Gasthuisstraat | ALN01658 | #REF! | #REF! |  |  |  | 3 | GEMEENTE GELEVERD
239694.892 | 440125.453 | ALN02256 |  | 3 |  | BREDEVOORT | Gasthuisstraat |  | 1 |  |  | 239694.892 | 440125.453 | wit rondje | ALN02256 | Lph 3 |  | BREDEVOORT | Gasthuisstraat | ALN02256 | #REF! | #REF! |  |  |  | 3 | GEMEENTE GELEVERD
239670.347 | 440140.648 | ALN02257 |  | 3 |  | BREDEVOORT | Gasthuisstraat |  | 1 |  |  | 239670.347 | 440140.648 | wit rondje | ALN02257 | Lph 3 |  | BREDEVOORT | Gasthuisstraat | ALN02257 | #REF! | #REF! |  |  |  | 3 | DE NOOD H-THORN CLASSIC
239633.723 | 440158.18 | ALN02259 |  | 3 |  | BREDEVOORT | Gasthuisstraat |  | 1 |  |  | 239633.723 | 440158.18 | wit rondje | ALN02259 | Lph 3 |  | BREDEVOORT | Gasthuisstraat | ALN02259 | #REF! | #REF! |  |  |  | 3 | GEMEENTE GELEVERD
232662.891 | 437819.136 | ALN00148 |  | 8 |  | AALTEN | Gendringseweg |  | 1 |  |  | 232662.891 | 437819.136 | wit rondje | ALN00148 | Lph 8 |  | AALTEN | Gendringseweg | ALN00148 | #REF! | #REF! |  |  |  | 8 | INDU 2551.19 IRIS
232721.246 | 437839.569 | ALN00149 |  | 8 |  | AALTEN | Gendringseweg |  | 1 |  |  | 232721.246 | 437839.569 | wit rondje | ALN00149 | Lph 8 |  | AALTEN | Gendringseweg | ALN00149 | #REF! | #REF! |  |  |  | 8 | INDU 2551.19 IRIS
232785.579 | 437846.439 | ALN00150 |  | 8 |  | AALTEN | Gendringseweg |  | 1 |  |  | 232785.579 | 437846.439 | wit rondje | ALN00150 | Lph 8 |  | AALTEN | Gendringseweg | ALN00150 | #REF! | #REF! |  |  |  | 8 | INDU 2551.19 IRIS
235089.839 | 438454.876 | ALN00157 |  | 8 |  | AALTEN | Gendringseweg |  | 1 |  |  | 235089.839 | 438454.876 | wit rondje | ALN00157 | Lph 8 |  | AALTEN | Gendringseweg | ALN00157 | #REF! | #REF! |  |  |  | 8 | INDU 2551.19 IRIS
232547.386 | 437773.808 | ALN00185 |  | 8 |  | AALTEN | Gendringseweg |  | 1 |  |  | 232547.386 | 437773.808 | wit rondje | ALN00185 | Lph 8 |  | AALTEN | Gendringseweg | ALN00185 | #REF! | #REF! |  |  |  | 8 | INDU 2551.19 IRIS
232609.8 | 437798.97 | ALN01197 |  | 8 |  | AALTEN | Gendringseweg |  | 1 |  |  | 232609.8 | 437798.97 | wit rondje | ALN01197 | Lph 8 |  | AALTEN | Gendringseweg | ALN01197 | #REF! | #REF! |  |  |  | 8 | INDU 2551.19 IRIS
234586.431 | 438154.317 | ALN03004 |  | 8 |  | AALTEN | Gendringseweg |  | 1 |  |  | 234586.431 | 438154.317 | wit rondje | ALN03004 | Lph 8 |  | AALTEN | Gendringseweg | ALN03004 | #REF! | #REF! |  |  |  | 8 | PHIL SRS201
0 | 0 | 0 |  | 0 |  | 0 | 0 |  | 1 |  |  | 0 | 0 | wit rondje | 0 | Lph 0 |  | 0 | 0 | 0 | #REF! | #REF! |  |  |  | 0 | 0
0 | 0 | 0 |  |  |  | 0 | 0 |  | 0 | [8 empty] | 0 | 0
0 | 0 | 0 |  |  |  | 0 | 0 |  | 0 | [8 empty] | 0 | 0
0 | 0 | 0 |  |  |  | 0 | 0 |  | 0 | [8 empty] | 0 | 0
236996.546 | 438429.877 | ALN02195 |  | 4 |  | AALTEN | Geurdenstraat |  | 1 |  |  | 236996.546 | 438429.877 | wit rondje | ALN02195 | Lph 4 |  | AALTEN | Geurdenstraat | ALN02195 | #REF! | #REF! |  |  |  | 4 | INDU 2000.12
236980.166 | 438418.68 | ALN02196 |  | 4 |  | AALTEN | Geurdenstraat |  | 1 |  |  | 236980.166 | 438418.68 | wit rondje | ALN02196 | Lph 4 |  | AALTEN | Geurdenstraat | ALN02196 | #REF! | #REF! |  |  |  | 4 | INDU 2000.12
237309.84 | 438891.524 | ALN00225 |  | 4 |  | AALTEN | Goudenregenplein |  | 1 |  |  | 237309.84 | 438891.524 | wit rondje | ALN00225 | Lph 4 |  | AALTEN | Goudenregenplein | ALN00225 | #REF! | #REF! |  |  |  | 4 | INDU 2050.12
237364.371 | 438877.321 | ALN00226 |  | 4 |  | AALTEN | Goudenregenplein |  | 1 |  |  | 237364.371 | 438877.321 | wit rondje | ALN00226 | Lph 4 |  | AALTEN | Goudenregenplein | ALN00226 | #REF! | #REF! |  |  |  | 4 | INDU 2050.12
237384.964 | 438865.644 | ALN00227 |  | 4 |  | AALTEN | Goudenregenplein |  | 1 |  |  | 237384.964 | 438865.644 | wit rondje | ALN00227 | Lph 4 |  | AALTEN | Goudenregenplein | ALN00227 | #REF! | #REF! |  |  |  | 4 | INDU 2050.12
237435.763 | 438860.46 | ALN00228 |  | 4 |  | AALTEN | Goudenregenplein |  | 1 |  |  | 237435.763 | 438860.46 | wit rondje | ALN00228 | Lph 4 |  | AALTEN | Goudenregenplein | ALN00228 | #REF! | #REF! |  |  |  | 4 | INDU 2050.12
237476.402 | 438846.879 | ALN00229 |  | 6.25 |  | AALTEN | Goudenregenplein |  | 1 |  |  | 237476.402 | 438846.879 | wit rondje | ALN00229 | Lph 6,25 |  | AALTEN | Goudenregenplein | ALN00229 | #REF! | #REF! |  |  |  | 6.25 | INDU 7065 /2
0 | 0 | 0 |  | 0 |  | 0 | 0 |  | 1 |  |  | 0 | 0 | wit rondje | 0 | Lph 0 |  | 0 | 0 | 0 | #REF! | #REF! |  |  |  | 0 | 0
237374.804 | 438848.019 | ALN00245 |  | 4 |  | AALTEN | Goudenregenplein |  | 1 |  |  | 237374.804 | 438848.019 | wit rondje | ALN00245 | Lph 4 |  | AALTEN | Goudenregenplein | ALN00245 | #REF! | #REF! |  |  |  | 4 | INDU 2050.12
237403.107 | 438841.074 | ALN00246 |  | 4 |  | AALTEN | Goudenregenplein |  | 1 |  |  | 237403.107 | 438841.074 | wit rondje | ALN00246 | Lph 4 |  | AALTEN | Goudenregenplein | ALN00246 | #REF! | #REF! |  |  |  | 4 | INDU 2050.12
237409.638 | 438868.546 | ALN02277 |  | 4 |  | AALTEN | Goudenregenplein |  | 1 |  |  | 237409.638 | 438868.546 | wit rondje | ALN02277 | Lph 4 |  | AALTEN | Goudenregenplein | ALN02277 | #REF! | #REF! |  |  |  | 4 | INDU 2050.12
237451.936 | 438848.33 | ALN02278 |  | 4 |  | AALTEN | Goudenregenplein |  | 1 |  |  | 237451.936 | 438848.33 | wit rondje | ALN02278 | Lph 4 |  | AALTEN | Goudenregenplein | ALN02278 | #REF! | #REF! |  |  |  | 4 | INDU 2050.12
237337.106 | 438888.828 | ALN02299 |  | 4 |  | AALTEN | Goudenregenplein |  | 1 |  |  | 237337.106 | 438888.828 | wit rondje | ALN02299 | Lph 4 |  | AALTEN | Goudenregenplein | ALN02299 | #REF! | #REF! |  |  |  | 4 | INDU 2050.12
236347.139 | 438756.167 | ALN00327 |  | 6 |  | AALTEN | Grevinkweg |  | 1 |  |  | 236347.139 | 438756.167 | wit rondje | ALN00327 | Lph 6 |  | AALTEN | Grevinkweg | ALN00327 | #REF! | #REF! |  |  |  | 6 | INDU 2551 IRIS
236391.407 | 438699.563 | ALN00328 |  | 6 |  | AALTEN | Grevinkweg |  | 1 |  |  | 236391.407 | 438699.563 | wit rondje | ALN00328 | Lph 6 |  | AALTEN | Grevinkweg | ALN00328 | #REF! | #REF! |  |  |  | 6 | INDU 2551.12 IRIS
236026.06 | 443014.938 | ALN01226 | AV | 8 | Brisa PLUS | AALTEN | Groot Deunkweg |  | 1 | halfopen | rood | 236026.06 | 443014.938 | rood halfopen | ALN01226 | Lph 8 | Brisa PLUS | AALTEN | Groot Deunkweg | ALN01226 | #REF! | #REF! | AV |  |  | 8 | INDU 2551.19 IRIS |  | Brisa PLUS | Armatuur Brisa PLUS leveren en plaatsen op LM 8m |  | AV 8->8 Brisa PLUS | 132030 | 711030 | 0
237171.532 | 442747.482 | ALN01978 |  | 6 |  | AALTEN | Groot Deunkweg |  | 1 |  |  | 237171.532 | 442747.482 | wit rondje | ALN01978 | Lph 6 |  | AALTEN | Groot Deunkweg | ALN01978 | #REF! | #REF! |  |  |  | 6 | PHIL XGS201
237132.836 | 442790.234 | ALN01979 | AV | 6 | Luma MINI | AALTEN | Groot Deunkweg |  | 1 | halfopen | groen | 237132.836 | 442790.234 | groen halfopen | ALN01979 | Lph 6 | Luma MINI | AALTEN | Groot Deunkweg | ALN01979 | #REF! | #REF! | AV |  |  | 6 | PHIL XGS201 |  | Luma MINI | Armatuur Luma MINI leveren en plaatsen op LM 6m |  | AV 6->6 Luma MINI | 132020 | 711020 | 0
237085.331 | 442789.33 | ALN01980 |  | 6 |  | AALTEN | Groot Deunkweg |  | 1 |  |  | 237085.331 | 442789.33 | wit rondje | ALN01980 | Lph 6 |  | AALTEN | Groot Deunkweg | ALN01980 | #REF! | #REF! |  |  |  | 6 | PHIL XGS201
237035.083 | 442793.317 | ALN01981 |  | 6 |  | AALTEN | Groot Deunkweg |  | 1 |  |  | 237035.083 | 442793.317 | wit rondje | ALN01981 | Lph 6 |  | AALTEN | Groot Deunkweg | ALN01981 | #REF! | #REF! |  |  |  | 6 | PHIL XGS201
237261.323 | 442717.341 | ALN01982 |  | 6 |  | AALTEN | Groot Deunkweg |  | 1 |  |  | 237261.323 | 442717.341 | wit rondje | ALN01982 | Lph 6 |  | AALTEN | Groot Deunkweg | ALN01982 | #REF! | #REF! |  |  |  | 6 | PHIL XGS201
237322.535 | 442710.286 | ALN01983 |  | 6 |  | AALTEN | Groot Deunkweg |  | 1 |  |  | 237322.535 | 442710.286 | wit rondje | ALN01983 | Lph 6 |  | AALTEN | Groot Deunkweg | ALN01983 | #REF! | #REF! |  |  |  | 6 | PHIL XGS201
237357.429 | 442712.609 | ALN01984 |  | 6 |  | AALTEN | Groot Deunkweg |  | 1 |  |  | 237357.429 | 442712.609 | wit rondje | ALN01984 | Lph 6 |  | AALTEN | Groot Deunkweg | ALN01984 | #REF! | #REF! |  |  |  | 6 | PHIL XGS201
237421.81 | 442695.711 | ALN01985 |  | 6 |  | AALTEN | Groot Deunkweg |  | 1 |  |  | 237421.81 | 442695.711 | wit rondje | ALN01985 | Lph 6 |  | AALTEN | Groot Deunkweg | ALN01985 | #REF! | #REF! |  |  |  | 6 | PHIL XGS201
237494.132 | 442684.812 | ALN01986 |  | 6 |  | AALTEN | Groot Deunkweg |  | 1 |  |  | 237494.132 | 442684.812 | wit rondje | ALN01986 | Lph 6 |  | AALTEN | Groot Deunkweg | ALN01986 | #REF! | #REF! |  |  |  | 6 | PHIL XGS201
237545.956 | 442677.988 | ALN01987 |  | 6 |  | AALTEN | Groot Deunkweg |  | 1 |  |  | 237545.956 | 442677.988 | wit rondje | ALN01987 | Lph 6 |  | AALTEN | Groot Deunkweg | ALN01987 | #REF! | #REF! |  |  |  | 6 | PHIL XGS201
237623.485 | 442697.232 | ALN01988 |  | 6 |  | AALTEN | Groot Deunkweg |  | 1 |  |  | 237623.485 | 442697.232 | wit rondje | ALN01988 | Lph 6 |  | AALTEN | Groot Deunkweg | ALN01988 | #REF! | #REF! |  |  |  | 6 | PHIL XGS201
237650.015 | 442721.734 | ALN01989 |  | 6 |  | AALTEN | Groot Deunkweg |  | 1 |  |  | 237650.015 | 442721.734 | wit rondje | ALN01989 | Lph 6 |  | AALTEN | Groot Deunkweg | ALN01989 | #REF! | #REF! |  |  |  | 6 | PHIL XGS201
237714.48 | 442732.887 | ALN01990 |  | 6 |  | AALTEN | Groot Deunkweg |  | 1 |  |  | 237714.48 | 442732.887 | wit rondje | ALN01990 | Lph 6 |  | AALTEN | Groot Deunkweg | ALN01990 | #REF! | #REF! |  |  |  | 6 | PHIL XGS201
237767.116 | 442731.957 | ALN01991 |  | 6 |  | AALTEN | Groot Deunkweg |  | 1 |  |  | 237767.116 | 442731.957 | wit rondje | ALN01991 | Lph 6 |  | AALTEN | Groot Deunkweg | ALN01991 | #REF! | #REF! |  |  |  | 6 | PHIL XGS201
237822.879 | 442737.449 | ALN01992 |  | 6 |  | AALTEN | Groot Deunkweg |  | 1 |  |  | 237822.879 | 442737.449 | wit rondje | ALN01992 | Lph 6 |  | AALTEN | Groot Deunkweg | ALN01992 | #REF! | #REF! |  |  |  | 6 | PHIL XGS201
237871.629 | 442742.603 | ALN01993 |  | 6 |  | AALTEN | Groot Deunkweg |  | 1 |  |  | 237871.629 | 442742.603 | wit rondje | ALN01993 | Lph 6 |  | AALTEN | Groot Deunkweg | ALN01993 | #REF! | #REF! |  |  |  | 6 | PHIL XGS201
237922.576 | 442748.179 | ALN01994 | AV | 6 | Luma MINI | AALTEN | Groot Deunkweg |  | 1 | halfopen | groen | 237922.576 | 442748.179 | groen halfopen | ALN01994 | Lph 6 | Luma MINI | AALTEN | Groot Deunkweg | ALN01994 | #REF! | #REF! | AV |  |  | 6 | PHIL XGS201 |  | Luma MINI | Armatuur Luma MINI leveren en plaatsen op LM 6m |  | AV 6->6 Luma MINI | 132020 | 711020 | 0
237630.281 | 437006.114 | ALN00719 | AV | 6 | Luma MINI | AALTEN | Grote Maote |  | 1 | halfopen | groen | 237630.281 | 437006.114 | groen halfopen | ALN00719 | Lph 6 | Luma MINI | AALTEN | Grote Maote | ALN00719 | #REF! | #REF! | AV |  |  | 6 | INDU 2700.36 /2 |  | Luma MINI | Armatuur Luma MINI leveren en plaatsen op LM 6m |  | AV 6->6 Luma MINI | 132020 | 711020 | 0
237630.281 | 437006.114 | ALN00719 |  |  |  | AALTEN | Grote Maote |  | 0 | [8 empty] | AALTEN | Grote Maote
237586.175 | 436977.447 | ALN01698 | AV | 6 | Luma MINI | AALTEN | Grote Maote |  | 1 | halfopen | groen | 237586.175 | 436977.447 | groen halfopen | ALN01698 | Lph 6 | Luma MINI | AALTEN | Grote Maote | ALN01698 | #REF! | #REF! | AV |  |  | 6 | INDU 2700.36 /2 |  | Luma MINI | Armatuur Luma MINI leveren en plaatsen op LM 6m |  | AV 6->6 Luma MINI | 132020 | 711020 | 0
237586.175 | 436977.447 | ALN01698 |  |  |  | AALTEN | Grote Maote |  | 0 | [8 empty] | AALTEN | Grote Maote
237557.032 | 436957.345 | ALN01699 | AV | 6 | Luma MINI | AALTEN | Grote Maote |  | 1 | halfopen | groen | 237557.032 | 436957.345 | groen halfopen | ALN01699 | Lph 6 | Luma MINI | AALTEN | Grote Maote | ALN01699 | #REF! | #REF! | AV |  |  | 6 | INDU 2700.36 /2 |  | Luma MINI | Armatuur Luma MINI leveren en plaatsen op LM 6m |  | AV 6->6 Luma MINI | 132020 | 711020 | 0
237557.032 | 436957.345 | ALN01699 |  |  |  | AALTEN | Grote Maote |  | 0 | [8 empty] | AALTEN | Grote Maote
237603.728 | 436967.441 | ALN01847 |  | 3 |  | AALTEN | Grote Maote |  | 1 |  |  | 237603.728 | 436967.441 | wit rondje | ALN01847 | Lph 3 |  | AALTEN | Grote Maote | ALN01847 | #REF! | #REF! |  |  |  | 3 | INDU 2000.12
237598.708 | 436937.959 | ALN01848 |  | 3 |  | AALTEN | Grote Maote |  | 1 |  |  | 237598.708 | 436937.959 | wit rondje | ALN01848 | Lph 3 |  | AALTEN | Grote Maote | ALN01848 | #REF! | #REF! |  |  |  | 3 | INDU 2000.12
237599.328 | 437000.243 | ALN01849 | AV | 6 | Luma MINI | AALTEN | Grote Maote |  | 1 | halfopen | groen | 237599.328 | 437000.243 | groen halfopen | ALN01849 | Lph 6 | Luma MINI | AALTEN | Grote Maote | ALN01849 | #REF! | #REF! | AV |  |  | 6 | INDU 2700.36 /2 |  | Luma MINI | Armatuur Luma MINI leveren en plaatsen op LM 6m |  | AV 6->6 Luma MINI | 132020 | 711020 | 0
237599.328 | 437000.243 | ALN01849 |  |  |  | AALTEN | Grote Maote |  | 0 | [8 empty] | AALTEN | Grote Maote
237643.244 | 436996.526 | ALN01850 | AV | 6 | Luma MINI | AALTEN | Grote Maote |  | 1 | halfopen | groen | 237643.244 | 436996.526 | groen halfopen | ALN01850 | Lph 6 | Luma MINI | AALTEN | Grote Maote | ALN01850 | #REF! | #REF! | AV |  |  | 6 | INDU 2700.36 /2 |  | Luma MINI | Armatuur Luma MINI leveren en plaatsen op LM 6m |  | AV 6->6 Luma MINI | 132020 | 711020 | 0
237643.244 | 436996.526 | ALN01850 |  |  |  | AALTEN | Grote Maote |  | 0 | [8 empty] | AALTEN | Grote Maote
237673.055 | 436991.278 | ALN01851 | AV | 6 | Luma MINI | AALTEN | Grote Maote |  | 1 | halfopen | groen | 237673.055 | 436991.278 | groen halfopen | ALN01851 | Lph 6 | Luma MINI | AALTEN | Grote Maote | ALN01851 | #REF! | #REF! | AV |  |  | 6 | INDU 2700.36 /2 |  | Luma MINI | Armatuur Luma MINI leveren en plaatsen op LM 6m |  | AV 6->6 Luma MINI | 132020 | 711020 | 0
237673.055 | 436991.278 | ALN01851 |  |  |  | AALTEN | Grote Maote |  | 0 | [8 empty] | AALTEN | Grote Maote
237680.894 | 436969.098 | ALN01852 | AV | 6 | Luma MINI | AALTEN | Grote Maote |  | 1 | halfopen | groen | 237680.894 | 436969.098 | groen halfopen | ALN01852 | Lph 6 | Luma MINI | AALTEN | Grote Maote | ALN01852 | #REF! | #REF! | AV |  |  | 6 | INDU 2700.36 /2 |  | Luma MINI | Armatuur Luma MINI leveren en plaatsen op LM 6m |  | AV 6->6 Luma MINI | 132020 | 711020 | 0
237680.894 | 436969.098 | ALN01852 |  |  |  | AALTEN | Grote Maote |  | 0 | [8 empty] | AALTEN | Grote Maote
237723.638 | 437025.936 | ALN01903 | AV | 6 | Luma MINI | AALTEN | Grote Maote |  | 1 | halfopen | groen | 237723.638 | 437025.936 | groen halfopen | ALN01903 | Lph 6 | Luma MINI | AALTEN | Grote Maote | ALN01903 | #REF! | #REF! | AV |  |  | 6 | INDU 2700.36 /2 |  | Luma MINI | Armatuur Luma MINI leveren en plaatsen op LM 6m |  | AV 6->6 Luma MINI | 132020 | 711020 | 0
237723.638 | 437025.936 | ALN01903 |  |  |  | AALTEN | Grote Maote |  | 0 | [8 empty] | AALTEN | Grote Maote
237756.249 | 437034.248 | ALN01904 | AV | 6 | Luma MINI | AALTEN | Grote Maote |  | 1 | halfopen | groen | 237756.249 | 437034.248 | groen halfopen | ALN01904 | Lph 6 | Luma MINI | AALTEN | Grote Maote | ALN01904 | #REF! | #REF! | AV |  |  | 6 | INDU 2700.36 /2 |  | Luma MINI | Armatuur Luma MINI leveren en plaatsen op LM 6m |  | AV 6->6 Luma MINI | 132020 | 711020 | 0
237756.249 | 437034.248 | ALN01904 |  |  |  | AALTEN | Grote Maote |  | 0 | [8 empty] | AALTEN | Grote Maote
237786.941 | 437052.152 | ALN01905 | AV | 6 | Luma MINI | AALTEN | Grote Maote |  | 1 | halfopen | groen | 237786.941 | 437052.152 | groen halfopen | ALN01905 | Lph 6 | Luma MINI | AALTEN | Grote Maote | ALN01905 | #REF! | #REF! | AV |  |  | 6 | INDU 2700.36 /2 |  | Luma MINI | Armatuur Luma MINI leveren en plaatsen op LM 6m |  | AV 6->6 Luma MINI | 132020 | 711020 | 0
237786.941 | 437052.152 | ALN01905 |  |  |  | AALTEN | Grote Maote |  | 0 | [8 empty] | AALTEN | Grote Maote
237784.384 | 437087.969 | ALN01906 | AV | 6 | Luma MINI | AALTEN | Grote Maote |  | 1 | halfopen | groen | 237784.384 | 437087.969 | groen halfopen | ALN01906 | Lph 6 | Luma MINI | AALTEN | Grote Maote | ALN01906 | #REF! | #REF! | AV |  |  | 6 | INDU 2700.36 /2 |  | Luma MINI | Armatuur Luma MINI leveren en plaatsen op LM 6m |  | AV 6->6 Luma MINI | 132020 | 711020 | 0
237784.384 | 437087.969 | ALN01906 |  |  |  | AALTEN | Grote Maote |  | 0 | [8 empty] | AALTEN | Grote Maote
237782.027 | 437119.199 | ALN01907 | AV | 6 | Luma MINI | AALTEN | Grote Maote |  | 1 | halfopen | groen | 237782.027 | 437119.199 | groen halfopen | ALN01907 | Lph 6 | Luma MINI | AALTEN | Grote Maote | ALN01907 | #REF! | #REF! | AV |  |  | 6 | INDU 2700.36 /2 |  | Luma MINI | Armatuur Luma MINI leveren en plaatsen op LM 6m |  | AV 6->6 Luma MINI | 132020 | 711020 | 0
237782.027 | 437119.199 | ALN01907 |  |  |  | AALTEN | Grote Maote |  | 0 | [8 empty] | AALTEN | Grote Maote
237811.24 | 437118.014 | ALN01908 |  | 3 |  | AALTEN | Grote Maote |  | 1 |  |  | 237811.24 | 437118.014 | wit rondje | ALN01908 | Lph 3 |  | AALTEN | Grote Maote | ALN01908 | #REF! | #REF! |  |  |  | 3 | INDU 2000.12
237789.499 | 437020.82 | ALN01909 |  | 3 |  | AALTEN | Grote Maote |  | 1 |  |  | 237789.499 | 437020.82 | wit rondje | ALN01909 | Lph 3 |  | AALTEN | Grote Maote | ALN01909 | #REF! | #REF! |  |  |  | 3 | INDU 2000.12
237736.351 | 436998.562 | ALN01910 |  | 3 |  | AALTEN | Grote Maote |  | 1 |  |  | 237736.351 | 436998.562 | wit rondje | ALN01910 | Lph 3 |  | AALTEN | Grote Maote | ALN01910 | #REF! | #REF! |  |  |  | 3 | INDU 2000.12
237710.849 | 437050.234 | ALN01911 |  | 3 |  | AALTEN | Grote Maote |  | 1 |  |  | 237710.849 | 437050.234 | wit rondje | ALN01911 | Lph 3 |  | AALTEN | Grote Maote | ALN01911 | #REF! | #REF! |  |  |  | 3 | INDU 2000.12
237699.533 | 437001.939 | ALN01938 | AV | 6 | Luma MINI | AALTEN | Grote Maote |  | 1 | halfopen | groen | 237699.533 | 437001.939 | groen halfopen | ALN01938 | Lph 6 | Luma MINI | AALTEN | Grote Maote | ALN01938 | #REF! | #REF! | AV |  |  | 6 | INDU 2700.36 /2 |  | Luma MINI | Armatuur Luma MINI leveren en plaatsen op LM 6m |  | AV 6->6 Luma MINI | 132020 | 711020 | 0
237699.533 | 437001.939 | ALN01938 |  |  |  | AALTEN | Grote Maote |  | 0 | [8 empty] | AALTEN | Grote Maote
237765.528 | 437151.018 | ALN01947 | AV | 6 | Luma MINI | AALTEN | Grote Maote |  | 1 | halfopen | groen | 237765.528 | 437151.018 | groen halfopen | ALN01947 | Lph 6 | Luma MINI | AALTEN | Grote Maote | ALN01947 | #REF! | #REF! | AV |  |  | 6 | INDU 2700.36 /2 |  | Luma MINI | Armatuur Luma MINI leveren en plaatsen op LM 6m |  | AV 6->6 Luma MINI | 132020 | 711020 | 0
237765.528 | 437151.018 | ALN01947 |  |  |  | AALTEN | Grote Maote |  | 0 | [8 empty] | AALTEN | Grote Maote
237793.812 | 437146.893 | ALN01948 | AV | 6 | Luma MINI | AALTEN | Grote Maote |  | 1 | halfopen | groen | 237793.812 | 437146.893 | groen halfopen | ALN01948 | Lph 6 | Luma MINI | AALTEN | Grote Maote | ALN01948 | #REF! | #REF! | AV |  |  | 6 | INDU 2700.36 /2 |  | Luma MINI | Armatuur Luma MINI leveren en plaatsen op LM 6m |  | AV 6->6 Luma MINI | 132020 | 711020 | 0
237793.812 | 437146.893 | ALN01948 |  |  |  | AALTEN | Grote Maote |  | 0 | [8 empty] | AALTEN | Grote Maote
237773.153 | 437195.717 | ALN01949 |  | 3 |  | AALTEN | Grote Maote |  | 1 |  |  | 237773.153 | 437195.717 | wit rondje | ALN01949 | Lph 3 |  | AALTEN | Grote Maote | ALN01949 | #REF! | #REF! |  |  |  | 3 | INDU 2000.12
237782.616 | 437181.069 | ALN01950 |  | 3 |  | AALTEN | Grote Maote |  | 1 |  |  | 237782.616 | 437181.069 | wit rondje | ALN01950 | Lph 3 |  | AALTEN | Grote Maote | ALN01950 | #REF! | #REF! |  |  |  | 3 | INDU 2000.12
237750.208 | 437131.573 | ALN01951 |  | 3 |  | AALTEN | Grote Maote |  | 1 |  |  | 237750.208 | 437131.573 | wit rondje | ALN01951 | Lph 3 |  | AALTEN | Grote Maote | ALN01951 | #REF! | #REF! |  |  |  | 3 | INDU 2000.12
237727.816 | 437117.431 | ALN01952 |  | 3 |  | AALTEN | Grote Maote |  | 1 |  |  | 237727.816 | 437117.431 | wit rondje | ALN01952 | Lph 3 |  | AALTEN | Grote Maote | ALN01952 | #REF! | #REF! |  |  |  | 3 | INDU 2000.12
237699.648 | 437118.489 | ALN01953 |  | 3 |  | AALTEN | Grote Maote |  | 1 |  |  | 237699.648 | 437118.489 | wit rondje | ALN01953 | Lph 3 |  | AALTEN | Grote Maote | ALN01953 | #REF! | #REF! |  |  |  | 3 | INDU 2000.12
237696.782 | 437071.975 | ALN02066 |  | 3 |  | AALTEN | Grote Maote |  | 1 |  |  | 237696.782 | 437071.975 | wit rondje | ALN02066 | Lph 3 |  | AALTEN | Grote Maote | ALN02066 | #REF! | #REF! |  |  |  | 3 | INDU 2000.12
237674.402 | 437067.499 | ALN02067 |  | 3 |  | AALTEN | Grote Maote |  | 1 |  |  | 237674.402 | 437067.499 | wit rondje | ALN02067 | Lph 3 |  | AALTEN | Grote Maote | ALN02067 | #REF! | #REF! |  |  |  | 3 | INDU 2000.12
237676.96 | 437036.806 | ALN02068 |  | 3 |  | AALTEN | Grote Maote |  | 1 |  |  | 237676.96 | 437036.806 | wit rondje | ALN02068 | Lph 3 |  | AALTEN | Grote Maote | ALN02068 | #REF! | #REF! |  |  |  | 3 | INDU 2000.12
237657.777 | 437020.82 | ALN02069 |  | 3 |  | AALTEN | Grote Maote |  | 1 |  |  | 237657.777 | 437020.82 | wit rondje | ALN02069 | Lph 3 |  | AALTEN | Grote Maote | ALN02069 | #REF! | #REF! |  |  |  | 3 | INDU 2000.12
237836.177 | 437121.85 | ALN02681 |  | 4 |  | AALTEN | Grote Maote |  | 1 |  |  | 237836.177 | 437121.85 | wit rondje | ALN02681 | Lph 4 |  | AALTEN | Grote Maote | ALN02681 | #REF! | #REF! |  |  |  | 4 | INDU 2000.12
237841.376 | 438172.499 | ALN00086 |  | 4 |  | AALTEN | Haartsestraat |  | 1 |  |  | 237841.376 | 438172.499 | wit rondje | ALN00086 | Lph 4 |  | AALTEN | Haartsestraat | ALN00086 | #REF! | #REF! |  |  |  | 4 | INDU 2000.12
237850.897 | 438162.044 | ALN00088 |  | 4 |  | AALTEN | Haartsestraat |  | 1 |  |  | 237850.897 | 438162.044 | wit rondje | ALN00088 | Lph 4 |  | AALTEN | Haartsestraat | ALN00088 | #REF! | #REF! |  |  |  | 4 | INDU 2000.12
237903.112 | 438145.182 | ALN00089 |  | 4 |  | AALTEN | Haartsestraat |  | 1 |  |  | 237903.112 | 438145.182 | wit rondje | ALN00089 | Lph 4 |  | AALTEN | Haartsestraat | ALN00089 | #REF! | #REF! |  |  |  | 4 | INDU 2000.12
237950.075 | 438129.942 | ALN00090 |  | 4 |  | AALTEN | Haartsestraat |  | 1 |  |  | 237950.075 | 438129.942 | wit rondje | ALN00090 | Lph 4 |  | AALTEN | Haartsestraat | ALN00090 | #REF! | #REF! |  |  |  | 4 | INDU 2000.12
237926.749 | 438112.94 | ALN00091 |  | 4 |  | AALTEN | Haartsestraat |  | 1 |  |  | 237926.749 | 438112.94 | wit rondje | ALN00091 | Lph 4 |  | AALTEN | Haartsestraat | ALN00091 | #REF! | #REF! |  |  |  | 4 | INDU 2000.12
237248.415 | 438359.018 | ALN00542 |  | 3 |  | AALTEN | Haartsestraat |  | 1 |  |  | 237248.415 | 438359.018 | wit rondje | ALN00542 | Lph 3 |  | AALTEN | Haartsestraat | ALN00542 | #REF! | #REF! |  |  |  | 3 | INDU 36.553
237254.635 | 438368.763 | ALN00543 |  | 4 |  | AALTEN | Haartsestraat |  | 1 |  |  | 237254.635 | 438368.763 | wit rondje | ALN00543 | Lph 4 |  | AALTEN | Haartsestraat | ALN00543 | #REF! | #REF! |  |  |  | 4 | INDU 2000.12
237334.688 | 438362.236 | ALN00558 |  | 4 |  | AALTEN | Haartsestraat |  | 1 |  |  | 237334.688 | 438362.236 | wit rondje | ALN00558 | Lph 4 |  | AALTEN | Haartsestraat | ALN00558 | #REF! | #REF! |  |  |  | 4 | INDU 2000.12 CDN COMFORT DIM
237380.549 | 438368.87 | ALN00559 |  | 4 |  | AALTEN | Haartsestraat |  | 1 |  |  | 237380.549 | 438368.87 | wit rondje | ALN00559 | Lph 4 |  | AALTEN | Haartsestraat | ALN00559 | #REF! | #REF! |  |  |  | 4 | INDU 2000.12 CDN COMFORT DIM
237420.011 | 438386.364 | ALN00561 |  | 4 |  | AALTEN | Haartsestraat |  | 1 |  |  | 237420.011 | 438386.364 | wit rondje | ALN00561 | Lph 4 |  | AALTEN | Haartsestraat | ALN00561 | #REF! | #REF! |  |  |  | 4 | INDU 2000.12 CDN COMFORT DIM
237460.665 | 438394.153 | ALN00562 |  | 4 |  | AALTEN | Haartsestraat |  | 1 |  |  | 237460.665 | 438394.153 | wit rondje | ALN00562 | Lph 4 |  | AALTEN | Haartsestraat | ALN00562 | #REF! | #REF! |  |  |  | 4 | INDU 2000.12 CDN COMFORT DIM
237490.227 | 438392.442 | ALN00563 |  | 4 |  | AALTEN | Haartsestraat |  | 1 |  |  | 237490.227 | 438392.442 | wit rondje | ALN00563 | Lph 4 |  | AALTEN | Haartsestraat | ALN00563 | #REF! | #REF! |  |  |  | 4 | INDU 2000.12 CDN COMFORT DIM
237508.703 | 438404.696 | ALN00564 |  | 4 |  | AALTEN | Haartsestraat |  | 1 |  |  | 237508.703 | 438404.696 | wit rondje | ALN00564 | Lph 4 |  | AALTEN | Haartsestraat | ALN00564 | #REF! | #REF! |  |  |  | 4 | INDU 2000.12 CDN COMFORT DIM
237546.257 | 438412.219 | ALN00565 |  | 4 |  | AALTEN | Haartsestraat |  | 1 |  |  | 237546.257 | 438412.219 | wit rondje | ALN00565 | Lph 4 |  | AALTEN | Haartsestraat | ALN00565 | #REF! | #REF! |  |  |  | 4 | INDU 2000.12 CDN COMFORT DIM
237569.977 | 438415.026 | ALN00566 |  | 4 |  | AALTEN | Haartsestraat |  | 1 |  |  | 237569.977 | 438415.026 | wit rondje | ALN00566 | Lph 4 |  | AALTEN | Haartsestraat | ALN00566 | #REF! | #REF! |  |  |  | 4 | INDU 2000.12
237608.894 | 438415.245 | ALN00567 |  | 4 |  | AALTEN | Haartsestraat |  | 1 |  |  | 237608.894 | 438415.245 | wit rondje | ALN00567 | Lph 4 |  | AALTEN | Haartsestraat | ALN00567 | #REF! | #REF! |  |  |  | 4 | INDU 2000.12
237883.363 | 438145.13 | ALN00788 |  | 4 |  | AALTEN | Haartsestraat |  | 1 |  |  | 237883.363 | 438145.13 | wit rondje | ALN00788 | Lph 4 |  | AALTEN | Haartsestraat | ALN00788 | #REF! | #REF! |  |  |  | 4 | INDU 2000.12
237646.941 | 438420.325 | ALN00840 |  | 4 |  | AALTEN | Haartsestraat |  | 1 |  |  | 237646.941 | 438420.325 | wit rondje | ALN00840 | Lph 4 |  | AALTEN | Haartsestraat | ALN00840 | #REF! | #REF! |  |  |  | 4 | INDU 2000.12 CDN COMFORT DIM
237646.526 | 438370.044 | ALN00841 |  | 6.25 |  | AALTEN | Haartsestraat |  | 1 |  |  | 237646.526 | 438370.044 | wit rondje | ALN00841 | Lph 6,25 |  | AALTEN | Haartsestraat | ALN00841 | #REF! | #REF! |  |  |  | 6.25 | INDU 2700.36 /2
0 | 0 | 0 |  | 0 |  | 0 | 0 |  | 1 |  |  | 0 | 0 | wit rondje | 0 | Lph 0 |  | 0 | 0 | 0 | #REF! | #REF! |  |  |  | 0 | 0
237631.286 | 438338.943 | ALN00842 |  | 6.25 |  | AALTEN | Haartsestraat |  | 1 |  |  | 237631.286 | 438338.943 | wit rondje | ALN00842 | Lph 6,25 |  | AALTEN | Haartsestraat | ALN00842 | #REF! | #REF! |  |  |  | 6.25 | INDU 2700.36 /2
0 | 0 | 0 |  | 0 |  | 0 | 0 |  | 1 |  |  | 0 | 0 | wit rondje | 0 | Lph 0 |  | 0 | 0 | 0 | #REF! | #REF! |  |  |  | 0 | 0
237631.183 | 438305.561 | ALN00843 |  | 4 |  | AALTEN | Haartsestraat |  | 1 |  |  | 237631.183 | 438305.561 | wit rondje | ALN00843 | Lph 4 |  | AALTEN | Haartsestraat | ALN00843 | #REF! | #REF! |  |  |  | 4 | INDU 2000.12
237641.239 | 438284.516 | ALN00844 |  | 4 |  | AALTEN | Haartsestraat |  | 1 |  |  | 237641.239 | 438284.516 | wit rondje | ALN00844 | Lph 4 |  | AALTEN | Haartsestraat | ALN00844 | #REF! | #REF! |  |  |  | 4 | INDU 2000.12
237640.617 | 438260.879 | ALN00845 |  | 4 |  | AALTEN | Haartsestraat |  | 1 |  |  | 237640.617 | 438260.879 | wit rondje | ALN00845 | Lph 4 |  | AALTEN | Haartsestraat | ALN00845 | #REF! | #REF! |  |  |  | 4 | INDU 2000.12
237686.958 | 438238.33 | ALN00846 |  | 4 |  | AALTEN | Haartsestraat |  | 1 |  |  | 237686.958 | 438238.33 | wit rondje | ALN00846 | Lph 4 |  | AALTEN | Haartsestraat | ALN00846 | #REF! | #REF! |  |  |  | 4 | INDU 2000.12
237719.562 | 438234.909 | ALN00847 |  | 4 |  | AALTEN | Haartsestraat |  | 1 |  |  | 237719.562 | 438234.909 | wit rondje | ALN00847 | Lph 4 |  | AALTEN | Haartsestraat | ALN00847 | #REF! | #REF! |  |  |  | 4 | INDU 2000.12
237746.309 | 438216.663 | ALN00848 |  | 4 |  | AALTEN | Haartsestraat |  | 1 |  |  | 237746.309 | 438216.663 | wit rondje | ALN00848 | Lph 4 |  | AALTEN | Haartsestraat | ALN00848 | #REF! | #REF! |  |  |  | 4 | INDU 2000.12
237783.631 | 438194.892 | ALN00849 |  | 4 |  | AALTEN | Haartsestraat |  | 1 |  |  | 237783.631 | 438194.892 | wit rondje | ALN00849 | Lph 4 |  | AALTEN | Haartsestraat | ALN00849 | #REF! | #REF! |  |  |  | 4 | INDU 2000.12
237813.903 | 438173.328 | ALN00850 |  | 4 |  | AALTEN | Haartsestraat |  | 1 |  |  | 237813.903 | 438173.328 | wit rondje | ALN00850 | Lph 4 |  | AALTEN | Haartsestraat | ALN00850 | #REF! | #REF! |  |  |  | 4 | INDU 2000.12
237695.925 | 438222.572 | ALN00851 |  | 4 |  | AALTEN | Haartsestraat |  | 1 |  |  | 237695.925 | 438222.572 | wit rondje | ALN00851 | Lph 4 |  | AALTEN | Haartsestraat | ALN00851 | #REF! | #REF! |  |  |  | 4 | INDU 2000.12
237766.422 | 438196.862 | ALN00889 |  | 4 |  | AALTEN | Haartsestraat |  | 1 |  |  | 237766.422 | 438196.862 | wit rondje | ALN00889 | Lph 4 |  | AALTEN | Haartsestraat | ALN00889 | #REF! | #REF! |  |  |  | 4 | INDU 2000.12
238012.622 | 438107.965 | ALN00914 |  | 4 |  | AALTEN | Haartsestraat |  | 1 |  |  | 238012.622 | 438107.965 | wit rondje | ALN00914 | Lph 4 |  | AALTEN | Haartsestraat | ALN00914 | #REF! | #REF! |  |  |  | 4 | INDU 2000.12
238196.926 | 438123.96 | ALN00915 |  | 6 |  | AALTEN | Haartsestraat |  | 1 |  |  | 238196.926 | 438123.96 | wit rondje | ALN00915 | Lph 6 |  | AALTEN | Haartsestraat | ALN00915 | #REF! | #REF! |  |  |  | 6 | INDU 2551.12 IRIS
238255.653 | 438135.336 | ALN00916 |  | 6 |  | AALTEN | Haartsestraat |  | 1 |  |  | 238255.653 | 438135.336 | wit rondje | ALN00916 | Lph 6 |  | AALTEN | Haartsestraat | ALN00916 | #REF! | #REF! |  |  |  | 6 | INDU 2551.12 IRIS
238315.093 | 438139.702 | ALN00917 |  | 6 |  | AALTEN | Haartsestraat |  | 1 |  |  | 238315.093 | 438139.702 | wit rondje | ALN00917 | Lph 6 |  | AALTEN | Haartsestraat | ALN00917 | #REF! | #REF! |  |  |  | 6 | INDU 2551.12 IRIS
238362.78 | 438139.366 | ALN00918 |  | 6 |  | AALTEN | Haartsestraat |  | 1 |  |  | 238362.78 | 438139.366 | wit rondje | ALN00918 | Lph 6 |  | AALTEN | Haartsestraat | ALN00918 | #REF! | #REF! |  |  |  | 6 | INDU 2551.12 IRIS
238639.666 | 438173.788 | ALN00927 | AV | 6 | Luma MINI | AALTEN | Haartsestraat |  | 1 | halfopen | groen | 238639.666 | 438173.788 | groen halfopen | ALN00927 | Lph 6 | Luma MINI | AALTEN | Haartsestraat | ALN00927 | #REF! | #REF! | AV |  |  | 6 | PHIL HGS201 |  | Luma MINI | Armatuur Luma MINI leveren en plaatsen op LM 6m |  | AV 6->6 Luma MINI | 132020 | 711020 | 0
237926.438 | 438143.419 | ALN01072 |  | 4 |  | AALTEN | Haartsestraat |  | 1 |  |  | 237926.438 | 438143.419 | wit rondje | ALN01072 | Lph 4 |  | AALTEN | Haartsestraat | ALN01072 | #REF! | #REF! |  |  |  | 4 | INDU 2000.12
237647.679 | 438376.909 | ALN01252 |  | 4 |  | AALTEN | Haartsestraat |  | 1 |  |  | 237647.679 | 438376.909 | wit rondje | ALN01252 | Lph 4 |  | AALTEN | Haartsestraat | ALN01252 | #REF! | #REF! |  |  |  | 4 | INDU 2000.12 CDN COMFORT DIM
237968.114 | 438110.556 | ALN01253 |  | 4 |  | AALTEN | Haartsestraat |  | 1 |  |  | 237968.114 | 438110.556 | wit rondje | ALN01253 | Lph 4 |  | AALTEN | Haartsestraat | ALN01253 | #REF! | #REF! |  |  |  | 4 | INDU 2000.12
238025.56 | 438101.898 | ALN01254 |  | 4 |  | AALTEN | Haartsestraat |  | 1 |  |  | 238025.56 | 438101.898 | wit rondje | ALN01254 | Lph 4 |  | AALTEN | Haartsestraat | ALN01254 | #REF! | #REF! |  |  |  | 4 | INDU 2000.12
238089.127 | 438102.3 | ALN01255 |  | 6 |  | AALTEN | Haartsestraat |  | 1 |  |  | 238089.127 | 438102.3 | wit rondje | ALN01255 | Lph 6 |  | AALTEN | Haartsestraat | ALN01255 | #REF! | #REF! |  |  |  | 6 | INDU 2551.12 IRIS
238134.883 | 438103.055 | ALN01256 |  | 6 |  | AALTEN | Haartsestraat |  | 1 |  |  | 238134.883 | 438103.055 | wit rondje | ALN01256 | Lph 6 |  | AALTEN | Haartsestraat | ALN01256 | #REF! | #REF! |  |  |  | 6 | INDU 2551.12 IRIS
238167.458 | 438105.238 | ALN01257 |  | 6 |  | AALTEN | Haartsestraat |  | 1 |  |  | 238167.458 | 438105.238 | wit rondje | ALN01257 | Lph 6 |  | AALTEN | Haartsestraat | ALN01257 | #REF! | #REF! |  |  |  | 6 | INDU 2551.12 IRIS
238226.688 | 438122.575 | ALN01258 |  | 6 |  | AALTEN | Haartsestraat |  | 1 |  |  | 238226.688 | 438122.575 | wit rondje | ALN01258 | Lph 6 |  | AALTEN | Haartsestraat | ALN01258 | #REF! | #REF! |  |  |  | 6 | INDU 2552.12 IRIS
238278.993 | 438129.292 | ALN01259 |  | 6 |  | AALTEN | Haartsestraat |  | 1 |  |  | 238278.993 | 438129.292 | wit rondje | ALN01259 | Lph 6 |  | AALTEN | Haartsestraat | ALN01259 | #REF! | #REF! |  |  |  | 6 | INDU 2552.12 IRIS
238342.463 | 438130.971 | ALN01260 |  | 6 |  | AALTEN | Haartsestraat |  | 1 |  |  | 238342.463 | 438130.971 | wit rondje | ALN01260 | Lph 6 |  | AALTEN | Haartsestraat | ALN01260 | #REF! | #REF! |  |  |  | 6 | INDU 2551.12 IRIS
238062.177 | 438109.688 | ALN01939 |  | 4 |  | AALTEN | Haartsestraat |  | 1 |  |  | 238062.177 | 438109.688 | wit rondje | ALN01939 | Lph 4 |  | AALTEN | Haartsestraat | ALN01939 | #REF! | #REF! |  |  |  | 4 | INDU 2000.12
237658.345 | 438257.769 | ALN02052 |  | 4 |  | AALTEN | Haartsestraat |  | 1 |  |  | 237658.345 | 438257.769 | wit rondje | ALN02052 | Lph 4 |  | AALTEN | Haartsestraat | ALN02052 | #REF! | #REF! |  |  |  | 4 | INDU 2000.12
237299.628 | 438358.914 | ALN02075 |  | 8 |  | AALTEN | Haartsestraat |  | 1 |  |  | 237299.628 | 438358.914 | wit rondje | ALN02075 | Lph 8 |  | AALTEN | Haartsestraat | ALN02075 | #REF! | #REF! |  |  |  | 8 | INDU 2552.12 IRIS
237591.373 | 438408.817 | ALN02709 |  | 4 |  | AALTEN | Haartsestraat |  | 1 |  |  | 237591.373 | 438408.817 | wit rondje | ALN02709 | Lph 4 |  | AALTEN | Haartsestraat | ALN02709 | #REF! | #REF! |  |  |  | 4 | INDU 2000.12
237767.769 | 438215.004 | ALN03040 |  | 4 |  | AALTEN | Haartsestraat |  | 1 |  |  | 237767.769 | 438215.004 | wit rondje | ALN03040 | Lph 4 |  | AALTEN | Haartsestraat | ALN03040 | #REF! | #REF! |  |  |  | 4 | INDU 2000.12
237356.72 | 438371.698 | ALN03367 |  | 4 |  | AALTEN | Haartsestraat |  | 1 |  |  | 237356.72 | 438371.698 | wit rondje | ALN03367 | Lph 4 |  | AALTEN | Haartsestraat | ALN03367 | #REF! | #REF! |  |  |  | 4 | INDU 2000.12 CDN COMFORT DIM
237452.19 | 438384.448 | ALN03371 |  | 4 |  | AALTEN | Haartsestraat |  | 1 |  |  | 237452.19 | 438384.448 | wit rondje | ALN03371 | Lph 4 |  | AALTEN | Haartsestraat | ALN03371 | #REF! | #REF! |  |  |  | 4 | INDU 2000.12 CDN COMFORT DIM
237533.331 | 438399.73 | ALN03374 |  | 4 |  | AALTEN | Haartsestraat |  | 1 |  |  | 237533.331 | 438399.73 | wit rondje | ALN03374 | Lph 4 |  | AALTEN | Haartsestraat | ALN03374 | #REF! | #REF! |  |  |  | 4 | INDU 2000.12 CDN COMFORT DIM
237642.555 | 438336.92 | ALN03375 |  | 4 |  | AALTEN | Haartsestraat |  | 1 |  |  | 237642.555 | 438336.92 | wit rondje | ALN03375 | Lph 4 |  | AALTEN | Haartsestraat | ALN03375 | #REF! | #REF! |  |  |  | 4 | INDU 2000.12 CDN COMFORT DIM
238221.858 | 438146.988 | ALN03430 |  | 4 |  | AALTEN | Haartsestraat |  | 1 |  |  | 238221.858 | 438146.988 | wit rondje | ALN03430 | Lph 4 |  | AALTEN | Haartsestraat | ALN03430 | #REF! | #REF! |  |  |  | 4 | INDU 3000.60 RNN STELA SQUARE 10LED'S
238221.858 | 438146.988 | ALN03430 |  |  |  | AALTEN | Haartsestraat |  | 0 | [8 empty] | AALTEN | Haartsestraat
238250.38 | 438149.721 | ALN03431 |  | 4 |  | AALTEN | Haartsestraat |  | 1 |  |  | 238250.38 | 438149.721 | wit rondje | ALN03431 | Lph 4 |  | AALTEN | Haartsestraat | ALN03431 | #REF! | #REF! |  |  |  | 4 | INDU 3000.60 RNN STELA SQUARE 10LED'S
238250.38 | 438149.721 | ALN03431 |  |  |  | AALTEN | Haartsestraat |  | 0 | [8 empty] | AALTEN | Haartsestraat
238279.472 | 438153.631 | ALN03432 |  | 4 |  | AALTEN | Haartsestraat |  | 1 |  |  | 238279.472 | 438153.631 | wit rondje | ALN03432 | Lph 4 |  | AALTEN | Haartsestraat | ALN03432 | #REF! | #REF! |  |  |  | 4 | INDU 3000.60 RNN STELA SQUARE 10LED'S
238279.472 | 438153.631 | ALN03432 |  |  |  | AALTEN | Haartsestraat |  | 0 | [8 empty] | AALTEN | Haartsestraat
238314.089 | 438153.431 | ALN03433 |  | 4 |  | AALTEN | Haartsestraat |  | 1 |  |  | 238314.089 | 438153.431 | wit rondje | ALN03433 | Lph 4 |  | AALTEN | Haartsestraat | ALN03433 | #REF! | #REF! |  |  |  | 4 | INDU 3000.60 RNN STELA SQUARE 10LED'S
238314.089 | 438153.431 | ALN03433 |  |  |  | AALTEN | Haartsestraat |  | 0 | [8 empty] | AALTEN | Haartsestraat
238350.049 | 438153.127 | ALN03434 |  | 4 |  | AALTEN | Haartsestraat |  | 1 |  |  | 238350.049 | 438153.127 | wit rondje | ALN03434 | Lph 4 |  | AALTEN | Haartsestraat | ALN03434 | #REF! | #REF! |  |  |  | 4 | INDU 3000.60 RNN STELA SQUARE 10LED'S
238350.049 | 438153.127 | ALN03434 |  |  |  | AALTEN | Haartsestraat |  | 0 | [8 empty] | AALTEN | Haartsestraat
241350.515 | 438179.97 | ALN00174 |  | 8 |  | AALTEN | Haartseweg |  | 1 |  |  | 241350.515 | 438179.97 | wit rondje | ALN00174 | Lph 8 |  | AALTEN | Haartseweg | ALN00174 | #REF! | #REF! |  |  |  | 8 | INDU 2551.19 IRIS
241616.486 | 438590.429 | ALN00175 | MV AV | 6 | Luma MINI | AALTEN | Haartseweg |  | 1 | dicht | groen | 241616.486 | 438590.429 | groen dicht | ALN00175 | Lph 6 | Luma MINI | AALTEN | Haartseweg | ALN00175 | #REF! | #REF! | MV AV |  |  | 6.25 | SCHR EH/CARR | 6 | Luma MINI | Mast en armatuur leveren en plaatsen, Luma MINI en LM 6m, oude mast 6,25m verwijderen |  | MV AV 6,25->6 Luma MINI | 134020 | 711020 | 721220
240537.816 | 437751.602 | ALN00629 |  | 8 |  | AALTEN | Haartseweg |  | 1 |  |  | 240537.816 | 437751.602 | wit rondje | ALN00629 | Lph 8 |  | AALTEN | Haartseweg | ALN00629 | #REF! | #REF! |  |  |  | 8 | INDU 2551.19 IRIS
241601.878 | 438566.754 | ALN01275 | MV AV | 6 | Luma MINI | AALTEN | Haartseweg |  | 1 | dicht | groen | 241601.878 | 438566.754 | groen dicht | ALN01275 | Lph 6 | Luma MINI | AALTEN | Haartseweg | ALN01275 | #REF! | #REF! | MV AV |  |  | 6.25 | SCHR EH/CARR | 6 | Luma MINI | Mast en armatuur leveren en plaatsen, Luma MINI en LM 6m, oude mast 6,25m verwijderen |  | MV AV 6,25->6 Luma MINI | 134020 | 711020 | 721220
241586.346 | 438543.498 | ALN01276 | MV AV | 6 | Luma MINI | AALTEN | Haartseweg |  | 1 | dicht | groen | 241586.346 | 438543.498 | groen dicht | ALN01276 | Lph 6 | Luma MINI | AALTEN | Haartseweg | ALN01276 | #REF! | #REF! | MV AV |  |  | 6.25 | SCHR EH/CARR | 6 | Luma MINI | Mast en armatuur leveren en plaatsen, Luma MINI en LM 6m, oude mast 6,25m verwijderen |  | MV AV 6,25->6 Luma MINI | 134020 | 711020 | 721220
241558.934 | 438505.802 | ALN01277 | MV AV | 6 | Luma MINI | AALTEN | Haartseweg | 6m mast incl mini luma plaatsen | 1 | dicht | groen | 241558.934 | 438505.802 | groen dicht | ALN01277 | Lph 6 | Luma MINI | AALTEN | Haartseweg | ALN01277 | #REF! | #REF! | MV AV |  |  | 8 | INDU 2552 IRIS | 6 | Luma MINI | Mast en armatuur leveren en plaatsen, Luma MINI en LM 6m, oude mast 8m verwijderen |  | MV AV 8->6 Luma MINI | 134050 | 711020 | 721220
241548.356 | 438482.798 | ALN01384 | MV AV | 6 | Luma MINI | AALTEN | Haartseweg |  | 1 | dicht | groen | 241548.356 | 438482.798 | groen dicht | ALN01384 | Lph 6 | Luma MINI | AALTEN | Haartseweg | ALN01384 | #REF! | #REF! | MV AV |  |  | 6 | SCHR EH/CARR | 6 | Luma MINI | Mast en armatuur leveren en plaatsen, Luma MINI en LM 6m, oude mast 6m verwijderen |  | MV AV 6->6 Luma MINI | 134020 | 711020 | 721220
241574.76 | 438525.112 | ALN02615 | MV AV | 6 | Luma MINI | AALTEN | Haartseweg | 6m mast incl mini luma plaatsen | 1 | dicht | groen | 241574.76 | 438525.112 | groen dicht | ALN02615 | Lph 6 | Luma MINI | AALTEN | Haartseweg | ALN02615 | #REF! | #REF! | MV AV |  |  | 4 | INDU 2550 IRIS | 6 | Luma MINI | Mast en armatuur leveren en plaatsen, Luma MINI en LM 6m, oude mast 4m verwijderen |  | MV AV 4->6 Luma MINI | 134080 | 711020 | 721220
238760.142 | 438065.15 | ALN02677 |  | 8 |  | AALTEN | Haartseweg |  | 1 |  |  | 238760.142 | 438065.15 | wit rondje | ALN02677 | Lph 8 |  | AALTEN | Haartseweg | ALN02677 | #REF! | #REF! |  |  |  | 8 | PHIL SRS201
238766.019 | 438048.023 | ALN02678 |  | 8 |  | AALTEN | Haartseweg |  | 1 |  |  | 238766.019 | 438048.023 | wit rondje | ALN02678 | Lph 8 |  | AALTEN | Haartseweg | ALN02678 | #REF! | #REF! |  |  |  | 8 | PHIL SRS201
241536.518 | 438448.964 | ALN02757 |  | 6 |  | AALTEN | Haartseweg |  | 1 |  |  | 241536.518 | 438448.964 | wit rondje | ALN02757 | Lph 6 |  | AALTEN | Haartseweg | ALN02757 | #REF! | #REF! |  |  |  | 6 | INDU 2551 IRIS
237816.288 | 438234.903 | ALN00538 |  | 6 |  | AALTEN | Haermansweijde |  | 1 |  |  | 237816.288 | 438234.903 | wit rondje | ALN00538 | Lph 6 |  | AALTEN | Haermansweijde | ALN00538 | #REF! | #REF! |  |  |  | 6 | PHIL FGS104
237944.269 | 438157.311 | ALN00789 |  | 6 |  | AALTEN | Haermansweijde |  | 1 |  |  | 237944.269 | 438157.311 | wit rondje | ALN00789 | Lph 6 |  | AALTEN | Haermansweijde | ALN00789 | #REF! | #REF! |  |  |  | 6 | PHIL FGS104
237791.361 | 438214.733 | ALN01513 |  | 6 |  | AALTEN | Haermansweijde |  | 1 |  |  | 237791.361 | 438214.733 | wit rondje | ALN01513 | Lph 6 |  | AALTEN | Haermansweijde | ALN01513 | #REF! | #REF! |  |  |  | 6 | INDU 2000.12
237880.408 | 438207.592 | ALN02449 |  | 6 |  | AALTEN | Haermansweijde |  | 1 |  |  | 237880.408 | 438207.592 | wit rondje | ALN02449 | Lph 6 |  | AALTEN | Haermansweijde | ALN02449 | #REF! | #REF! |  |  |  | 6 | PHIL FGS104
237953.081 | 438208.939 | ALN02450 |  | 6 |  | AALTEN | Haermansweijde |  | 1 |  |  | 237953.081 | 438208.939 | wit rondje | ALN02450 | Lph 6 |  | AALTEN | Haermansweijde | ALN02450 | #REF! | #REF! |  |  |  | 6 | PHIL FGS104
237939.189 | 438172.447 | ALN02451 |  | 6 |  | AALTEN | Haermansweijde |  | 1 |  |  | 237939.189 | 438172.447 | wit rondje | ALN02451 | Lph 6 |  | AALTEN | Haermansweijde | ALN02451 | #REF! | #REF! |  |  |  | 6 | PHIL FGS104
237807.372 | 438191.471 | ALN02468 |  | 4 |  | AALTEN | Haermansweijde |  | 1 |  |  | 237807.372 | 438191.471 | wit rondje | ALN02468 | Lph 4 |  | AALTEN | Haermansweijde | ALN02468 | #REF! | #REF! |  |  |  | 4 | INDU 2000.12
237825.929 | 438182.244 | ALN02469 |  | 4 |  | AALTEN | Haermansweijde |  | 1 |  |  | 237825.929 | 438182.244 | wit rondje | ALN02469 | Lph 4 |  | AALTEN | Haermansweijde | ALN02469 | #REF! | #REF! |  |  |  | 4 | INDU 2000.12
237846.145 | 438174.573 | ALN02470 |  | 4 |  | AALTEN | Haermansweijde |  | 1 |  |  | 237846.145 | 438174.573 | wit rondje | ALN02470 | Lph 4 |  | AALTEN | Haermansweijde | ALN02470 | #REF! | #REF! |  |  |  | 4 | INDU 2000.12
237873.306 | 438185.354 | ALN02471 |  | 4 |  | AALTEN | Haermansweijde |  | 1 |  |  | 237873.306 | 438185.354 | wit rondje | ALN02471 | Lph 4 |  | AALTEN | Haermansweijde | ALN02471 | #REF! | #REF! |  |  |  | 4 | INDU 2000.12
237871.648 | 438170.115 | ALN02472 |  | 4 |  | AALTEN | Haermansweijde |  | 1 |  |  | 237871.648 | 438170.115 | wit rondje | ALN02472 | Lph 4 |  | AALTEN | Haermansweijde | ALN02472 | #REF! | #REF! |  |  |  | 4 | INDU 2000.12
237894.3 | 438160.525 | ALN02473 |  | 4 |  | AALTEN | Haermansweijde |  | 1 |  |  | 237894.3 | 438160.525 | wit rondje | ALN02473 | Lph 4 |  | AALTEN | Haermansweijde | ALN02473 | #REF! | #REF! |  |  |  | 4 | INDU 2000.12
237920.943 | 438154.201 | ALN02474 |  | 4 |  | AALTEN | Haermansweijde |  | 1 |  |  | 237920.943 | 438154.201 | wit rondje | ALN02474 | Lph 4 |  | AALTEN | Haermansweijde | ALN02474 | #REF! | #REF! |  |  |  | 4 | INDU 2000.12
237956.283 | 438252.277 | ALN02475 |  | 4 |  | AALTEN | Haermansweijde |  | 1 |  |  | 237956.283 | 438252.277 | wit rondje | ALN02475 | Lph 4 |  | AALTEN | Haermansweijde | ALN02475 | #REF! | #REF! |  |  |  | 4 | INDU 2000.12
237949.749 | 438228.08 | ALN02476 |  | 4 |  | AALTEN | Haermansweijde |  | 1 |  |  | 237949.749 | 438228.08 | wit rondje | ALN02476 | Lph 4 |  | AALTEN | Haermansweijde | ALN02476 | #REF! | #REF! |  |  |  | 4 | INDU 2000.12
237822.715 | 438253.674 | ALN02727 |  | 4 |  | AALTEN | Haermansweijde |  | 1 |  |  | 237822.715 | 438253.674 | wit rondje | ALN02727 | Lph 4 |  | AALTEN | Haermansweijde | ALN02727 | #REF! | #REF! |  |  |  | 4 | INDU 2000.12
237852.212 | 438223.513 | ALN02728 |  | 6 |  | AALTEN | Haermansweijde |  | 1 |  |  | 237852.212 | 438223.513 | wit rondje | ALN02728 | Lph 6 |  | AALTEN | Haermansweijde | ALN02728 | #REF! | #REF! |  |  |  | 6 | PHIL FGS104
237887.464 | 438261.231 | ALN02729 |  | 4 |  | AALTEN | Haermansweijde |  | 1 |  |  | 237887.464 | 438261.231 | wit rondje | ALN02729 | Lph 4 |  | AALTEN | Haermansweijde | ALN02729 | #REF! | #REF! |  |  |  | 4 | INDU 2000.12
237890.763 | 438231.907 | ALN02730 |  | 4 |  | AALTEN | Haermansweijde |  | 1 |  |  | 237890.763 | 438231.907 | wit rondje | ALN02730 | Lph 4 |  | AALTEN | Haermansweijde | ALN02730 | #REF! | #REF! |  |  |  | 4 | INDU 2000.12
237917.018 | 438205.703 | ALN02731 |  | 6 |  | AALTEN | Haermansweijde |  | 1 |  |  | 237917.018 | 438205.703 | wit rondje | ALN02731 | Lph 6 |  | AALTEN | Haermansweijde | ALN02731 | #REF! | #REF! |  |  |  | 6 | PHIL FGS104
237959.906 | 438277.534 | ALN02732 |  | 4 |  | AALTEN | Haermansweijde |  | 1 |  |  | 237959.906 | 438277.534 | wit rondje | ALN02732 | Lph 4 |  | AALTEN | Haermansweijde | ALN02732 | #REF! | #REF! |  |  |  | 4 | INDU 2000.12
237916.071 | 438289.285 | ALN02733 |  | 4 |  | AALTEN | Haermansweijde |  | 1 |  |  | 237916.071 | 438289.285 | wit rondje | ALN02733 | Lph 4 |  | AALTEN | Haermansweijde | ALN02733 | #REF! | #REF! |  |  |  | 4 | INDU 2000.12
233441.502 | 433376.344 | ALN01407 |  | 8 |  | AALTEN | Hagtweg |  | 1 |  |  | 233441.502 | 433376.344 | wit rondje | ALN01407 | Lph 8 |  | AALTEN | Hagtweg | ALN01407 | #REF! | #REF! |  |  |  | 8 | INDU 2551.19 IRIS
232523.347 | 437914.385 | ALN00078 | AV | 6.25 | Luma MINI | AALTEN | Halteweg |  | 1 | halfopen | groen | 232523.347 | 437914.385 | groen halfopen | ALN00078 | Lph 6,25 | Luma MINI | AALTEN | Halteweg | ALN00078 | #REF! | #REF! | AV |  |  | 6.25 | INDU 2700.36 /2 |  | Luma MINI | Armatuur Luma MINI leveren en plaatsen op LM 6,25m |  | AV 6,25->6,25 Luma MINI | 132020 | 711020 | 0
232523.347 | 437914.385 | ALN00078 |  |  |  | AALTEN | Halteweg |  | 0 | [8 empty] | AALTEN | Halteweg
232681.655 | 438923.777 | ALN00147 |  | 8 |  | AALTEN | Halteweg |  | 1 |  |  | 232681.655 | 438923.777 | wit rondje | ALN00147 | Lph 8 |  | AALTEN | Halteweg | ALN00147 | #REF! | #REF! |  |  |  | 8 | PHIL SRS201
232482.294 | 437759.933 | ALN01359 |  | 8 |  | AALTEN | Halteweg |  | 1 |  |  | 232482.294 | 437759.933 | wit rondje | ALN01359 | Lph 8 |  | AALTEN | Halteweg | ALN01359 | #REF! | #REF! |  |  |  | 8 | INDU 2551.19 IRIS
232553.444 | 438010.477 | ALN01483 | MV AV | 6 | Luma MINI | AALTEN | Halteweg |  | 1 | dicht | groen | 232553.444 | 438010.477 | groen dicht | ALN01483 | Lph 6 | Luma MINI | AALTEN | Halteweg | ALN01483 | #REF! | #REF! | MV AV |  |  | 6 | INDU 2700.36 /2 | 6 | Luma MINI | Mast en armatuur leveren en plaatsen, Luma MINI en LM 6m, oude mast 6m verwijderen |  | MV AV 6->6 Luma MINI | 134020 | 711020 | 721220
232553.444 | 438010.477 | ALN01483 |  |  |  | AALTEN | Halteweg |  | 0 | [8 empty] | AALTEN | Halteweg |  |  |  | 0
232538.306 | 437963.172 | ALN01484 | AV | 6 | Luma MINI | AALTEN | Halteweg | conform mail 18 nov: armatuur vervangen | 1 | halfopen | groen | 232538.306 | 437963.172 | groen halfopen | ALN01484 | Lph 6 | Luma MINI | AALTEN | Halteweg | ALN01484 | #REF! | #REF! | AV |  |  | 6 | INDU 2551.12 IRIS |  | Luma MINI | Armatuur Luma MINI leveren en plaatsen op LM 6m |  | AV 6->6 Luma MINI | 132020 | 711020 | 0
232507.8 | 437864.686 | ALN01966 | AV | 6.25 | Luma MINI | AALTEN | Halteweg |  | 1 | halfopen | groen | 232507.8 | 437864.686 | groen halfopen | ALN01966 | Lph 6,25 | Luma MINI | AALTEN | Halteweg | ALN01966 | #REF! | #REF! | AV |  |  | 6.25 | INDU 2700.36 /2 |  | Luma MINI | Armatuur Luma MINI leveren en plaatsen op LM 6,25m |  | AV 6,25->6,25 Luma MINI | 132020 | 711020 | 0
232507.8 | 437864.686 | ALN01966 |  |  |  | AALTEN | Halteweg |  | 0 | [8 empty] | AALTEN | Halteweg
232492.699 | 437814.663 | ALN01967 | AV | 6.25 | Luma MINI | AALTEN | Halteweg |  | 1 | halfopen | groen | 232492.699 | 437814.663 | groen halfopen | ALN01967 | Lph 6,25 | Luma MINI | AALTEN | Halteweg | ALN01967 | #REF! | #REF! | AV |  |  | 6.25 | INDU 2700.36 /2 |  | Luma MINI | Armatuur Luma MINI leveren en plaatsen op LM 6,25m |  | AV 6,25->6,25 Luma MINI | 132020 | 711020 | 0
232492.699 | 437814.663 | ALN01967 |  |  |  | AALTEN | Halteweg |  | 0 | [8 empty] | AALTEN | Halteweg
232582.166 | 438078.703 | ALN02614 |  | 4 |  | AALTEN | Halteweg | conform mail 18 nov MAST IS VERVALLEN, UIT DATABASE EN KAART | 1 |  |  | 232582.166 | 438078.703 | wit rondje | ALN02614 | Lph 4 |  | AALTEN | Halteweg | ALN02614 | #REF! | #REF! |  |  | Vervalt | 4 | INDU 2550 IRIS
232759.372 | 438559.104 | ALN02758 |  | 8 |  | AALTEN | Halteweg |  | 1 |  |  | 232759.372 | 438559.104 | wit rondje | ALN02758 | Lph 8 |  | AALTEN | Halteweg | ALN02758 | #REF! | #REF! |  |  |  | 8 | PHIL SRS201
232774.094 | 438571.864 | ALN02759 |  | 8 |  | AALTEN | Halteweg |  | 1 |  |  | 232774.094 | 438571.864 | wit rondje | ALN02759 | Lph 8 |  | AALTEN | Halteweg | ALN02759 | #REF! | #REF! |  |  |  | 8 | PHIL SRS201
237534.618 | 436299.491 | ALN99003 |  | 9 |  | AALTEN | Hamelandroute |  | 1 |  |  | 237534.618 | 436299.491 | wit rondje | ALN99003 | Lph 9 |  | AALTEN | Hamelandroute | ALN99003 | #REF! | #REF! |  |  |  | 9 | SCHR GSOS
237534.618 | 436299.491 | ALN99003 |  |  |  | AALTEN | Hamelandroute |  | 0 | [8 empty] | AALTEN | Hamelandroute
237554.461 | 436345.281 | ALN99004 |  | 8 |  | AALTEN | Hamelandroute |  | 1 |  |  | 237554.461 | 436345.281 | wit rondje | ALN99004 | Lph 8 |  | AALTEN | Hamelandroute | ALN99004 | #REF! | #REF! |  |  |  | 8 | PHIL SRS201
237573.455 | 436390.563 | ALN99005 |  | 9 |  | AALTEN | Hamelandroute |  | 1 |  |  | 237573.455 | 436390.563 | wit rondje | ALN99005 | Lph 9 |  | AALTEN | Hamelandroute | ALN99005 | #REF! | #REF! |  |  |  | 9 | SCHR GSOS
237573.455 | 436390.563 | ALN99005 |  |  |  | AALTEN | Hamelandroute |  | 0 | [8 empty] | AALTEN | Hamelandroute
237626.699 | 436554.894 | ALN99009 |  | 9 |  | AALTEN | Hamelandroute |  | 1 |  |  | 237626.699 | 436554.894 | wit rondje | ALN99009 | Lph 9 |  | AALTEN | Hamelandroute | ALN99009 | #REF! | #REF! |  |  |  | 9 | SCHR GSOS
237626.699 | 436554.894 | ALN99009 |  |  |  | AALTEN | Hamelandroute |  | 0 | [8 empty] | AALTEN | Hamelandroute
237590.725 | 436502.644 | ALN99010 |  | 10 |  | AALTEN | Hamelandroute |  | 1 |  |  | 237590.725 | 436502.644 | wit rondje | ALN99010 | Lph 10 |  | AALTEN | Hamelandroute | ALN99010 | #REF! | #REF! |  |  |  | 10 | PHIL SRS201
237561.49 | 436454.437 | ALN99011 |  | 9 |  | AALTEN | Hamelandroute |  | 1 |  |  | 237561.49 | 436454.437 | wit rondje | ALN99011 | Lph 9 |  | AALTEN | Hamelandroute | ALN99011 | #REF! | #REF! |  |  |  | 9 | SCHR GSOS
237561.49 | 436454.437 | ALN99011 |  |  |  | AALTEN | Hamelandroute |  | 0 | [8 empty] | AALTEN | Hamelandroute
237537.84 | 436407.523 | ALN99012 |  | 9 |  | AALTEN | Hamelandroute |  | 1 |  |  | 237537.84 | 436407.523 | wit rondje | ALN99012 | Lph 9 |  | AALTEN | Hamelandroute | ALN99012 | #REF! | #REF! |  |  |  | 9 | SCHR GSOS
237537.84 | 436407.523 | ALN99012 |  |  |  | AALTEN | Hamelandroute |  | 0 | [8 empty] | AALTEN | Hamelandroute
237519.524 | 436390.563 | ALN99013 |  | 8 |  | AALTEN | Hamelandroute |  | 1 |  |  | 237519.524 | 436390.563 | wit rondje | ALN99013 | Lph 8 |  | AALTEN | Hamelandroute | ALN99013 | #REF! | #REF! |  |  |  | 8 | SCHR PQ/CARR
237526.138 | 436380.388 | ALN99014 |  | 10 |  | AALTEN | Hamelandroute |  | 1 |  |  | 237526.138 | 436380.388 | wit rondje | ALN99014 | Lph 10 |  | AALTEN | Hamelandroute | ALN99014 | #REF! | #REF! |  |  |  | 10 | PHIL SRS201
237501.377 | 436379.2 | ALN99015 |  | 9 |  | AALTEN | Hamelandroute |  | 1 |  |  | 237501.377 | 436379.2 | wit rondje | ALN99015 | Lph 9 |  | AALTEN | Hamelandroute | ALN99015 | #REF! | #REF! |  |  |  | 9 | SCHR PQ/CARR
237501.377 | 436379.2 | ALN99015 |  |  |  | AALTEN | Hamelandroute |  | 0 | [8 empty] | AALTEN | Hamelandroute
237512.74 | 436360.375 | ALN99016 |  | 9 |  | AALTEN | Hamelandroute |  | 1 |  |  | 237512.74 | 436360.375 | wit rondje | ALN99016 | Lph 9 |  | AALTEN | Hamelandroute | ALN99016 | #REF! | #REF! |  |  |  | 9 | SCHR PQ/CARR
237514.606 | 436354.1 | ALN99017 |  | 9 |  | AALTEN | Hamelandroute |  | 1 |  |  | 237514.606 | 436354.1 | wit rondje | ALN99017 | Lph 9 |  | AALTEN | Hamelandroute | ALN99017 | #REF! | #REF! |  |  |  | 9 | SCHR GSOS
237501.208 | 436315.263 | ALN99018 |  | 10 |  | AALTEN | Hamelandroute |  | 1 |  |  | 237501.208 | 436315.263 | wit rondje | ALN99018 | Lph 10 |  | AALTEN | Hamelandroute | ALN99018 | #REF! | #REF! |  |  |  | 10 | PHIL SRS201
237530.717 | 436326.796 | ALN99022 |  | 9 |  | AALTEN | Hamelandroute |  | 1 |  |  | 237530.717 | 436326.796 | wit rondje | ALN99022 | Lph 9 |  | AALTEN | Hamelandroute | ALN99022 | #REF! | #REF! |  |  |  | 9 | SCHR GSOS
237530.717 | 436326.796 | ALN99022 |  |  |  | AALTEN | Hamelandroute |  | 0 | [8 empty] | AALTEN | Hamelandroute
237540.045 | 436356.814 | ALN99023 |  | 9 |  | AALTEN | Hamelandroute |  | 1 |  |  | 237540.045 | 436356.814 | wit rondje | ALN99023 | Lph 9 |  | AALTEN | Hamelandroute | ALN99023 | #REF! | #REF! |  |  |  | 9 | INDU 36.920
237559.04 | 436384.119 | ALN99024 |  | 9 |  | AALTEN | Hamelandroute |  | 1 |  |  | 237559.04 | 436384.119 | wit rondje | ALN99024 | Lph 9 |  | AALTEN | Hamelandroute | ALN99024 | #REF! | #REF! |  |  |  | 9 | SCHR GSOS
237559.04 | 436384.119 | ALN99024 |  |  |  | AALTEN | Hamelandroute |  | 0 | [8 empty] | AALTEN | Hamelandroute
237547.677 | 436389.207 | ALN99025 |  | 9 |  | AALTEN | Hamelandroute |  | 1 |  |  | 237547.677 | 436389.207 | wit rondje | ALN99025 | Lph 9 |  | AALTEN | Hamelandroute | ALN99025 | #REF! | #REF! |  |  |  | 9 | INDU 36.920
237570.063 | 436375.3 | ALN99026 |  | 5 |  | AALTEN | Hamelandroute |  | 1 |  |  | 237570.063 | 436375.3 | wit rondje | ALN99026 | Lph 5 |  | AALTEN | Hamelandroute | ALN99026 | #REF! | #REF! |  |  |  | 5 | TYPE 71-72
238426.858 | 439088.199 | ALN99031 |  | 12 |  | AALTEN | Hamelandroute |  | 1 |  |  | 238426.858 | 439088.199 | wit rondje | ALN99031 | Lph 12 |  | AALTEN | Hamelandroute | ALN99031 | #REF! | #REF! |  |  |  | 12 | PHIL SRP254
238421.726 | 439133.97 | ALN99032 |  | 12 |  | AALTEN | Hamelandroute |  | 1 |  |  | 238421.726 | 439133.97 | wit rondje | ALN99032 | Lph 12 |  | AALTEN | Hamelandroute | ALN99032 | #REF! | #REF! |  |  |  | 12 | PHIL SRP254
238418.772 | 439158.799 | ALN99033 |  | 9 |  | AALTEN | Hamelandroute |  | 1 |  |  | 238418.772 | 439158.799 | wit rondje | ALN99033 | Lph 9 |  | AALTEN | Hamelandroute | ALN99033 | #REF! | #REF! |  |  |  | 9 | INDU 36.920
238418.772 | 439158.799 | ALN99033 |  |  |  | AALTEN | Hamelandroute |  | 0 | [8 empty] | AALTEN | Hamelandroute
238429.657 | 439163.05 | ALN99034 |  | 8 |  | AALTEN | Hamelandroute |  | 1 |  |  | 238429.657 | 439163.05 | wit rondje | ALN99034 | Lph 8 |  | AALTEN | Hamelandroute | ALN99034 | #REF! | #REF! |  |  |  | 8 | POTTENKIJKER
238414.003 | 439192.181 | ALN99035 |  | 10 |  | AALTEN | Hamelandroute |  | 1 |  |  | 238414.003 | 439192.181 | wit rondje | ALN99035 | Lph 10 |  | AALTEN | Hamelandroute | ALN99035 | #REF! | #REF! |  |  |  | 10 | PHIL SRS201
238362.53 | 439426.607 | ALN99038 |  | 12 |  | AALTEN | Hamelandroute |  | 1 |  |  | 238362.53 | 439426.607 | wit rondje | ALN99038 | Lph 12 |  | AALTEN | Hamelandroute | ALN99038 | #REF! | #REF! |  |  |  | 12 | INDU 36.920
238379.688 | 439209.909 | ALN99043 |  | 12 |  | AALTEN | Hamelandroute |  | 1 |  |  | 238379.688 | 439209.909 | wit rondje | ALN99043 | Lph 12 |  | AALTEN | Hamelandroute | ALN99043 | #REF! | #REF! |  |  |  | 12 | PHIL SRS201
238385.286 | 439164.812 | ALN99044 |  | 12 |  | AALTEN | Hamelandroute |  | 1 |  |  | 238385.286 | 439164.812 | wit rondje | ALN99044 | Lph 12 |  | AALTEN | Hamelandroute | ALN99044 | #REF! | #REF! |  |  |  | 12 | PHIL SRP254
238370.927 | 439148.484 | ALN99045 |  | 7.5 |  | AALTEN | Hamelandroute |  | 1 |  |  | 238370.927 | 439148.484 | wit rondje | ALN99045 | Lph 7,5 |  | AALTEN | Hamelandroute | ALN99045 | #REF! | #REF! |  |  |  | 7.5 | INDU 36.821 /2
238370.927 | 439148.484 | ALN99045 |  |  |  | AALTEN | Hamelandroute |  | 0 | [8 empty] | AALTEN | Hamelandroute
238345.217 | 439114.273 | ALN99048 |  | 7.5 |  | AALTEN | Hamelandroute |  | 1 |  |  | 238345.217 | 439114.273 | wit rondje | ALN99048 | Lph 7,5 |  | AALTEN | Hamelandroute | ALN99048 | #REF! | #REF! |  |  |  | 7.5 | INDU 36.821 /2
238345.217 | 439114.273 | ALN99048 |  |  |  | AALTEN | Hamelandroute |  | 0 | [8 empty] | AALTEN | Hamelandroute
238363.256 | 439124.64 | ALN99049 |  | 7.5 |  | AALTEN | Hamelandroute |  | 1 |  |  | 238363.256 | 439124.64 | wit rondje | ALN99049 | Lph 7,5 |  | AALTEN | Hamelandroute | ALN99049 | #REF! | #REF! |  |  |  | 7.5 | INDU 36.821 /2
238363.256 | 439124.64 | ALN99049 |  |  |  | AALTEN | Hamelandroute |  | 0 | [8 empty] | AALTEN | Hamelandroute
238386.322 | 439148.432 | ALN99050 |  | 9 |  | AALTEN | Hamelandroute |  | 1 |  |  | 238386.322 | 439148.432 | wit rondje | ALN99050 | Lph 9 |  | AALTEN | Hamelandroute | ALN99050 | #REF! | #REF! |  |  |  | 9 | INDU 36.920
238386.322 | 439148.432 | ALN99050 |  |  |  | AALTEN | Hamelandroute |  | 0 | [8 empty] | AALTEN | Hamelandroute
238375.541 | 439143.249 | ALN99051 |  | 8 |  | AALTEN | Hamelandroute |  | 1 |  |  | 238375.541 | 439143.249 | wit rondje | ALN99051 | Lph 8 |  | AALTEN | Hamelandroute | ALN99051 | #REF! | #REF! |  |  |  | 8 | POTTENKIJKER
238387.878 | 439123.551 | ALN99052 |  | 12 |  | AALTEN | Hamelandroute |  | 1 |  |  | 238387.878 | 439123.551 | wit rondje | ALN99052 | Lph 12 |  | AALTEN | Hamelandroute | ALN99052 | #REF! | #REF! |  |  |  | 12 | PHIL SRP254
238399.592 | 439137.547 | ALN99055 |  | 12 |  | AALTEN | Hamelandroute |  | 1 |  |  | 238399.592 | 439137.547 | wit rondje | ALN99055 | Lph 12 |  | AALTEN | Hamelandroute | ALN99055 | #REF! | #REF! |  |  |  | 12 | PHIL SRP254
238184.792 | 442117.722 | ALN99073 |  | 9 |  | AALTEN | Hamelandroute |  | 1 |  |  | 238184.792 | 442117.722 | wit rondje | ALN99073 | Lph 9 |  | AALTEN | Hamelandroute | ALN99073 | #REF! | #REF! |  |  |  | 9 | PHIL SRL
238184.792 | 442117.722 | ALN99073 |  |  |  | AALTEN | Hamelandroute |  | 0 | [8 empty] | AALTEN | Hamelandroute
238181.75 | 442146.786 | ALN99074 |  | 9 |  | AALTEN | Hamelandroute |  | 1 |  |  | 238181.75 | 442146.786 | wit rondje | ALN99074 | Lph 9 |  | AALTEN | Hamelandroute | ALN99074 | #REF! | #REF! |  |  |  | 9 | PHIL SRL
238181.75 | 442146.786 | ALN99074 |  |  |  | AALTEN | Hamelandroute |  | 0 | [8 empty] | AALTEN | Hamelandroute
238167.979 | 442204.999 | ALN99075 |  | 9 |  | AALTEN | Hamelandroute |  | 1 |  |  | 238167.979 | 442204.999 | wit rondje | ALN99075 | Lph 9 |  | AALTEN | Hamelandroute | ALN99075 | #REF! | #REF! |  |  |  | 9 | PHIL SRL
238167.979 | 442204.999 | ALN99075 |  |  |  | AALTEN | Hamelandroute |  | 0 | [8 empty] | AALTEN | Hamelandroute
238145.885 | 442234.697 | ALN99078 |  | 9 |  | AALTEN | Hamelandroute |  | 1 |  |  | 238145.885 | 442234.697 | wit rondje | ALN99078 | Lph 9 |  | AALTEN | Hamelandroute | ALN99078 | #REF! | #REF! |  |  |  | 9 | PHIL SRL
238145.885 | 442234.697 | ALN99078 |  |  |  | AALTEN | Hamelandroute |  | 0 | [8 empty] | AALTEN | Hamelandroute
238152.475 | 442195.832 | ALN99079 |  | 9 |  | AALTEN | Hamelandroute |  | 1 |  |  | 238152.475 | 442195.832 | wit rondje | ALN99079 | Lph 9 |  | AALTEN | Hamelandroute | ALN99079 | #REF! | #REF! |  |  |  | 9 | PHIL SRL
238152.475 | 442195.832 | ALN99079 |  |  |  | AALTEN | Hamelandroute |  | 0 | [8 empty] | AALTEN | Hamelandroute
238159.825 | 442156.376 | ALN99080 |  | 9 |  | AALTEN | Hamelandroute |  | 1 |  |  | 238159.825 | 442156.376 | wit rondje | ALN99080 | Lph 9 |  | AALTEN | Hamelandroute | ALN99080 | #REF! | #REF! |  |  |  | 9 | PHIL SRL
238159.825 | 442156.376 | ALN99080 |  |  |  | AALTEN | Hamelandroute |  | 0 | [8 empty] | AALTEN | Hamelandroute
238132.62 | 442163.769 | ALN99081 |  | 7.5 |  | AALTEN | Hamelandroute |  | 1 |  |  | 238132.62 | 442163.769 | wit rondje | ALN99081 | Lph 7,5 |  | AALTEN | Hamelandroute | ALN99081 | #REF! | #REF! |  |  |  | 7.5 | INDU 36.821 /2
238132.62 | 442163.769 | ALN99081 |  |  |  | AALTEN | Hamelandroute |  | 0 | [8 empty] | AALTEN | Hamelandroute
238147.068 | 442177.921 | ALN99082 |  | 7.5 |  | AALTEN | Hamelandroute |  | 1 |  |  | 238147.068 | 442177.921 | wit rondje | ALN99082 | Lph 7,5 |  | AALTEN | Hamelandroute | ALN99082 | #REF! | #REF! |  |  |  | 7.5 | INDU 36.821
238217.405 | 442137.662 | ALN99083 |  | 7.5 |  | AALTEN | Hamelandroute |  | 1 |  |  | 238217.405 | 442137.662 | wit rondje | ALN99083 | Lph 7,5 |  | AALTEN | Hamelandroute | ALN99083 | #REF! | #REF! |  |  |  | 7.5 | INDU 36.821
238212.673 | 442166.726 | ALN99084 |  | 7.5 |  | AALTEN | Hamelandroute |  | 1 |  |  | 238212.673 | 442166.726 | wit rondje | ALN99084 | Lph 7,5 |  | AALTEN | Hamelandroute | ALN99084 | #REF! | #REF! |  |  |  | 7.5 | INDU 2552 IRIS
238208.364 | 442192.411 | ALN99085 |  | 7.5 |  | AALTEN | Hamelandroute |  | 1 |  |  | 238208.364 | 442192.411 | wit rondje | ALN99085 | Lph 7,5 |  | AALTEN | Hamelandroute | ALN99085 | #REF! | #REF! |  |  |  | 7.5 | INDU 2552 IRIS
236559.23 | 438423.216 | ALN01729 |  | 3 |  | AALTEN | Harberskamp |  | 1 |  |  | 236559.23 | 438423.216 | wit rondje | ALN01729 | Lph 3 |  | AALTEN | Harberskamp | ALN01729 | #REF! | #REF! |  |  |  | 3 | INDU 2000.12
236547.826 | 438397.506 | ALN01730 |  | 3 |  | AALTEN | Harberskamp |  | 1 |  |  | 236547.826 | 438397.506 | wit rondje | ALN01730 | Lph 3 |  | AALTEN | Harberskamp | ALN01730 | #REF! | #REF! |  |  |  | 3 | INDU 2000.12
236535.075 | 438369.618 | ALN01731 |  | 3 |  | AALTEN | Harberskamp |  | 1 |  |  | 236535.075 | 438369.618 | wit rondje | ALN01731 | Lph 3 |  | AALTEN | Harberskamp | ALN01731 | #REF! | #REF! |  |  |  | 3 | INDU 2000.12
236521.805 | 438350.335 | ALN01732 |  | 3 |  | AALTEN | Harberskamp |  | 1 |  |  | 236521.805 | 438350.335 | wit rondje | ALN01732 | Lph 3 |  | AALTEN | Harberskamp | ALN01732 | #REF! | #REF! |  |  |  | 3 | INDU 2000.12
236551.04 | 438349.921 | ALN01733 |  | 3 |  | AALTEN | Harberskamp |  | 1 |  |  | 236551.04 | 438349.921 | wit rondje | ALN01733 | Lph 3 |  | AALTEN | Harberskamp | ALN01733 | #REF! | #REF! |  |  |  | 3 | INDU 2000.12
236456.078 | 438421.039 | ALN01853 |  | 3 |  | AALTEN | Harberskamp |  | 1 |  |  | 236456.078 | 438421.039 | wit rondje | ALN01853 | Lph 3 |  | AALTEN | Harberskamp | ALN01853 | #REF! | #REF! |  |  |  | 3 | INDU 2000.12
236474.946 | 438399.061 | ALN01854 |  | 3 |  | AALTEN | Harberskamp |  | 1 |  |  | 236474.946 | 438399.061 | wit rondje | ALN01854 | Lph 3 |  | AALTEN | Harberskamp | ALN01854 | #REF! | #REF! |  |  |  | 3 | INDU 2000.12
236477.227 | 438376.253 | ALN01855 |  | 3 |  | AALTEN | Harberskamp |  | 1 |  |  | 236477.227 | 438376.253 | wit rondje | ALN01855 | Lph 3 |  | AALTEN | Harberskamp | ALN01855 | #REF! | #REF! |  |  |  | 3 | INDU 2000.12
238041.356 | 438307.739 | ALN01290 |  | 4 |  | AALTEN | De Hare |  | 1 |  |  | 238041.356 | 438307.739 | wit rondje | ALN01290 | Lph 4 |  | AALTEN | De Hare | ALN01290 | #REF! | #REF! |  |  |  | 4 | INDU 2000.12
238042.951 | 438126.261 | ALN01594 | AV | 6 | Luma MINI | AALTEN | De Hare |  | 1 | halfopen | groen | 238042.951 | 438126.261 | groen halfopen | ALN01594 | Lph 6 | Luma MINI | AALTEN | De Hare | ALN01594 | #REF! | #REF! | AV |  |  | 6 | INDU 2700.36 /2 |  | Luma MINI | Armatuur Luma MINI leveren en plaatsen op LM 6m |  | AV 6->6 Luma MINI | 132020 | 711020 | 0
238042.951 | 438126.261 | ALN01594 |  |  |  | AALTEN | De Hare |  | 0 | [8 empty] | AALTEN | De Hare
237987.293 | 438167.678 | ALN01596 | AV | 6 | Luma MINI | AALTEN | De Hare |  | 1 | halfopen | groen | 237987.293 | 438167.678 | groen halfopen | ALN01596 | Lph 6 | Luma MINI | AALTEN | De Hare | ALN01596 | #REF! | #REF! | AV |  |  | 6 | INDU 2700.36 /2 |  | Luma MINI | Armatuur Luma MINI leveren en plaatsen op LM 6m |  | AV 6->6 Luma MINI | 132020 | 711020 | 0
237987.293 | 438167.678 | ALN01596 |  |  |  | AALTEN | De Hare |  | 0 | [8 empty] | AALTEN | De Hare
237986.774 | 438183.955 | ALN01597 | AV | 6 | Luma MINI | AALTEN | De Hare |  | 1 | halfopen | groen | 237986.774 | 438183.955 | groen halfopen | ALN01597 | Lph 6 | Luma MINI | AALTEN | De Hare | ALN01597 | #REF! | #REF! | AV |  |  | 6 | INDU 2700.36 /2 |  | Luma MINI | Armatuur Luma MINI leveren en plaatsen op LM 6m |  | AV 6->6 Luma MINI | 132020 | 711020 | 0
237986.774 | 438183.955 | ALN01597 |  |  |  | AALTEN | De Hare |  | 0 | [8 empty] | AALTEN | De Hare
237997.971 | 438207.799 | ALN01598 | AV | 6 | Luma MINI | AALTEN | De Hare |  | 1 | halfopen | groen | 237997.971 | 438207.799 | groen halfopen | ALN01598 | Lph 6 | Luma MINI | AALTEN | De Hare | ALN01598 | #REF! | #REF! | AV |  |  | 6 | INDU 2700.36 /2 |  | Luma MINI | Armatuur Luma MINI leveren en plaatsen op LM 6m |  | AV 6->6 Luma MINI | 132020 | 711020 | 0
237997.971 | 438207.799 | ALN01598 |  |  |  | AALTEN | De Hare |  | 0 | [8 empty] | AALTEN | De Hare
238006.683 | 438253.756 | ALN01599 | AV | 6 | Luma MINI | AALTEN | De Hare |  | 1 | halfopen | groen | 238006.683 | 438253.756 | groen halfopen | ALN01599 | Lph 6 | Luma MINI | AALTEN | De Hare | ALN01599 | #REF! | #REF! | AV |  |  | 6 | INDU 2700.36 /2 |  | Luma MINI | Armatuur Luma MINI leveren en plaatsen op LM 6m |  | AV 6->6 Luma MINI | 132020 | 711020 | 0
238006.683 | 438253.756 | ALN01599 |  |  |  | AALTEN | De Hare |  | 0 | [8 empty] | AALTEN | De Hare
238045.907 | 438257.097 | ALN01600 | AV | 6 | Luma MINI | AALTEN | De Hare |  | 1 | halfopen | groen | 238045.907 | 438257.097 | groen halfopen | ALN01600 | Lph 6 | Luma MINI | AALTEN | De Hare | ALN01600 | #REF! | #REF! | AV |  |  | 6 | INDU 2700.36 /2 |  | Luma MINI | Armatuur Luma MINI leveren en plaatsen op LM 6m |  | AV 6->6 Luma MINI | 132020 | 711020 | 0
238045.907 | 438257.097 | ALN01600 |  |  |  | AALTEN | De Hare |  | 0 | [8 empty] | AALTEN | De Hare
238082.814 | 438258.944 | ALN01601 | AV | 6 | Luma MINI | AALTEN | De Hare |  | 1 | halfopen | groen | 238082.814 | 438258.944 | groen halfopen | ALN01601 | Lph 6 | Luma MINI | AALTEN | De Hare | ALN01601 | #REF! | #REF! | AV |  |  | 6 | INDU 2700.36 /2 |  | Luma MINI | Armatuur Luma MINI leveren en plaatsen op LM 6m |  | AV 6->6 Luma MINI | 132020 | 711020 | 0
238082.814 | 438258.944 | ALN01601 |  |  |  | AALTEN | De Hare |  | 0 | [8 empty] | AALTEN | De Hare
238124.019 | 438257.483 | ALN01602 | AV | 6 | Luma MINI | AALTEN | De Hare |  | 1 | halfopen | groen | 238124.019 | 438257.483 | groen halfopen | ALN01602 | Lph 6 | Luma MINI | AALTEN | De Hare | ALN01602 | #REF! | #REF! | AV |  |  | 6 | INDU 2551.12 IRIS |  | Luma MINI | Armatuur Luma MINI leveren en plaatsen op LM 6m |  | AV 6->6 Luma MINI | 132020 | 711020 | 0
238129.426 | 438187.515 | ALN01604 | AV | 6 | Luma MINI | AALTEN | De Hare |  | 1 | halfopen | groen | 238129.426 | 438187.515 | groen halfopen | ALN01604 | Lph 6 | Luma MINI | AALTEN | De Hare | ALN01604 | #REF! | #REF! | AV |  |  | 6 | INDU 2700.36 /2 |  | Luma MINI | Armatuur Luma MINI leveren en plaatsen op LM 6m |  | AV 6->6 Luma MINI | 132020 | 711020 | 0
238129.426 | 438187.515 | ALN01604 |  |  |  | AALTEN | De Hare |  | 0 | [8 empty] | AALTEN | De Hare
238092.989 | 438179.539 | ALN01605 | AV | 6 | Luma MINI | AALTEN | De Hare |  | 1 | halfopen | groen | 238092.989 | 438179.539 | groen halfopen | ALN01605 | Lph 6 | Luma MINI | AALTEN | De Hare | ALN01605 | #REF! | #REF! | AV |  |  | 6 | INDU 2700.36 /2 |  | Luma MINI | Armatuur Luma MINI leveren en plaatsen op LM 6m |  | AV 6->6 Luma MINI | 132020 | 711020 | 0
238092.989 | 438179.539 | ALN01605 |  |  |  | AALTEN | De Hare |  | 0 | [8 empty] | AALTEN | De Hare
238055.545 | 438155.612 | ALN01606 | AV | 6 | Luma MINI | AALTEN | De Hare |  | 1 | halfopen | groen | 238055.545 | 438155.612 | groen halfopen | ALN01606 | Lph 6 | Luma MINI | AALTEN | De Hare | ALN01606 | #REF! | #REF! | AV |  |  | 6 | INDU 2700.36 /2 |  | Luma MINI | Armatuur Luma MINI leveren en plaatsen op LM 6m |  | AV 6->6 Luma MINI | 132020 | 711020 | 0
238055.545 | 438155.612 | ALN01606 |  |  |  | AALTEN | De Hare |  | 0 | [8 empty] | AALTEN | De Hare
237982.219 | 438271.459 | ALN01608 |  | 3 |  | AALTEN | De Hare |  | 1 |  |  | 237982.219 | 438271.459 | wit rondje | ALN01608 | Lph 3 |  | AALTEN | De Hare | ALN01608 | #REF! | #REF! |  |  |  | 3 | INDU 2000.12
238016.572 | 438303.878 | ALN01609 |  | 3 |  | AALTEN | De Hare |  | 1 |  |  | 238016.572 | 438303.878 | wit rondje | ALN01609 | Lph 3 |  | AALTEN | De Hare | ALN01609 | #REF! | #REF! |  |  |  | 3 | INDU 2000.12
238011.636 | 438280.269 | ALN01610 |  | 3 |  | AALTEN | De Hare |  | 1 |  |  | 238011.636 | 438280.269 | wit rondje | ALN01610 | Lph 3 |  | AALTEN | De Hare | ALN01610 | #REF! | #REF! |  |  |  | 3 | INDU 2000.12
238058.931 | 438293.693 | ALN01611 |  | 3 |  | AALTEN | De Hare |  | 1 |  |  | 238058.931 | 438293.693 | wit rondje | ALN01611 | Lph 3 |  | AALTEN | De Hare | ALN01611 | #REF! | #REF! |  |  |  | 3 | INDU 2000.12
238087.776 | 438307.142 | ALN01612 |  | 3 |  | AALTEN | De Hare |  | 1 |  |  | 238087.776 | 438307.142 | wit rondje | ALN01612 | Lph 3 |  | AALTEN | De Hare | ALN01612 | #REF! | #REF! |  |  |  | 3 | INDU 2000.12
238108.631 | 438336.656 | ALN01613 |  | 3 |  | AALTEN | De Hare |  | 1 |  |  | 238108.631 | 438336.656 | wit rondje | ALN01613 | Lph 3 |  | AALTEN | De Hare | ALN01613 | #REF! | #REF! |  |  |  | 3 | INDU 2000.12
238129.064 | 438317.873 | ALN01614 |  | 3 |  | AALTEN | De Hare |  | 1 |  |  | 238129.064 | 438317.873 | wit rondje | ALN01614 | Lph 3 |  | AALTEN | De Hare | ALN01614 | #REF! | #REF! |  |  |  | 3 | INDU 2000.12
238144.679 | 438285.305 | ALN01615 |  | 3 |  | AALTEN | De Hare |  | 1 |  |  | 238144.679 | 438285.305 | wit rondje | ALN01615 | Lph 3 |  | AALTEN | De Hare | ALN01615 | #REF! | #REF! |  |  |  | 3 | INDU 2000.12
238151.862 | 438181.712 | ALN01616 |  | 3 |  | AALTEN | De Hare |  | 1 |  |  | 238151.862 | 438181.712 | wit rondje | ALN01616 | Lph 3 |  | AALTEN | De Hare | ALN01616 | #REF! | #REF! |  |  |  | 3 | INDU 2000.12
238143.385 | 438163.153 | ALN01617 |  | 3 |  | AALTEN | De Hare |  | 1 |  |  | 238143.385 | 438163.153 | wit rondje | ALN01617 | Lph 3 |  | AALTEN | De Hare | ALN01617 | #REF! | #REF! |  |  |  | 3 | INDU 2000.12
238111.085 | 438154.855 | ALN01618 |  | 3 |  | AALTEN | De Hare |  | 1 |  |  | 238111.085 | 438154.855 | wit rondje | ALN01618 | Lph 3 |  | AALTEN | De Hare | ALN01618 | #REF! | #REF! |  |  |  | 3 | INDU 2000.12
238145.794 | 438137.634 | ALN01619 |  | 3 |  | AALTEN | De Hare |  | 1 |  |  | 238145.794 | 438137.634 | wit rondje | ALN01619 | Lph 3 |  | AALTEN | De Hare | ALN01619 | #REF! | #REF! |  |  |  | 3 | INDU 2000.12
238090.652 | 438131.031 | ALN01620 |  | 3 |  | AALTEN | De Hare |  | 1 |  |  | 238090.652 | 438131.031 | wit rondje | ALN01620 | Lph 3 |  | AALTEN | De Hare | ALN01620 | #REF! | #REF! |  |  |  | 3 | INDU 2000.12
238045.944 | 438215.687 | ALN01856 |  | 3 |  | AALTEN | De Hare |  | 1 |  |  | 238045.944 | 438215.687 | wit rondje | ALN01856 | Lph 3 |  | AALTEN | De Hare | ALN01856 | #REF! | #REF! |  |  |  | 3 | INDU 2000.12
238012.336 | 438142.319 | ALN01857 | AV | 6 | Luma MINI | AALTEN | De Hare |  | 1 | halfopen | groen | 238012.336 | 438142.319 | groen halfopen | ALN01857 | Lph 6 | Luma MINI | AALTEN | De Hare | ALN01857 | #REF! | #REF! | AV |  |  | 6 | INDU 2700.36 /2 |  | Luma MINI | Armatuur Luma MINI leveren en plaatsen op LM 6m |  | AV 6->6 Luma MINI | 132020 | 711020 | 0
238012.336 | 438142.319 | ALN01857 |  |  |  | AALTEN | De Hare |  | 0 | [8 empty] | AALTEN | De Hare
238146.133 | 438226.47 | ALN01858 | AV | 6 | Luma MINI | AALTEN | De Hare |  | 1 | halfopen | groen | 238146.133 | 438226.47 | groen halfopen | ALN01858 | Lph 6 | Luma MINI | AALTEN | De Hare | ALN01858 | #REF! | #REF! | AV |  |  | 6 | INDU 2700.36 /2 |  | Luma MINI | Armatuur Luma MINI leveren en plaatsen op LM 6m |  | AV 6->6 Luma MINI | 132020 | 711020 | 0
238146.133 | 438226.47 | ALN01858 |  |  |  | AALTEN | De Hare |  | 0 | [8 empty] | AALTEN | De Hare
237957.799 | 438178.433 | ALN01937 |  | 3 |  | AALTEN | De Hare |  | 1 |  |  | 237957.799 | 438178.433 | wit rondje | ALN01937 | Lph 3 |  | AALTEN | De Hare | ALN01937 | #REF! | #REF! |  |  |  | 3 | INDU 2000.12
233743.783 | 436584.281 | ALN01278 |  | 8 |  | AALTEN | Heegtweg |  | 1 |  |  | 233743.783 | 436584.281 | wit rondje | ALN01278 | Lph 8 |  | AALTEN | Heegtweg | ALN01278 | #REF! | #REF! |  |  |  | 8 | INDU 2552.12 IRIS
236655.535 | 437906.065 | ALN00430 |  | 8 |  | AALTEN | Van Heemskerckstraat |  | 1 |  |  | 236655.535 | 437906.065 | wit rondje | ALN00430 | Lph 8 |  | AALTEN | Van Heemskerckstraat | ALN00430 | #REF! | #REF! |  |  |  | 8 | INDU 2552 IRIS
236693.478 | 437901.399 | ALN00454 |  | 4 |  | AALTEN | Van Heemskerckstraat |  | 1 |  |  | 236693.478 | 437901.399 | wit rondje | ALN00454 | Lph 4 |  | AALTEN | Van Heemskerckstraat | ALN00454 | #REF! | #REF! |  |  |  | 4 | INDU 2000.12
236654.239 | 438009.114 | ALN02485 |  | 8 |  | AALTEN | Van Heemskerckstraat |  | 1 |  |  | 236654.239 | 438009.114 | wit rondje | ALN02485 | Lph 8 |  | AALTEN | Van Heemskerckstraat | ALN02485 | #REF! | #REF! |  |  |  | 8 | AEG PDX
236645.064 | 437976.872 | ALN02486 |  | 8 |  | AALTEN | Van Heemskerckstraat |  | 1 |  |  | 236645.064 | 437976.872 | wit rondje | ALN02486 | Lph 8 |  | AALTEN | Van Heemskerckstraat | ALN02486 | #REF! | #REF! |  |  |  | 8 | AEG PDX
236654.602 | 437950.332 | ALN02487 |  | 8 |  | AALTEN | Van Heemskerckstraat |  | 1 |  |  | 236654.602 | 437950.332 | wit rondje | ALN02487 | Lph 8 |  | AALTEN | Van Heemskerckstraat | ALN02487 | #REF! | #REF! |  |  |  | 8 | AEG PDX
236667.716 | 437875.067 | ALN02586 |  | 8 |  | AALTEN | Van Heemskerckstraat |  | 1 |  |  | 236667.716 | 437875.067 | wit rondje | ALN02586 | Lph 8 |  | AALTEN | Van Heemskerckstraat | ALN02586 | #REF! | #REF! |  |  |  | 8 | INDU 2552 IRIS
238830.585 | 441031.43 | ALN01229 |  | 8 |  | AALTEN | Heidedijk |  | 1 |  |  | 238830.585 | 441031.43 | wit rondje | ALN01229 | Lph 8 |  | AALTEN | Heidedijk | ALN01229 | #REF! | #REF! |  |  |  | 8 | INDU 2551.19 IRIS
236932.065 | 437783.068 | ALN00488 |  | 4 |  | AALTEN | Piet Heinstraat |  | 1 |  |  | 236932.065 | 437783.068 | wit rondje | ALN00488 | Lph 4 |  | AALTEN | Piet Heinstraat | ALN00488 | #REF! | #REF! |  |  |  | 4 | INDU 2000.12
236932.955 | 437756.357 | ALN00490 |  | 4 |  | AALTEN | Piet Heinstraat |  | 1 |  |  | 236932.955 | 437756.357 | wit rondje | ALN00490 | Lph 4 |  | AALTEN | Piet Heinstraat | ALN00490 | #REF! | #REF! |  |  |  | 4 | INDU 2000.12
236946.862 | 437737.023 | ALN00491 |  | 4 |  | AALTEN | Piet Heinstraat |  | 1 |  |  | 236946.862 | 437737.023 | wit rondje | ALN00491 | Lph 4 |  | AALTEN | Piet Heinstraat | ALN00491 | #REF! | #REF! |  |  |  | 4 | INDU 2000.12
236949.915 | 437705.478 | ALN00492 |  | 4 |  | AALTEN | Piet Heinstraat |  | 1 |  |  | 236949.915 | 437705.478 | wit rondje | ALN00492 | Lph 4 |  | AALTEN | Piet Heinstraat | ALN00492 | #REF! | #REF! |  |  |  | 4 | INDU 2000.12
236946.226 | 437798.331 | ALN02032 |  | 4 |  | AALTEN | Piet Heinstraat |  | 1 |  |  | 236946.226 | 437798.331 | wit rondje | ALN02032 | Lph 4 |  | AALTEN | Piet Heinstraat | ALN02032 | #REF! | #REF! |  |  |  | 4 | INDU 2000.12
236362.82 | 437781.193 | ALN01622 |  | 4 |  | AALTEN | Helfrichstraat |  | 1 |  |  | 236362.82 | 437781.193 | wit rondje | ALN01622 | Lph 4 |  | AALTEN | Helfrichstraat | ALN01622 | #REF! | #REF! |  |  |  | 4 | INDU 2000.12
236381.687 | 437747.75 | ALN01623 |  | 4 |  | AALTEN | Helfrichstraat |  | 1 |  |  | 236381.687 | 437747.75 | wit rondje | ALN01623 | Lph 4 |  | AALTEN | Helfrichstraat | ALN01623 | #REF! | #REF! |  |  |  | 4 | INDU 2000.12
236406.532 | 437705.945 | ALN01624 |  | 4 |  | AALTEN | Helfrichstraat |  | 1 |  |  | 236406.532 | 437705.945 | wit rondje | ALN01624 | Lph 4 |  | AALTEN | Helfrichstraat | ALN01624 | #REF! | #REF! |  |  |  | 4 | INDU 2000.12
240132.945 | 440064.48 | ALN00040 |  | 4 |  | BREDEVOORT | Frederik Hendrikstraat |  | 1 |  |  | 240132.945 | 440064.48 | wit rondje | ALN00040 | Lph 4 |  | BREDEVOORT | Frederik Hendrikstraat | ALN00040 | #REF! | #REF! |  |  |  | 4 | INDU 2000.12
240146.379 | 440050.708 | ALN00041 |  | 4 |  | BREDEVOORT | Frederik Hendrikstraat |  | 1 |  |  | 240146.379 | 440050.708 | wit rondje | ALN00041 | Lph 4 |  | BREDEVOORT | Frederik Hendrikstraat | ALN00041 | #REF! | #REF! |  |  |  | 4 | INDU 2000.12
240141.985 | 440033.81 | ALN00042 |  | 4 |  | BREDEVOORT | Frederik Hendrikstraat |  | 1 |  |  | 240141.985 | 440033.81 | wit rondje | ALN00042 | Lph 4 |  | BREDEVOORT | Frederik Hendrikstraat | ALN00042 | #REF! | #REF! |  |  |  | 4 | INDU 2000.12
240152.039 | 440022.066 | ALN00043 |  | 4 |  | BREDEVOORT | Frederik Hendrikstraat |  | 1 |  |  | 240152.039 | 440022.066 | wit rondje | ALN00043 | Lph 4 |  | BREDEVOORT | Frederik Hendrikstraat | ALN00043 | #REF! | #REF! |  |  |  | 4 | INDU 2000.12
240145.364 | 440003.226 | ALN02160 |  | 4 |  | BREDEVOORT | Frederik Hendrikstraat |  | 1 |  |  | 240145.364 | 440003.226 | wit rondje | ALN02160 | Lph 4 |  | BREDEVOORT | Frederik Hendrikstraat | ALN02160 | #REF! | #REF! |  |  |  | 4 | INDU 2000.12
240157.143 | 439984.989 | ALN02161 |  | 4 |  | BREDEVOORT | Frederik Hendrikstraat |  | 1 |  |  | 240157.143 | 439984.989 | wit rondje | ALN02161 | Lph 4 |  | BREDEVOORT | Frederik Hendrikstraat | ALN02161 | #REF! | #REF! |  |  |  | 4 | INDU 2000.12
240150.131 | 439973.159 | ALN02162 |  | 4 |  | BREDEVOORT | Frederik Hendrikstraat |  | 1 |  |  | 240150.131 | 439973.159 | wit rondje | ALN02162 | Lph 4 |  | BREDEVOORT | Frederik Hendrikstraat | ALN02162 | #REF! | #REF! |  |  |  | 4 | INDU 2000.12
240160.733 | 439955.786 | ALN02163 |  | 4 |  | BREDEVOORT | Frederik Hendrikstraat |  | 1 |  |  | 240160.733 | 439955.786 | wit rondje | ALN02163 | Lph 4 |  | BREDEVOORT | Frederik Hendrikstraat | ALN02163 | #REF! | #REF! |  |  |  | 4 | INDU 2000.12
240154.383 | 439937.678 | ALN02164 |  | 4 |  | BREDEVOORT | Frederik Hendrikstraat |  | 1 |  |  | 240154.383 | 439937.678 | wit rondje | ALN02164 | Lph 4 |  | BREDEVOORT | Frederik Hendrikstraat | ALN02164 | #REF! | #REF! |  |  |  | 4 | INDU 2000.12
237309.374 | 438342.327 | ALN00544 | AV | 6 | Luma MINI | AALTEN | Herenstraat |  | 1 | halfopen | groen | 237309.374 | 438342.327 | groen halfopen | ALN00544 | Lph 6 | Luma MINI | AALTEN | Herenstraat | ALN00544 | #REF! | #REF! | AV |  |  | 6 | PHIL FGS104 |  | Luma MINI | Armatuur Luma MINI leveren en plaatsen op LM 6m |  | AV 6->6 Luma MINI | 132020 | 711020 | 0
237306.678 | 438307.7 | ALN00545 | MV AV | 6 | Luma MINI | AALTEN | Herenstraat |  | 1 | dicht | groen | 237306.678 | 438307.7 | groen dicht | ALN00545 | Lph 6 | Luma MINI | AALTEN | Herenstraat | ALN00545 | #REF! | #REF! | MV AV |  |  | 6 | INDU 2700.36 /2 | 6 | Luma MINI | Mast en armatuur leveren en plaatsen, Luma MINI en LM 6m, oude mast 6m verwijderen |  | MV AV 6->6 Luma MINI | 134020 | 711020 | 721220
237306.678 | 438307.7 | ALN00545 |  |  |  | AALTEN | Herenstraat |  | 0 | [8 empty] | AALTEN | Herenstraat
237301.806 | 438210.768 | ALN00546 | MV AV | 6 | Luma MINI | AALTEN | Herenstraat |  | 1 | dicht | groen | 237301.806 | 438210.768 | groen dicht | ALN00546 | Lph 6 | Luma MINI | AALTEN | Herenstraat | ALN00546 | #REF! | #REF! | MV AV |  |  | 6.25 | INDU 7065 /2 | 6 | Luma MINI | Mast en armatuur leveren en plaatsen, Luma MINI en LM 6m, oude mast 6,25m verwijderen |  | MV AV 6,25->6 Luma MINI | 134020 | 711020 | 721220
237301.806 | 438210.768 | ALN00546 |  |  |  | AALTEN | Herenstraat |  | 0 | [8 empty] | AALTEN | Herenstraat
237305.849 | 438274.837 | ALN01468 | MV AV | 6 | Luma MINI | AALTEN | Herenstraat |  | 1 | dicht | groen | 237305.849 | 438274.837 | groen dicht | ALN01468 | Lph 6 | Luma MINI | AALTEN | Herenstraat | ALN01468 | #REF! | #REF! | MV AV |  |  | 6 | INDU 2700.36 /2 | 6 | Luma MINI | Mast en armatuur leveren en plaatsen, Luma MINI en LM 6m, oude mast 6m verwijderen |  | MV AV 6->6 Luma MINI | 134020 | 711020 | 721220
237305.849 | 438274.837 | ALN01468 |  |  |  | AALTEN | Herenstraat |  | 0 | [8 empty] | AALTEN | Herenstraat
237302.324 | 438238.137 | ALN01469 | MV AV | 6 | Luma MINI | AALTEN | Herenstraat |  | 1 | dicht | groen | 237302.324 | 438238.137 | groen dicht | ALN01469 | Lph 6 | Luma MINI | AALTEN | Herenstraat | ALN01469 | #REF! | #REF! | MV AV |  |  | 6 | INDU 2700.36 /2 | 6 | Luma MINI | Mast en armatuur leveren en plaatsen, Luma MINI en LM 6m, oude mast 6m verwijderen |  | MV AV 6->6 Luma MINI | 134020 | 711020 | 721220
237302.324 | 438238.137 | ALN01469 |  |  |  | AALTEN | Herenstraat |  | 0 | [8 empty] | AALTEN | Herenstraat
237921.4726 | 438840.9102 | ALN01154 |  | 4 |  | AALTEN | Hessenweg |  | 1 |  |  | 237921.4726 | 438840.9102 | wit rondje | ALN01154 | Lph 4 |  | AALTEN | Hessenweg | ALN01154 | #REF! | #REF! |  |  |  | 4 | 2000 COMF 1XPLL 24W R9005 EDDX
237898.5859 | 438846.2257 | ALN01155 |  | 4 |  | AALTEN | Hessenweg |  | 1 |  |  | 237898.5859 | 438846.2257 | wit rondje | ALN01155 | Lph 4 |  | AALTEN | Hessenweg | ALN01155 | #REF! | #REF! |  |  |  | 4 | 2000 COMF 1XPLL 24W R9005 EDDX
237876.9734 | 438856.9899 | ALN01156 |  | 4 |  | AALTEN | Hessenweg |  | 1 |  |  | 237876.9734 | 438856.9899 | wit rondje | ALN01156 | Lph 4 |  | AALTEN | Hessenweg | ALN01156 | #REF! | #REF! |  |  |  | 4 | 2000 COMF 1XPLL 24W R9005 EDDX
237854.8413 | 438868.0502 | ALN01157 |  | 4 |  | AALTEN | Hessenweg |  | 1 |  |  | 237854.8413 | 438868.0502 | wit rondje | ALN01157 | Lph 4 |  | AALTEN | Hessenweg | ALN01157 | #REF! | #REF! |  |  |  | 4 | 2000 COMF 1XPLL 24W R9005 EDDX
237830.9401 | 438879.0743 | ALN01158 |  | 4 |  | AALTEN | Hessenweg |  | 1 |  |  | 237830.9401 | 438879.0743 | wit rondje | ALN01158 | Lph 4 |  | AALTEN | Hessenweg | ALN01158 | #REF! | #REF! |  |  |  | 4 | 2000 COMF 1XPLL 24W R9005 EDDX
237809.3763 | 438878.5241 | ALN01159 |  | 4 |  | AALTEN | Hessenweg |  | 1 |  |  | 237809.3763 | 438878.5241 | wit rondje | ALN01159 | Lph 4 |  | AALTEN | Hessenweg | ALN01159 | #REF! | #REF! |  |  |  | 4 | 2000 COMF 1XPLL 24W R9005 EDDX
237797.7505 | 438858.1948 | ALN01160 |  | 4 |  | AALTEN | Hessenweg |  | 1 |  |  | 237797.7505 | 438858.1948 | wit rondje | ALN01160 | Lph 4 |  | AALTEN | Hessenweg | ALN01160 | #REF! | #REF! |  |  |  | 4 | 2000 COMF 1XPLL 24W R9005 EDDX
237772.0682 | 438854.1598 | ALN01161 |  | 4 |  | AALTEN | Hessenweg |  | 1 |  |  | 237772.0682 | 438854.1598 | wit rondje | ALN01161 | Lph 4 |  | AALTEN | Hessenweg | ALN01161 | #REF! | #REF! |  |  |  | 4 | 2000 COMF 1XPLL 24W R9005 EDDX
237731.5782 | 438853.182 | ALN01162 |  | 4 |  | AALTEN | Hessenweg |  | 1 |  |  | 237731.5782 | 438853.182 | wit rondje | ALN01162 | Lph 4 |  | AALTEN | Hessenweg | ALN01162 | #REF! | #REF! |  |  |  | 4 | 2000 COMF 1XPLL 24W R9005 EDDX
237715.2617 | 438853.8666 | ALN01163 |  | 4 |  | AALTEN | Hessenweg |  | 1 |  |  | 237715.2617 | 438853.8666 | wit rondje | ALN01163 | Lph 4 |  | AALTEN | Hessenweg | ALN01163 | #REF! | #REF! |  |  |  | 4 | 2000 COMF 1XPLL 24W R9005 EDDX
237683.2537 | 438851.5964 | ALN01164 |  | 4 |  | AALTEN | Hessenweg |  | 1 |  |  | 237683.2537 | 438851.5964 | wit rondje | ALN01164 | Lph 4 |  | AALTEN | Hessenweg | ALN01164 | #REF! | #REF! |  |  |  | 4 | 2000 COMF 1XPLL 24W R9005 EDDX
230744.612 | 436547.333 | ALN00153 |  | 8 |  | AALTEN | De Heurnseweg |  | 1 |  |  | 230744.612 | 436547.333 | wit rondje | ALN00153 | Lph 8 |  | AALTEN | De Heurnseweg | ALN00153 | #REF! | #REF! |  |  |  | 8 | INDU 2551.19 IRIS
237042.006 | 438379.233 | ALN00407 |  | 5 |  | AALTEN | Hoekstraat |  | 1 |  |  | 237042.006 | 438379.233 | wit rondje | ALN00407 | Lph 5 |  | AALTEN | Hoekstraat | ALN00407 | #REF! | #REF! |  |  |  | 5 | INDU 2000.12
237044.722 | 438309.541 | ALN01841 |  | 3 |  | AALTEN | Hoekstraat |  | 1 |  |  | 237044.722 | 438309.541 | wit rondje | ALN01841 | Lph 3 |  | AALTEN | Hoekstraat | ALN01841 | #REF! | #REF! |  |  |  | 3 | INDU 2000.12 CDN COMFORT
237061.724 | 438298.344 | ALN01842 |  | 3 |  | AALTEN | Hoekstraat |  | 1 |  |  | 237061.724 | 438298.344 | wit rondje | ALN01842 | Lph 3 |  | AALTEN | Hoekstraat | ALN01842 | #REF! | #REF! |  |  |  | 3 | INDU 36.533
237089.508 | 438301.869 | ALN01843 |  | 3 |  | AALTEN | Hoekstraat |  | 1 |  |  | 237089.508 | 438301.869 | wit rondje | ALN01843 | Lph 3 |  | AALTEN | Hoekstraat | ALN01843 | #REF! | #REF! |  |  |  | 3 | INDU 36.533
238568.456 | 442118.821 | ALN02399 | AV | 8 | Brisa PLUS | AALTEN | Hoeninkdijk |  | 1 | halfopen | rood | 238568.456 | 442118.821 | rood halfopen | ALN02399 | Lph 8 | Brisa PLUS | AALTEN | Hoeninkdijk | ALN02399 | #REF! | #REF! | AV |  |  | 8 | AEG JVC70 GM |  | Brisa PLUS | Armatuur Brisa PLUS leveren en plaatsen op LM 8m |  | AV 8->8 Brisa PLUS | 132030 | 711030 | 0
239601.971 | 442013.406 | ALN02400 | AV | 8 | Brisa PLUS | AALTEN | Hoeninkdijk |  | 1 | halfopen | rood | 239601.971 | 442013.406 | rood halfopen | ALN02400 | Lph 8 | Brisa PLUS | AALTEN | Hoeninkdijk | ALN02400 | #REF! | #REF! | AV |  |  | 8 | AEG JVC70 GM |  | Brisa PLUS | Armatuur Brisa PLUS leveren en plaatsen op LM 8m |  | AV 8->8 Brisa PLUS | 132030 | 711030 | 0
240025.023 | 441880.518 | ALN02401 | AV | 8 | Brisa PLUS | AALTEN | Hoeninkdijk |  | 1 | halfopen | rood | 240025.023 | 441880.518 | rood halfopen | ALN02401 | Lph 8 | Brisa PLUS | AALTEN | Hoeninkdijk | ALN02401 | #REF! | #REF! | AV |  |  | 8 | AEG JVC70 GM |  | Brisa PLUS | Armatuur Brisa PLUS leveren en plaatsen op LM 8m |  | AV 8->8 Brisa PLUS | 132030 | 711030 | 0
236766.391 | 440063.854 | ALN01353 |  | 8 |  | AALTEN | Hofstedeweg |  | 1 |  |  | 236766.391 | 440063.854 | wit rondje | ALN01353 | Lph 8 |  | AALTEN | Hofstedeweg | ALN01353 | #REF! | #REF! |  |  |  | 8 | INDU 2551.19 IRIS
237512.117 | 440016.391 | ALN01355 |  | 8 |  | AALTEN | Hofstedeweg |  | 1 |  |  | 237512.117 | 440016.391 | wit rondje | ALN01355 | Lph 8 |  | AALTEN | Hofstedeweg | ALN01355 | #REF! | #REF! |  |  |  | 8 | INDU 2551.19 IRIS
237174.446 | 438228.288 | ALN00573 |  | 4 |  | AALTEN | Hofstraat |  | 1 |  |  | 237174.446 | 438228.288 | wit rondje | ALN00573 | Lph 4 |  | AALTEN | Hofstraat | ALN00573 | #REF! | #REF! |  |  |  | 4 | KEGEL 2005 1xPLL 36W EVSA R6005
237223.223 | 438207.554 | ALN00574 |  | 6 |  | AALTEN | Hofstraat |  | 1 |  |  | 237223.223 | 438207.554 | wit rondje | ALN00574 | Lph 6 |  | AALTEN | Hofstraat | ALN00574 | #REF! | #REF! |  |  |  | 6 | INDU 2551.12 IRIS
237290.338 | 438190.123 | ALN00575 |  | 6 |  | AALTEN | Hofstraat |  | 1 |  |  | 237290.338 | 438190.123 | wit rondje | ALN00575 | Lph 6 |  | AALTEN | Hofstraat | ALN00575 | #REF! | #REF! |  |  |  | 6 | INDU 2551.12 IRIS
237332.74 | 438188.05 | ALN00576 |  | 6 |  | AALTEN | Hofstraat |  | 1 |  |  | 237332.74 | 438188.05 | wit rondje | ALN00576 | Lph 6 |  | AALTEN | Hofstraat | ALN00576 | #REF! | #REF! |  |  |  | 6 | INDU 2551.12 IRIS
237457.275 | 438159.644 | ALN00577 |  | 6 |  | AALTEN | Hofstraat |  | 1 |  |  | 237457.275 | 438159.644 | wit rondje | ALN00577 | Lph 6 |  | AALTEN | Hofstraat | ALN00577 | #REF! | #REF! |  |  |  | 6 | INDU 2551.12 IRIS
237365.5 | 438170.84 | ALN00578 |  | 6 |  | AALTEN | Hofstraat |  | 1 |  |  | 237365.5 | 438170.84 | wit rondje | ALN00578 | Lph 6 |  | AALTEN | Hofstraat | ALN00578 | #REF! | #REF! |  |  |  | 6 | INDU 2551.12 IRIS
237400.955 | 438170.011 | ALN00579 |  | 6 |  | AALTEN | Hofstraat |  | 1 |  |  | 237400.955 | 438170.011 | wit rondje | ALN00579 | Lph 6 |  | AALTEN | Hofstraat | ALN00579 | #REF! | #REF! |  |  |  | 6 | INDU 2551.12 IRIS
237440.273 | 438151.558 | ALN00580 |  | 6 |  | AALTEN | Hofstraat |  | 1 |  |  | 237440.273 | 438151.558 | wit rondje | ALN00580 | Lph 6 |  | AALTEN | Hofstraat | ALN00580 | #REF! | #REF! |  |  |  | 6 | INDU 2551.12 IRIS
237193.521 | 438223.52 | ALN03005 |  | 6 |  | AALTEN | Hofstraat |  | 1 |  |  | 237193.521 | 438223.52 | wit rondje | ALN03005 | Lph 6 |  | AALTEN | Hofstraat | ALN03005 | #REF! | #REF! |  |  |  | 6 | INDU 2551.12 IRIS
237261.218 | 438207.451 | ALN03006 |  | 6 |  | AALTEN | Hofstraat |  | 1 |  |  | 237261.218 | 438207.451 | wit rondje | ALN03006 | Lph 6 |  | AALTEN | Hofstraat | ALN03006 | #REF! | #REF! |  |  |  | 6 | INDU 2551.12 IRIS
237237.011 | 438263.64 | ALN00377 |  | 4 |  | AALTEN | Hoge Blik |  | 1 |  |  | 237237.011 | 438263.64 | wit rondje | ALN00377 | Lph 4 |  | AALTEN | Hoge Blik | ALN00377 | #REF! | #REF! |  |  |  | 4 | INDU 2000.12
237265.21 | 438351.864 | ALN01681 |  | 4 |  | AALTEN | Hoge Blik |  | 1 |  |  | 237265.21 | 438351.864 | wit rondje | ALN01681 | Lph 4 |  | AALTEN | Hoge Blik | ALN01681 | #REF! | #REF! |  |  |  | 4 | INDU 2000.12
237259.611 | 438319.623 | ALN01682 |  | 4 |  | AALTEN | Hoge Blik |  | 1 |  |  | 237259.611 | 438319.623 | wit rondje | ALN01682 | Lph 4 |  | AALTEN | Hoge Blik | ALN01682 | #REF! | #REF! |  |  |  | 4 | INDU 2000.12
237242.402 | 438299.718 | ALN01683 |  | 4 |  | AALTEN | Hoge Blik |  | 1 |  |  | 237242.402 | 438299.718 | wit rondje | ALN01683 | Lph 4 |  | AALTEN | Hoge Blik | ALN01683 | #REF! | #REF! |  |  |  | 4 | INDU 2000.12
237267.283 | 438293.29 | ALN01684 |  | 4 |  | AALTEN | Hoge Blik |  | 1 |  |  | 237267.283 | 438293.29 | wit rondje | ALN01684 | Lph 4 |  | AALTEN | Hoge Blik | ALN01684 | #REF! | #REF! |  |  |  | 4 | INDU 2000.12
237252.976 | 438288.314 | ALN01685 |  | 4 |  | AALTEN | Hoge Blik |  | 1 |  |  | 237252.976 | 438288.314 | wit rondje | ALN01685 | Lph 4 |  | AALTEN | Hoge Blik | ALN01685 | #REF! | #REF! |  |  |  | 4 | INDU 2000.12
237293.408 | 438272.763 | ALN01686 |  | 4 |  | AALTEN | Hoge Blik |  | 1 |  |  | 237293.408 | 438272.763 | wit rondje | ALN01686 | Lph 4 |  | AALTEN | Hoge Blik | ALN01686 | #REF! | #REF! |  |  |  | 4 | INDU 2000.12
237268.32 | 438260.945 | ALN01687 |  | 4 |  | AALTEN | Hoge Blik |  | 1 |  |  | 237268.32 | 438260.945 | wit rondje | ALN01687 | Lph 4 |  | AALTEN | Hoge Blik | ALN01687 | #REF! | #REF! |  |  |  | 4 | INDU 2000.12
237231.62 | 438272.141 | ALN01688 |  | 4 |  | AALTEN | Hoge Blik |  | 1 |  |  | 237231.62 | 438272.141 | wit rondje | ALN01688 | Lph 4 |  | AALTEN | Hoge Blik | ALN01688 | #REF! | #REF! |  |  |  | 4 | INDU 2000.12
236823.934 | 438820.768 | ALN00012 |  | 5 |  | AALTEN | Hoge Veld |  | 1 |  |  | 236823.934 | 438820.768 | wit rondje | ALN00012 | Lph 5 |  | AALTEN | Hoge Veld | ALN00012 | #REF! | #REF! |  |  |  | 5 | INDU 86.519 /4
236823.934 | 438820.768 | ALN00012 |  |  |  | AALTEN | Hoge Veld |  | 0 | [8 empty] | AALTEN | Hoge Veld
236823.934 | 438820.768 | ALN00012 |  |  |  | AALTEN | Hoge Veld |  | 0 | [8 empty] | AALTEN | Hoge Veld
236823.934 | 438820.768 | ALN00012 |  |  |  | AALTEN | Hoge Veld |  | 0 | [8 empty] | AALTEN | Hoge Veld
236858.975 | 438790.807 | ALN00994 |  | 6.25 |  | AALTEN | Hoge Veld |  | 1 |  |  | 236858.975 | 438790.807 | wit rondje | ALN00994 | Lph 6,25 |  | AALTEN | Hoge Veld | ALN00994 | #REF! | #REF! |  |  |  | 6.25 | INDU 2700.36 /2
236858.975 | 438790.807 | ALN00994 |  |  |  | AALTEN | Hoge Veld |  | 0 | [8 empty] | AALTEN | Hoge Veld
236837.204 | 438780.648 | ALN00995 |  | 6.25 |  | AALTEN | Hoge Veld |  | 1 |  |  | 236837.204 | 438780.648 | wit rondje | ALN00995 | Lph 6,25 |  | AALTEN | Hoge Veld | ALN00995 | #REF! | #REF! |  |  |  | 6.25 | INDU 2700.36 /2
236837.204 | 438780.648 | ALN00995 |  |  |  | AALTEN | Hoge Veld |  | 0 | [8 empty] | AALTEN | Hoge Veld
236808.383 | 438767.067 | ALN00996 |  | 6.25 |  | AALTEN | Hoge Veld |  | 1 |  |  | 236808.383 | 438767.067 | wit rondje | ALN00996 | Lph 6,25 |  | AALTEN | Hoge Veld | ALN00996 | #REF! | #REF! |  |  |  | 6.25 | INDU 2700.36 /2
236808.383 | 438767.067 | ALN00996 |  |  |  | AALTEN | Hoge Veld |  | 0 | [8 empty] | AALTEN | Hoge Veld
236785.161 | 438754.212 | ALN00997 |  | 6.25 |  | AALTEN | Hoge Veld |  | 1 |  |  | 236785.161 | 438754.212 | wit rondje | ALN00997 | Lph 6,25 |  | AALTEN | Hoge Veld | ALN00997 | #REF! | #REF! |  |  |  | 6.25 | INDU 2700.36 /2
236785.161 | 438754.212 | ALN00997 |  |  |  | AALTEN | Hoge Veld |  | 0 | [8 empty] | AALTEN | Hoge Veld
236757.377 | 438737.521 | ALN00998 |  | 6.25 |  | AALTEN | Hoge Veld |  | 1 |  |  | 236757.377 | 438737.521 | wit rondje | ALN00998 | Lph 6,25 |  | AALTEN | Hoge Veld | ALN00998 | #REF! | #REF! |  |  |  | 6.25 | INDU 2700.36 /2
236757.377 | 438737.521 | ALN00998 |  |  |  | AALTEN | Hoge Veld |  | 0 | [8 empty] | AALTEN | Hoge Veld
236728.453 | 438720 | ALN00999 |  | 6.25 |  | AALTEN | Hoge Veld |  | 1 |  |  | 236728.453 | 438720 | wit rondje | ALN00999 | Lph 6,25 |  | AALTEN | Hoge Veld | ALN00999 | #REF! | #REF! |  |  |  | 6.25 | INDU 2700.36 /2
236728.453 | 438720 | ALN00999 |  |  |  | AALTEN | Hoge Veld |  | 0 | [8 empty] | AALTEN | Hoge Veld
236712.591 | 438712.328 | ALN01000 |  | 6.25 |  | AALTEN | Hoge Veld |  | 1 |  |  | 236712.591 | 438712.328 | wit rondje | ALN01000 | Lph 6,25 |  | AALTEN | Hoge Veld | ALN01000 | #REF! | #REF! |  |  |  | 6.25 | INDU 2700.36 /2
236712.591 | 438712.328 | ALN01000 |  |  |  | AALTEN | Hoge Veld |  | 0 | [8 empty] | AALTEN | Hoge Veld
236684.911 | 438689.832 | ALN01001 |  | 6.25 |  | AALTEN | Hoge Veld |  | 1 |  |  | 236684.911 | 438689.832 | wit rondje | ALN01001 | Lph 6,25 |  | AALTEN | Hoge Veld | ALN01001 | #REF! | #REF! |  |  |  | 6.25 | INDU 2700.36 /2
236684.911 | 438689.832 | ALN01001 |  |  |  | AALTEN | Hoge Veld |  | 0 | [8 empty] | AALTEN | Hoge Veld
236661.17 | 438662.981 | ALN01002 |  | 6.25 |  | AALTEN | Hoge Veld |  | 1 |  |  | 236661.17 | 438662.981 | wit rondje | ALN01002 | Lph 6,25 |  | AALTEN | Hoge Veld | ALN01002 | #REF! | #REF! |  |  |  | 6.25 | INDU 2700.36 /2
236661.17 | 438662.981 | ALN01002 |  |  |  | AALTEN | Hoge Veld |  | 0 | [8 empty] | AALTEN | Hoge Veld
236643.587 | 438636.686 | ALN01003 |  | 6.25 |  | AALTEN | Hoge Veld |  | 1 |  |  | 236643.587 | 438636.686 | wit rondje | ALN01003 | Lph 6,25 |  | AALTEN | Hoge Veld | ALN01003 | #REF! | #REF! |  |  |  | 6.25 | INDU 2700.36 /2
236643.587 | 438636.686 | ALN01003 |  |  |  | AALTEN | Hoge Veld |  | 0 | [8 empty] | AALTEN | Hoge Veld
236622.438 | 438607.866 | ALN01004 |  | 6.25 |  | AALTEN | Hoge Veld |  | 1 |  |  | 236622.438 | 438607.866 | wit rondje | ALN01004 | Lph 6,25 |  | AALTEN | Hoge Veld | ALN01004 | #REF! | #REF! |  |  |  | 6.25 | INDU 2700.36 /2
236622.438 | 438607.866 | ALN01004 |  |  |  | AALTEN | Hoge Veld |  | 0 | [8 empty] | AALTEN | Hoge Veld
236611.139 | 438589.343 | ALN01005 |  | 6.25 |  | AALTEN | Hoge Veld |  | 1 |  |  | 236611.139 | 438589.343 | wit rondje | ALN01005 | Lph 6,25 |  | AALTEN | Hoge Veld | ALN01005 | #REF! | #REF! |  |  |  | 6.25 | INDU 2700.36 /2
236611.139 | 438589.343 | ALN01005 |  |  |  | AALTEN | Hoge Veld |  | 0 | [8 empty] | AALTEN | Hoge Veld
236701.187 | 438752.864 | ALN01009 |  | 5 |  | AALTEN | Hoge Veld |  | 1 |  |  | 236701.187 | 438752.864 | wit rondje | ALN01009 | Lph 5 |  | AALTEN | Hoge Veld | ALN01009 | #REF! | #REF! |  |  |  | 5 | INDU 86.519 /4
236701.187 | 438752.864 | ALN01009 |  |  |  | AALTEN | Hoge Veld |  | 0 | [8 empty] | AALTEN | Hoge Veld
236701.187 | 438752.864 | ALN01009 |  |  |  | AALTEN | Hoge Veld |  | 0 | [8 empty] | AALTEN | Hoge Veld
236701.187 | 438752.864 | ALN01009 |  |  |  | AALTEN | Hoge Veld |  | 0 | [8 empty] | AALTEN | Hoge Veld
236707.304 | 438729.953 | ALN01010 |  | 5 |  | AALTEN | Hoge Veld |  | 1 |  |  | 236707.304 | 438729.953 | wit rondje | ALN01010 | Lph 5 |  | AALTEN | Hoge Veld | ALN01010 | #REF! | #REF! |  |  |  | 5 | INDU 86.519 /4
236707.304 | 438729.953 | ALN01010 |  |  |  | AALTEN | Hoge Veld |  | 0 | [8 empty] | AALTEN | Hoge Veld
236707.304 | 438729.953 | ALN01010 |  |  |  | AALTEN | Hoge Veld |  | 0 | [8 empty] | AALTEN | Hoge Veld
236707.304 | 438729.953 | ALN01010 |  |  |  | AALTEN | Hoge Veld |  | 0 | [8 empty] | AALTEN | Hoge Veld
236601.082 | 438728.953 | ALN01011 |  | 5 |  | AALTEN | Hoge Veld |  | 1 |  |  | 236601.082 | 438728.953 | wit rondje | ALN01011 | Lph 5 |  | AALTEN | Hoge Veld | ALN01011 | #REF! | #REF! |  |  |  | 5 | INDU 2000.12
236624.097 | 438702.621 | ALN01012 |  | 5 |  | AALTEN | Hoge Veld |  | 1 |  |  | 236624.097 | 438702.621 | wit rondje | ALN01012 | Lph 5 |  | AALTEN | Hoge Veld | ALN01012 | #REF! | #REF! |  |  |  | 5 | INDU 86.519 /4
236624.097 | 438702.621 | ALN01012 |  |  |  | AALTEN | Hoge Veld |  | 0 | [8 empty] | AALTEN | Hoge Veld
236624.097 | 438702.621 | ALN01012 |  |  |  | AALTEN | Hoge Veld |  | 0 | [8 empty] | AALTEN | Hoge Veld
236624.097 | 438702.621 | ALN01012 |  |  |  | AALTEN | Hoge Veld |  | 0 | [8 empty] | AALTEN | Hoge Veld
236641.888 | 438666.402 | ALN01013 |  | 5 |  | AALTEN | Hoge Veld |  | 1 |  |  | 236641.888 | 438666.402 | wit rondje | ALN01013 | Lph 5 |  | AALTEN | Hoge Veld | ALN01013 | #REF! | #REF! |  |  |  | 5 | INDU 86.519 /4
236641.888 | 438666.402 | ALN01013 |  |  |  | AALTEN | Hoge Veld |  | 0 | [8 empty] | AALTEN | Hoge Veld
236641.888 | 438666.402 | ALN01013 |  |  |  | AALTEN | Hoge Veld |  | 0 | [8 empty] | AALTEN | Hoge Veld
236641.888 | 438666.402 | ALN01013 |  |  |  | AALTEN | Hoge Veld |  | 0 | [8 empty] | AALTEN | Hoge Veld
236548.417 | 438688.314 | ALN01014 |  | 5 |  | AALTEN | Hoge Veld |  | 1 |  |  | 236548.417 | 438688.314 | wit rondje | ALN01014 | Lph 5 |  | AALTEN | Hoge Veld | ALN01014 | #REF! | #REF! |  |  |  | 5 | INDU 86.519 /4
236548.417 | 438688.314 | ALN01014 |  |  |  | AALTEN | Hoge Veld |  | 0 | [8 empty] | AALTEN | Hoge Veld
236548.417 | 438688.314 | ALN01014 |  |  |  | AALTEN | Hoge Veld |  | 0 | [8 empty] | AALTEN | Hoge Veld
236548.417 | 438688.314 | ALN01014 |  |  |  | AALTEN | Hoge Veld |  | 0 | [8 empty] | AALTEN | Hoge Veld
236567.7 | 438654.725 | ALN01015 |  | 5 |  | AALTEN | Hoge Veld |  | 1 |  |  | 236567.7 | 438654.725 | wit rondje | ALN01015 | Lph 5 |  | AALTEN | Hoge Veld | ALN01015 | #REF! | #REF! |  |  |  | 5 | INDU 86.519 /4
236567.7 | 438654.725 | ALN01015 |  |  |  | AALTEN | Hoge Veld |  | 0 | [8 empty] | AALTEN | Hoge Veld
236567.7 | 438654.725 | ALN01015 |  |  |  | AALTEN | Hoge Veld |  | 0 | [8 empty] | AALTEN | Hoge Veld
236567.7 | 438654.725 | ALN01015 |  |  |  | AALTEN | Hoge Veld |  | 0 | [8 empty] | AALTEN | Hoge Veld
236591.337 | 438624.868 | ALN01016 |  | 5 |  | AALTEN | Hoge Veld |  | 1 |  |  | 236591.337 | 438624.868 | wit rondje | ALN01016 | Lph 5 |  | AALTEN | Hoge Veld | ALN01016 | #REF! | #REF! |  |  |  | 5 | INDU 86.519 /4
236591.337 | 438624.868 | ALN01016 |  |  |  | AALTEN | Hoge Veld |  | 0 | [8 empty] | AALTEN | Hoge Veld
236591.337 | 438624.868 | ALN01016 |  |  |  | AALTEN | Hoge Veld |  | 0 | [8 empty] | AALTEN | Hoge Veld
236591.337 | 438624.868 | ALN01016 |  |  |  | AALTEN | Hoge Veld |  | 0 | [8 empty] | AALTEN | Hoge Veld
236595.069 | 438600.401 | ALN01017 |  | 5 |  | AALTEN | Hoge Veld |  | 1 |  |  | 236595.069 | 438600.401 | wit rondje | ALN01017 | Lph 5 |  | AALTEN | Hoge Veld | ALN01017 | #REF! | #REF! |  |  |  | 5 | INDU 86.519 /4
236595.069 | 438600.401 | ALN01017 |  |  |  | AALTEN | Hoge Veld |  | 0 | [8 empty] | AALTEN | Hoge Veld
236595.069 | 438600.401 | ALN01017 |  |  |  | AALTEN | Hoge Veld |  | 0 | [8 empty] | AALTEN | Hoge Veld
236595.069 | 438600.401 | ALN01017 |  |  |  | AALTEN | Hoge Veld |  | 0 | [8 empty] | AALTEN | Hoge Veld
236702.811 | 438678.222 | ALN01018 |  | 4.25 |  | AALTEN | Hoge Veld |  | 1 |  |  | 236702.811 | 438678.222 | wit rondje | ALN01018 | Lph 4,25 |  | AALTEN | Hoge Veld | ALN01018 | #REF! | #REF! |  |  |  | 4.25 | INDU 2000.12
236677.791 | 438651.025 | ALN01019 |  | 4.25 |  | AALTEN | Hoge Veld |  | 1 |  |  | 236677.791 | 438651.025 | wit rondje | ALN01019 | Lph 4,25 |  | AALTEN | Hoge Veld | ALN01019 | #REF! | #REF! |  |  |  | 4.25 | INDU 2000.12
236661.861 | 438621.444 | ALN01020 |  | 4.25 |  | AALTEN | Hoge Veld |  | 1 |  |  | 236661.861 | 438621.444 | wit rondje | ALN01020 | Lph 4,25 |  | AALTEN | Hoge Veld | ALN01020 | #REF! | #REF! |  |  |  | 4.25 | INDU 2000.12
236648.595 | 438601.945 | ALN01021 |  | 4.25 |  | AALTEN | Hoge Veld |  | 1 |  |  | 236648.595 | 438601.945 | wit rondje | ALN01021 | Lph 4,25 |  | AALTEN | Hoge Veld | ALN01021 | #REF! | #REF! |  |  |  | 4.25 | INDU 2000.12
236801.126 | 438807.084 | ALN01219 |  | 5 |  | AALTEN | Hoge Veld |  | 1 |  |  | 236801.126 | 438807.084 | wit rondje | ALN01219 | Lph 5 |  | AALTEN | Hoge Veld | ALN01219 | #REF! | #REF! |  |  |  | 5 | INDU 86.519 /4
236801.126 | 438807.084 | ALN01219 |  |  |  | AALTEN | Hoge Veld |  | 0 | [8 empty] | AALTEN | Hoge Veld
236801.126 | 438807.084 | ALN01219 |  |  |  | AALTEN | Hoge Veld |  | 0 | [8 empty] | AALTEN | Hoge Veld
236801.126 | 438807.084 | ALN01219 |  |  |  | AALTEN | Hoge Veld |  | 0 | [8 empty] | AALTEN | Hoge Veld
236778.319 | 438792.777 | ALN01220 |  | 5 |  | AALTEN | Hoge Veld |  | 1 |  |  | 236778.319 | 438792.777 | wit rondje | ALN01220 | Lph 5 |  | AALTEN | Hoge Veld | ALN01220 | #REF! | #REF! |  |  |  | 5 | INDU 86.519 /4
236778.319 | 438792.777 | ALN01220 |  |  |  | AALTEN | Hoge Veld |  | 0 | [8 empty] | AALTEN | Hoge Veld
236778.319 | 438792.777 | ALN01220 |  |  |  | AALTEN | Hoge Veld |  | 0 | [8 empty] | AALTEN | Hoge Veld
236778.319 | 438792.777 | ALN01220 |  |  |  | AALTEN | Hoge Veld |  | 0 | [8 empty] | AALTEN | Hoge Veld
236781.014 | 438777.019 | ALN01221 |  | 5 |  | AALTEN | Hoge Veld |  | 1 |  |  | 236781.014 | 438777.019 | wit rondje | ALN01221 | Lph 5 |  | AALTEN | Hoge Veld | ALN01221 | #REF! | #REF! |  |  |  | 5 | INDU 86.519 /4
236781.014 | 438777.019 | ALN01221 |  |  |  | AALTEN | Hoge Veld |  | 0 | [8 empty] | AALTEN | Hoge Veld
236781.014 | 438777.019 | ALN01221 |  |  |  | AALTEN | Hoge Veld |  | 0 | [8 empty] | AALTEN | Hoge Veld
236781.014 | 438777.019 | ALN01221 |  |  |  | AALTEN | Hoge Veld |  | 0 | [8 empty] | AALTEN | Hoge Veld
236743.9 | 438779.3 | ALN01243 |  | 5 |  | AALTEN | Hoge Veld |  | 1 |  |  | 236743.9 | 438779.3 | wit rondje | ALN01243 | Lph 5 |  | AALTEN | Hoge Veld | ALN01243 | #REF! | #REF! |  |  |  | 5 | INDU 86.519 /4
236743.9 | 438779.3 | ALN01243 |  |  |  | AALTEN | Hoge Veld |  | 0 | [8 empty] | AALTEN | Hoge Veld
236743.9 | 438779.3 | ALN01243 |  |  |  | AALTEN | Hoge Veld |  | 0 | [8 empty] | AALTEN | Hoge Veld
236743.9 | 438779.3 | ALN01243 |  |  |  | AALTEN | Hoge Veld |  | 0 | [8 empty] | AALTEN | Hoge Veld
236731.252 | 438767.274 | ALN01244 |  | 5 |  | AALTEN | Hoge Veld |  | 1 |  |  | 236731.252 | 438767.274 | wit rondje | ALN01244 | Lph 5 |  | AALTEN | Hoge Veld | ALN01244 | #REF! | #REF! |  |  |  | 5 | INDU 86.519 /4
236731.252 | 438767.274 | ALN01244 |  |  |  | AALTEN | Hoge Veld |  | 0 | [8 empty] | AALTEN | Hoge Veld
236731.252 | 438767.274 | ALN01244 |  |  |  | AALTEN | Hoge Veld |  | 0 | [8 empty] | AALTEN | Hoge Veld
236731.252 | 438767.274 | ALN01244 |  |  |  | AALTEN | Hoge Veld |  | 0 | [8 empty] | AALTEN | Hoge Veld
236669.297 | 438734.552 | ALN01245 |  | 5 |  | AALTEN | Hoge Veld |  | 1 |  |  | 236669.297 | 438734.552 | wit rondje | ALN01245 | Lph 5 |  | AALTEN | Hoge Veld | ALN01245 | #REF! | #REF! |  |  |  | 5 | INDU 2000.12
236648.563 | 438722.733 | ALN01246 |  | 5 |  | AALTEN | Hoge Veld |  | 1 |  |  | 236648.563 | 438722.733 | wit rondje | ALN01246 | Lph 5 |  | AALTEN | Hoge Veld | ALN01246 | #REF! | #REF! |  |  |  | 5 | INDU 86.519 /4
236648.563 | 438722.733 | ALN01246 |  |  |  | AALTEN | Hoge Veld |  | 0 | [8 empty] | AALTEN | Hoge Veld
236648.563 | 438722.733 | ALN01246 |  |  |  | AALTEN | Hoge Veld |  | 0 | [8 empty] | AALTEN | Hoge Veld
236648.563 | 438722.733 | ALN01246 |  |  |  | AALTEN | Hoge Veld |  | 0 | [8 empty] | AALTEN | Hoge Veld
236586.36 | 438587.339 | ALN01247 |  | 5 |  | AALTEN | Hoge Veld |  | 1 |  |  | 236586.36 | 438587.339 | wit rondje | ALN01247 | Lph 5 |  | AALTEN | Hoge Veld | ALN01247 | #REF! | #REF! |  |  |  | 5 | INDU 2000.12
236572.783 | 438713.888 | ALN02155 |  | 4 |  | AALTEN | Hoge Veld |  | 1 |  |  | 236572.783 | 438713.888 | wit rondje | ALN02155 | Lph 4 |  | AALTEN | Hoge Veld | ALN02155 | #REF! | #REF! |  |  |  | 4 | INDU 2000.12
236733.294 | 438282.172 | ALN00361 |  | 4 |  | AALTEN | Hogestraat |  | 1 |  |  | 236733.294 | 438282.172 | wit rondje | ALN00361 | Lph 4 |  | AALTEN | Hogestraat | ALN00361 | #REF! | #REF! |  |  |  | 4 | INDU 2000.12
236725.104 | 438257.913 | ALN00393 |  | 6 |  | AALTEN | Hogestraat |  | 1 |  |  | 236725.104 | 438257.913 | wit rondje | ALN00393 | Lph 6 |  | AALTEN | Hogestraat | ALN00393 | #REF! | #REF! |  |  |  | 6 | INDU 2551 IRIS
236758.59 | 438267.45 | ALN00394 |  | 6 |  | AALTEN | Hogestraat |  | 1 |  |  | 236758.59 | 438267.45 | wit rondje | ALN00394 | Lph 6 |  | AALTEN | Hogestraat | ALN00394 | #REF! | #REF! |  |  |  | 6 | INDU 2551 IRIS
236791.764 | 438254.595 | ALN00395 |  | 6 |  | AALTEN | Hogestraat |  | 1 |  |  | 236791.764 | 438254.595 | wit rondje | ALN00395 | Lph 6 |  | AALTEN | Hogestraat | ALN00395 | #REF! | #REF! |  |  |  | 6 | INDU 2551 IRIS
236818.512 | 438257.083 | ALN00396 |  | 6 |  | AALTEN | Hogestraat |  | 1 |  |  | 236818.512 | 438257.083 | wit rondje | ALN00396 | Lph 6 |  | AALTEN | Hogestraat | ALN00396 | #REF! | #REF! |  |  |  | 6 | INDU 2551 IRIS
236850.701 | 438247.805 | ALN00397 |  | 6 |  | AALTEN | Hogestraat |  | 1 |  |  | 236850.701 | 438247.805 | wit rondje | ALN00397 | Lph 6 |  | AALTEN | Hogestraat | ALN00397 | #REF! | #REF! |  |  |  | 6 | INDU 2551 IRIS
236865.941 | 438251.641 | ALN00398 |  | 4 |  | AALTEN | Hogestraat |  | 1 |  |  | 236865.941 | 438251.641 | wit rondje | ALN00398 | Lph 4 |  | AALTEN | Hogestraat | ALN00398 | #REF! | #REF! |  |  |  | 4 | INDU 2000.12
236891.237 | 438249.878 | ALN00399 |  | 4 |  | AALTEN | Hogestraat |  | 1 |  |  | 236891.237 | 438249.878 | wit rondje | ALN00399 | Lph 4 |  | AALTEN | Hogestraat | ALN00399 | #REF! | #REF! |  |  |  | 4 | INDU 2000.12
236913.941 | 438242.932 | ALN00400 | AV | 3 | Kegel 2000 led | AALTEN | Hogestraat |  | 1 | halfopen | zwart | 236913.941 | 438242.932 | zwart halfopen | ALN00400 | Lph 3 | Kegel 2000 led | AALTEN | Hogestraat | ALN00400 | #REF! | #REF! | AV |  |  | 3 | INDU 36.533 |  | Kegel 2000 led | Armatuur Kegel 2000 led leveren en plaatsen op LM 3m |  | AV 3->3 Kegel 2000 led | 132010 | 711010 | 0
236928.558 | 438249.36 | ALN00401 | AV | 3 | Kegel 2000 led | AALTEN | Hogestraat |  | 1 | halfopen | zwart | 236928.558 | 438249.36 | zwart halfopen | ALN00401 | Lph 3 | Kegel 2000 led | AALTEN | Hogestraat | ALN00401 | #REF! | #REF! | AV |  |  | 3 | INDU 36.533 |  | Kegel 2000 led | Armatuur Kegel 2000 led leveren en plaatsen op LM 3m |  | AV 3->3 Kegel 2000 led | 132010 | 711010 | 0
236951.936 | 438246.716 | ALN00402 | AV | 3 | Kegel 2000 led | AALTEN | Hogestraat |  | 1 | halfopen | zwart | 236951.936 | 438246.716 | zwart halfopen | ALN00402 | Lph 3 | Kegel 2000 led | AALTEN | Hogestraat | ALN00402 | #REF! | #REF! | AV |  |  | 3 | INDU 36.533 |  | Kegel 2000 led | Armatuur Kegel 2000 led leveren en plaatsen op LM 3m |  | AV 3->3 Kegel 2000 led | 132010 | 711010 | 0
236979.305 | 438253.973 | ALN00403 | AV | 3 | Kegel 2000 led | AALTEN | Hogestraat |  | 1 | halfopen | zwart | 236979.305 | 438253.973 | zwart halfopen | ALN00403 | Lph 3 | Kegel 2000 led | AALTEN | Hogestraat | ALN00403 | #REF! | #REF! | AV |  |  | 3 | INDU 36.533 |  | Kegel 2000 led | Armatuur Kegel 2000 led leveren en plaatsen op LM 3m |  | AV 3->3 Kegel 2000 led | 132010 | 711010 | 0
236990.709 | 438248.79 | ALN00404 | AV | 3 | Kegel 2000 led | AALTEN | Hogestraat |  | 1 | halfopen | zwart | 236990.709 | 438248.79 | zwart halfopen | ALN00404 | Lph 3 | Kegel 2000 led | AALTEN | Hogestraat | ALN00404 | #REF! | #REF! | AV |  |  | 3 | INDU 36.533 |  | Kegel 2000 led | Armatuur Kegel 2000 led leveren en plaatsen op LM 3m |  | AV 3->3 Kegel 2000 led | 132010 | 711010 | 0
237004.186 | 438253.766 | ALN00405 | AV | 3 | Kegel 2000 led | AALTEN | Hogestraat |  | 1 | halfopen | zwart | 237004.186 | 438253.766 | zwart halfopen | ALN00405 | Lph 3 | Kegel 2000 led | AALTEN | Hogestraat | ALN00405 | #REF! | #REF! | AV |  |  | 3 | INDU 36.533 |  | Kegel 2000 led | Armatuur Kegel 2000 led leveren en plaatsen op LM 3m |  | AV 3->3 Kegel 2000 led | 132010 | 711010 | 0
236565.229 | 438443.549 | ALN03222 |  | 4 |  | AALTEN | Hogestraat |  | 1 |  |  | 236565.229 | 438443.549 | wit rondje | ALN03222 | Lph 4 |  | AALTEN | Hogestraat | ALN03222 | #REF! | #REF! |  |  |  | 4 | INDU 2000.12
237039.434 | 438246.094 | ALN01827 | AV | 3 | Kegel 2000 led | AALTEN | Hogestraat |  | 1 | halfopen | zwart | 237039.434 | 438246.094 | zwart halfopen | ALN01827 | Lph 3 | Kegel 2000 led | AALTEN | Hogestraat | ALN01827 | #REF! | #REF! | AV |  |  | 3 | INDU 2000.12 |  | Kegel 2000 led | Armatuur Kegel 2000 led leveren en plaatsen op LM 3m |  | AV 3->3 Kegel 2000 led | 132010 | 711010 | 0
237054.363 | 438251.485 | ALN01828 | AV | 3 | Kegel 2000 led | AALTEN | Hogestraat |  | 1 | halfopen | zwart | 237054.363 | 438251.485 | zwart halfopen | ALN01828 | Lph 3 | Kegel 2000 led | AALTEN | Hogestraat | ALN01828 | #REF! | #REF! | AV |  |  | 3 | INDU 36.533 |  | Kegel 2000 led | Armatuur Kegel 2000 led leveren en plaatsen op LM 3m |  | AV 3->3 Kegel 2000 led | 132010 | 711010 | 0
237080.094 | 438239.108 | ALN01829 | AV | 4 | Kegel 2000 led | AALTEN | Hogestraat |  | 1 | halfopen | zwart | 237080.094 | 438239.108 | zwart halfopen | ALN01829 | Lph 4 | Kegel 2000 led | AALTEN | Hogestraat | ALN01829 | #REF! | #REF! | AV |  |  | 4 | INDU 36.553 |  | Kegel 2000 led | Armatuur Kegel 2000 led leveren en plaatsen op LM 4m |  | AV 4->4 Kegel 2000 led | 132010 | 711010 | 0
236719.298 | 438351.476 | ALN02320 |  | 4 |  | AALTEN | Hogestraat |  | 1 |  |  | 236719.298 | 438351.476 | wit rondje | ALN02320 | Lph 4 |  | AALTEN | Hogestraat | ALN02320 | #REF! | #REF! |  |  |  | 4 | INDU 2050.12
236689.856 | 438351.061 | ALN02321 |  | 4 |  | AALTEN | Hogestraat |  | 1 |  |  | 236689.856 | 438351.061 | wit rondje | ALN02321 | Lph 4 |  | AALTEN | Hogestraat | ALN02321 | #REF! | #REF! |  |  |  | 4 | INDU 2050.12
236692.759 | 438371.173 | ALN02322 |  | 4 |  | AALTEN | Hogestraat |  | 1 |  |  | 236692.759 | 438371.173 | wit rondje | ALN02322 | Lph 4 |  | AALTEN | Hogestraat | ALN02322 | #REF! | #REF! |  |  |  | 4 | INDU 2050.12
236714.944 | 438370.759 | ALN02323 |  | 4 |  | AALTEN | Hogestraat |  | 1 |  |  | 236714.944 | 438370.759 | wit rondje | ALN02323 | Lph 4 |  | AALTEN | Hogestraat | ALN02323 | #REF! | #REF! |  |  |  | 4 | INDU 2050.12
236710.175 | 438392.115 | ALN02324 |  | 4 |  | AALTEN | Hogestraat |  | 1 |  |  | 236710.175 | 438392.115 | wit rondje | ALN02324 | Lph 4 |  | AALTEN | Hogestraat | ALN02324 | #REF! | #REF! |  |  |  | 4 | INDU 2050.12
236731.013 | 438395.225 | ALN02325 |  | 4 |  | AALTEN | Hogestraat |  | 1 |  |  | 236731.013 | 438395.225 | wit rondje | ALN02325 | Lph 4 |  | AALTEN | Hogestraat | ALN02325 | #REF! | #REF! |  |  |  | 4 | INDU 2050.12
236724.171 | 438415.544 | ALN02326 |  | 4 |  | AALTEN | Hogestraat |  | 1 |  |  | 236724.171 | 438415.544 | wit rondje | ALN02326 | Lph 4 |  | AALTEN | Hogestraat | ALN02326 | #REF! | #REF! |  |  |  | 4 | INDU 2000.12
236738.892 | 438415.13 | ALN02327 |  | 4 |  | AALTEN | Hogestraat |  | 1 |  |  | 236738.892 | 438415.13 | wit rondje | ALN02327 | Lph 4 |  | AALTEN | Hogestraat | ALN02327 | #REF! | #REF! |  |  |  | 4 | INDU 2050.12
236759.626 | 438435.553 | ALN02328 |  | 4 |  | AALTEN | Hogestraat |  | 1 |  |  | 236759.626 | 438435.553 | wit rondje | ALN02328 | Lph 4 |  | AALTEN | Hogestraat | ALN02328 | #REF! | #REF! |  |  |  | 4 | INDU 2050.12
236739.307 | 438445.298 | ALN02329 |  | 4 |  | AALTEN | Hogestraat |  | 1 |  |  | 236739.307 | 438445.298 | wit rondje | ALN02329 | Lph 4 |  | AALTEN | Hogestraat | ALN02329 | #REF! | #REF! |  |  |  | 4 | INDU 2050.12
236706.339 | 438438.456 | ALN02330 |  | 4 |  | AALTEN | Hogestraat |  | 1 |  |  | 236706.339 | 438438.456 | wit rondje | ALN02330 | Lph 4 |  | AALTEN | Hogestraat | ALN02330 | #REF! | #REF! |  |  |  | 4 | INDU 2050.12
236994.545 | 438286.94 | ALN02382 |  | 4 |  | AALTEN | Hogestraat |  | 1 |  |  | 236994.545 | 438286.94 | wit rondje | ALN02382 | Lph 4 |  | AALTEN | Hogestraat | ALN02382 | #REF! | #REF! |  |  |  | 4 | INDU 2050.12
236992.264 | 438270.768 | ALN02383 |  | 4 |  | AALTEN | Hogestraat |  | 1 |  |  | 236992.264 | 438270.768 | wit rondje | ALN02383 | Lph 4 |  | AALTEN | Hogestraat | ALN02383 | #REF! | #REF! |  |  |  | 4 | INDU 2050.12
236751.747 | 438286.526 | ALN02611 |  | 4 |  | AALTEN | Hogestraat |  | 1 |  |  | 236751.747 | 438286.526 | wit rondje | ALN02611 | Lph 4 |  | AALTEN | Hogestraat | ALN02611 | #REF! | #REF! |  |  |  | 4 | INDU 2000.12
236734.123 | 438300.832 | ALN02612 |  | 4 |  | AALTEN | Hogestraat |  | 1 |  |  | 236734.123 | 438300.832 | wit rondje | ALN02612 | Lph 4 |  | AALTEN | Hogestraat | ALN02612 | #REF! | #REF! |  |  |  | 4 | INDU 2000.12
236432.807 | 438605.972 | ALN03212 |  | 4 |  | AALTEN | Hogestraat |  | 1 |  |  | 236432.807 | 438605.972 | wit rondje | ALN03212 | Lph 4 |  | AALTEN | Hogestraat | ALN03212 | #REF! | #REF! |  |  |  | 4 | INDU 2000.12
236433.031 | 438588.479 | ALN03213 |  | 4 |  | AALTEN | Hogestraat |  | 1 |  |  | 236433.031 | 438588.479 | wit rondje | ALN03213 | Lph 4 |  | AALTEN | Hogestraat | ALN03213 | #REF! | #REF! |  |  |  | 4 | INDU 2000.12
236456.13 | 438574.126 | ALN03214 |  | 4 |  | AALTEN | Hogestraat |  | 1 |  |  | 236456.13 | 438574.126 | wit rondje | ALN03214 | Lph 4 |  | AALTEN | Hogestraat | ALN03214 | #REF! | #REF! |  |  |  | 4 | INDU 2000.12
236458.16 | 438556.135 | ALN03215 |  | 4 |  | AALTEN | Hogestraat |  | 1 |  |  | 236458.16 | 438556.135 | wit rondje | ALN03215 | Lph 4 |  | AALTEN | Hogestraat | ALN03215 | #REF! | #REF! |  |  |  | 4 | INDU 2000.12
236481.471 | 438538.469 | ALN03216 |  | 4 |  | AALTEN | Hogestraat |  | 1 |  |  | 236481.471 | 438538.469 | wit rondje | ALN03216 | Lph 4 |  | AALTEN | Hogestraat | ALN03216 | #REF! | #REF! |  |  |  | 4 | INDU 2000.12
236486.581 | 438517.814 | ALN03217 |  | 4 |  | AALTEN | Hogestraat |  | 1 |  |  | 236486.581 | 438517.814 | wit rondje | ALN03217 | Lph 4 |  | AALTEN | Hogestraat | ALN03217 | #REF! | #REF! |  |  |  | 4 | INDU 2000.12
236507.037 | 438503.708 | ALN03218 |  | 4 |  | AALTEN | Hogestraat |  | 1 |  |  | 236507.037 | 438503.708 | wit rondje | ALN03218 | Lph 4 |  | AALTEN | Hogestraat | ALN03218 | #REF! | #REF! |  |  |  | 4 | INDU 2000.12
236514.838 | 438482.829 | ALN03219 |  | 4 |  | AALTEN | Hogestraat |  | 1 |  |  | 236514.838 | 438482.829 | wit rondje | ALN03219 | Lph 4 |  | AALTEN | Hogestraat | ALN03219 | #REF! | #REF! |  |  |  | 4 | INDU 2000.12
236534.622 | 438472.76 | ALN03220 |  | 4 |  | AALTEN | Hogestraat |  | 1 |  |  | 236534.622 | 438472.76 | wit rondje | ALN03220 | Lph 4 |  | AALTEN | Hogestraat | ALN03220 | #REF! | #REF! |  |  |  | 4 | INDU 2000.12
236545.338 | 438453.226 | ALN03221 |  | 4 |  | AALTEN | Hogestraat |  | 1 |  |  | 236545.338 | 438453.226 | wit rondje | ALN03221 | Lph 4 |  | AALTEN | Hogestraat | ALN03221 | #REF! | #REF! |  |  |  | 4 | INDU 2000.12
236576.634 | 438422.25 | ALN03312 |  | 4 |  | AALTEN | Hogestraat |  | 1 |  |  | 236576.634 | 438422.25 | wit rondje | ALN03312 | Lph 4 |  | AALTEN | Hogestraat | ALN03312 | #REF! | #REF! |  |  |  | 4 | INDU 2000.12
236599.168 | 438411.574 | ALN03313 |  | 4 |  | AALTEN | Hogestraat |  | 1 |  |  | 236599.168 | 438411.574 | wit rondje | ALN03313 | Lph 4 |  | AALTEN | Hogestraat | ALN03313 | #REF! | #REF! |  |  |  | 4 | INDU 2000.12
236608.392 | 438392.707 | ALN03314 |  | 4 |  | AALTEN | Hogestraat |  | 1 |  |  | 236608.392 | 438392.707 | wit rondje | ALN03314 | Lph 4 |  | AALTEN | Hogestraat | ALN03314 | #REF! | #REF! |  |  |  | 4 | INDU 2000.12
236630.473 | 438382.924 | ALN03315 |  | 4 |  | AALTEN | Hogestraat |  | 1 |  |  | 236630.473 | 438382.924 | wit rondje | ALN03315 | Lph 4 |  | AALTEN | Hogestraat | ALN03315 | #REF! | #REF! |  |  |  | 4 | INDU 2000.12
236639.557 | 438365.455 | ALN03316 |  | 4 |  | AALTEN | Hogestraat |  | 1 |  |  | 236639.557 | 438365.455 | wit rondje | ALN03316 | Lph 4 |  | AALTEN | Hogestraat | ALN03316 | #REF! | #REF! |  |  |  | 4 | INDU 2000.12
236659.402 | 438359.306 | ALN03317 |  | 4 |  | AALTEN | Hogestraat |  | 1 |  |  | 236659.402 | 438359.306 | wit rondje | ALN03317 | Lph 4 |  | AALTEN | Hogestraat | ALN03317 | #REF! | #REF! |  |  |  | 4 | INDU 2000.12
236673.377 | 438337.085 | ALN03318 |  | 4 |  | AALTEN | Hogestraat |  | 1 |  |  | 236673.377 | 438337.085 | wit rondje | ALN03318 | Lph 4 |  | AALTEN | Hogestraat | ALN03318 | #REF! | #REF! |  |  |  | 4 | INDU 2000.12
236695.09 | 438327.607 | ALN03319 |  | 4 |  | AALTEN | Hogestraat |  | 1 |  |  | 236695.09 | 438327.607 | wit rondje | ALN03319 | Lph 4 |  | AALTEN | Hogestraat | ALN03319 | #REF! | #REF! |  |  |  | 4 | INDU 2000.12
238395.669 | 435737.031 | ALN01396 |  | 8 |  | AALTEN | Hondorpweg |  | 1 |  |  | 238395.669 | 435737.031 | wit rondje | ALN01396 | Lph 8 |  | AALTEN | Hondorpweg | ALN01396 | #REF! | #REF! |  |  |  | 8 | INDU 2551.19 IRIS
236951.418 | 438330.69 | ALN00144 |  | 4 |  | AALTEN | De Hoven |  | 1 |  |  | 236951.418 | 438330.69 | wit rondje | ALN00144 | Lph 4 |  | AALTEN | De Hoven | ALN00144 | #REF! | #REF! |  |  |  | 4 | INDU 2000.12
236980.238 | 438297.93 | ALN01199 |  | 4 |  | AALTEN | De Hoven |  | 1 |  |  | 236980.238 | 438297.93 | wit rondje | ALN01199 | Lph 4 |  | AALTEN | De Hoven | ALN01199 | #REF! | #REF! |  |  |  | 4 | INDU 2000.12
236835.928 | 438348.884 | ALN01203 |  | 6 |  | AALTEN | De Hoven |  | 1 |  |  | 236835.928 | 438348.884 | wit rondje | ALN01203 | Lph 6 |  | AALTEN | De Hoven | ALN01203 | #REF! | #REF! |  |  |  | 6 | INDU 2000.12
236858.269 | 438261.282 | ALN01675 | AV | 6 | Luma MINI | AALTEN | De Hoven |  | 1 | halfopen | groen | 236858.269 | 438261.282 | groen halfopen | ALN01675 | Lph 6 | Luma MINI | AALTEN | De Hoven | ALN01675 | #REF! | #REF! | AV |  |  | 6 | INDU 2700.36 /2 |  | Luma MINI | Armatuur Luma MINI leveren en plaatsen op LM 6m |  | AV 6->6 Luma MINI | 132020 | 711020 | 0
236858.269 | 438261.282 | ALN01675 |  |  |  | AALTEN | De Hoven |  | 0 | [8 empty] | AALTEN | De Hoven
236866.978 | 438294.146 | ALN01676 | AV | 6 | Luma MINI | AALTEN | De Hoven |  | 1 | halfopen | groen | 236866.978 | 438294.146 | groen halfopen | ALN01676 | Lph 6 | Luma MINI | AALTEN | De Hoven | ALN01676 | #REF! | #REF! | AV |  |  | 6 | INDU 2700.36 /2 |  | Luma MINI | Armatuur Luma MINI leveren en plaatsen op LM 6m |  | AV 6->6 Luma MINI | 132020 | 711020 | 0
236866.978 | 438294.146 | ALN01676 |  |  |  | AALTEN | De Hoven |  | 0 | [8 empty] | AALTEN | De Hoven
236908.861 | 438309.904 | ALN01677 | AV | 6 | Luma MINI | AALTEN | De Hoven |  | 1 | halfopen | groen | 236908.861 | 438309.904 | groen halfopen | ALN01677 | Lph 6 | Luma MINI | AALTEN | De Hoven | ALN01677 | #REF! | #REF! | AV |  |  | 6 | INDU 2700.36 /2 |  | Luma MINI | Armatuur Luma MINI leveren en plaatsen op LM 6m |  | AV 6->6 Luma MINI | 132020 | 711020 | 0
236908.861 | 438309.904 | ALN01677 |  |  |  | AALTEN | De Hoven |  | 0 | [8 empty] | AALTEN | De Hoven
236932.69 | 438298.14 | ALN01678 |  | 4 |  | AALTEN | De Hoven |  | 1 |  |  | 236932.69 | 438298.14 | wit rondje | ALN01678 | Lph 4 |  | AALTEN | De Hoven | ALN01678 | #REF! | #REF! |  |  |  | 4 | INDU 2000.12
236955.116 | 438293.856 | ALN01679 |  | 4 |  | AALTEN | De Hoven |  | 1 |  |  | 236955.116 | 438293.856 | wit rondje | ALN01679 | Lph 4 |  | AALTEN | De Hoven | ALN01679 | #REF! | #REF! |  |  |  | 4 | INDU 2000.12
236997.033 | 438324.469 | ALN01680 |  | 4 |  | AALTEN | De Hoven |  | 1 |  |  | 236997.033 | 438324.469 | wit rondje | ALN01680 | Lph 4 |  | AALTEN | De Hoven | ALN01680 | #REF! | #REF! |  |  |  | 4 | INDU 2000.12
237022.536 | 438339.813 | ALN01693 |  | 4 |  | AALTEN | De Hoven |  | 1 |  |  | 237022.536 | 438339.813 | wit rondje | ALN01693 | Lph 4 |  | AALTEN | De Hoven | ALN01693 | #REF! | #REF! |  |  |  | 4 | INDU 2000.12
236852.619 | 438320.374 | ALN02049 |  | 6 |  | AALTEN | De Hoven |  | 1 |  |  | 236852.619 | 438320.374 | wit rondje | ALN02049 | Lph 6 |  | AALTEN | De Hoven | ALN02049 | #REF! | #REF! |  |  |  | 6 | INDU 2000.12
236928.817 | 438328.202 | ALN02270 |  | 4 |  | AALTEN | De Hoven |  | 1 |  |  | 236928.817 | 438328.202 | wit rondje | ALN02270 | Lph 4 |  | AALTEN | De Hoven | ALN02270 | #REF! | #REF! |  |  |  | 4 | INDU 2000.12
236926.537 | 438356.193 | ALN02271 |  | 4 |  | AALTEN | De Hoven |  | 1 |  |  | 236926.537 | 438356.193 | wit rondje | ALN02271 | Lph 4 |  | AALTEN | De Hoven | ALN02271 | #REF! | #REF! |  |  |  | 4 | INDU 2000.12
236944.161 | 438344.996 | ALN02272 |  | 4 |  | AALTEN | De Hoven |  | 1 |  |  | 236944.161 | 438344.996 | wit rondje | ALN02272 | Lph 4 |  | AALTEN | De Hoven | ALN02272 | #REF! | #REF! |  |  |  | 4 | INDU 2000.12
236958.882 | 438355.156 | ALN02273 |  | 4 |  | AALTEN | De Hoven |  | 1 |  |  | 236958.882 | 438355.156 | wit rondje | ALN02273 | Lph 4 |  | AALTEN | De Hoven | ALN02273 | #REF! | #REF! |  |  |  | 4 | INDU 2000.12
236943.539 | 438318.249 | ALN02274 |  | 4 |  | AALTEN | De Hoven |  | 1 |  |  | 236943.539 | 438318.249 | wit rondje | ALN02274 | Lph 4 |  | AALTEN | De Hoven | ALN02274 | #REF! | #REF! |  |  |  | 4 | INDU 2000.12
236961.578 | 438316.176 | ALN02308 |  | 4 |  | AALTEN | De Hoven |  | 1 |  |  | 236961.578 | 438316.176 | wit rondje | ALN02308 | Lph 4 |  | AALTEN | De Hoven | ALN02308 | #REF! | #REF! |  |  |  | 4 | INDU 2000.12
236914.659 | 438301.265 | ALN02309 |  | 4 |  | AALTEN | De Hoven |  | 1 |  |  | 236914.659 | 438301.265 | wit rondje | ALN02309 | Lph 4 |  | AALTEN | De Hoven | ALN02309 | #REF! | #REF! |  |  |  | 4 | INDU 2000.12
236993.923 | 438343.545 | ALN02310 |  | 4 |  | AALTEN | De Hoven |  | 1 |  |  | 236993.923 | 438343.545 | wit rondje | ALN02310 | Lph 4 |  | AALTEN | De Hoven | ALN02310 | #REF! | #REF! |  |  |  | 4 | INDU 2000.12
236974.018 | 438339.398 | ALN02331 |  | 4 |  | AALTEN | De Hoven |  | 1 |  |  | 236974.018 | 438339.398 | wit rondje | ALN02331 | Lph 4 |  | AALTEN | De Hoven | ALN02331 | #REF! | #REF! |  |  |  | 4 | INDU 2000.12
236988.532 | 438312.444 | ALN02332 |  | 4 |  | AALTEN | De Hoven |  | 1 |  |  | 236988.532 | 438312.444 | wit rondje | ALN02332 | Lph 4 |  | AALTEN | De Hoven | ALN02332 | #REF! | #REF! |  |  |  | 4 | INDU 2000.12
237016.523 | 438319.701 | ALN02333 |  | 4 |  | AALTEN | De Hoven |  | 1 |  |  | 237016.523 | 438319.701 | wit rondje | ALN02333 | Lph 4 |  | AALTEN | De Hoven | ALN02333 | #REF! | #REF! |  |  |  | 4 | INDU 2050.04
236762.426 | 438381.748 | ALN03075 |  | 4 |  | AALTEN | De Hoven |  | 1 |  |  | 236762.426 | 438381.748 | wit rondje | ALN03075 | Lph 4 |  | AALTEN | De Hoven | ALN03075 | #REF! | #REF! |  |  |  | 4 | INDU 2000.12
236791.868 | 438377.601 | ALN03076 |  | 4 |  | AALTEN | De Hoven |  | 1 |  |  | 236791.868 | 438377.601 | wit rondje | ALN03076 | Lph 4 |  | AALTEN | De Hoven | ALN03076 | #REF! | #REF! |  |  |  | 4 | INDU 2000.12
236807.678 | 438356.4 | ALN03077 |  | 4 |  | AALTEN | De Hoven |  | 1 |  |  | 236807.678 | 438356.4 | wit rondje | ALN03077 | Lph 4 |  | AALTEN | De Hoven | ALN03077 | #REF! | #REF! |  |  |  | 4 | INDU 2000.12
239744.847 | 440238.027 | ALN01654 |  | 3 |  | BREDEVOORT | Hozenstraat |  | 1 |  |  | 239744.847 | 440238.027 | wit rondje | ALN01654 | Lph 3 |  | BREDEVOORT | Hozenstraat | ALN01654 | #REF! | #REF! |  |  |  | 3 | GEMEENTE GELEVERD
239709.817 | 440230.682 | ALN02178 |  | 3 |  | BREDEVOORT | Hozenstraat |  | 1 |  |  | 239709.817 | 440230.682 | wit rondje | ALN02178 | Lph 3 |  | BREDEVOORT | Hozenstraat | ALN02178 | #REF! | #REF! |  |  |  | 3 | GEMEENTE GELEVERD
239727.332 | 440230.117 | ALN02179 |  | 3 |  | BREDEVOORT | Hozenstraat |  | 1 |  |  | 239727.332 | 440230.117 | wit rondje | ALN02179 | Lph 3 |  | BREDEVOORT | Hozenstraat | ALN02179 | #REF! | #REF! |  |  |  | 3 | GEMEENTE GELEVERD
239743.717 | 440220.512 | ALN02180 |  | 3 |  | BREDEVOORT | Hozenstraat |  | 1 |  |  | 239743.717 | 440220.512 | wit rondje | ALN02180 | Lph 3 |  | BREDEVOORT | Hozenstraat | ALN02180 | #REF! | #REF! |  |  |  | 3 | GEMEENTE GELEVERD
239731.852 | 440207.517 | ALN02181 |  | 3 |  | BREDEVOORT | Hozenstraat |  | 1 |  |  | 239731.852 | 440207.517 | wit rondje | ALN02181 | Lph 3 |  | BREDEVOORT | Hozenstraat | ALN02181 | #REF! | #REF! |  |  |  | 3 | GEMEENTE GELEVERD
239729.027 | 440191.132 | ALN02182 |  | 3 |  | BREDEVOORT | Hozenstraat |  | 1 |  |  | 239729.027 | 440191.132 | wit rondje | ALN02182 | Lph 3 |  | BREDEVOORT | Hozenstraat | ALN02182 | #REF! | #REF! |  |  |  | 3 | GEMEENTE GELEVERD
239720.552 | 440183.787 | ALN02183 |  | 3 |  | BREDEVOORT | Hozenstraat |  | 1 |  |  | 239720.552 | 440183.787 | wit rondje | ALN02183 | Lph 3 |  | BREDEVOORT | Hozenstraat | ALN02183 | #REF! | #REF! |  |  |  | 3 | GEMEENTE GELEVERD
239714.337 | 440171.357 | ALN02184 |  | 3 |  | BREDEVOORT | Hozenstraat |  | 1 |  |  | 239714.337 | 440171.357 | wit rondje | ALN02184 | Lph 3 |  | BREDEVOORT | Hozenstraat | ALN02184 | #REF! | #REF! |  |  |  | 3 | GEMEENTE GELEVERD
239670.267 | 440185.482 | ALN02185 |  | 3 |  | BREDEVOORT | Hozenstraat |  | 1 |  |  | 239670.267 | 440185.482 | wit rondje | ALN02185 | Lph 3 |  | BREDEVOORT | Hozenstraat | ALN02185 | #REF! | #REF! |  |  |  | 3 | GEMEENTE GELEVERD
239681.567 | 440171.922 | ALN02186 |  | 3 |  | BREDEVOORT | Hozenstraat |  | 1 |  |  | 239681.567 | 440171.922 | wit rondje | ALN02186 | Lph 3 |  | BREDEVOORT | Hozenstraat | ALN02186 | #REF! | #REF! |  |  |  | 3 | GEMEENTE GELEVERD
239697.387 | 440169.662 | ALN02187 |  | 3 |  | BREDEVOORT | Hozenstraat |  | 1 |  |  | 239697.387 | 440169.662 | wit rondje | ALN02187 | Lph 3 |  | BREDEVOORT | Hozenstraat | ALN02187 | #REF! | #REF! |  |  |  | 3 | GEMEENTE GELEVERD
239692.944 | 440146.102 | ALN02188 |  | 3 |  | BREDEVOORT | Hozenstraat |  | 1 |  |  | 239692.944 | 440146.102 | wit rondje | ALN02188 | Lph 3 |  | BREDEVOORT | Hozenstraat | ALN02188 | #REF! | #REF! |  |  |  | 3 | GEMEENTE GELEVERD
239705.862 | 440157.232 | ALN02189 |  | 3 |  | BREDEVOORT | Hozenstraat |  | 1 |  |  | 239705.862 | 440157.232 | wit rondje | ALN02189 | Lph 3 |  | BREDEVOORT | Hozenstraat | ALN02189 | #REF! | #REF! |  |  |  | 3 | GEMEENTE GELEVERD
239737.36 | 440150.388 | ALN02190 |  | 3 |  | BREDEVOORT | Hozenstraat |  | 1 |  |  | 239737.36 | 440150.388 | wit rondje | ALN02190 | Lph 3 |  | BREDEVOORT | Hozenstraat | ALN02190 | #REF! | #REF! |  |  |  | 3 | GEMEENTE GELEVERD
239544.21 | 437698.708 | ALN00176 |  | 8 |  | AALTEN | Huiskermatedijk |  | 1 |  |  | 239544.21 | 437698.708 | wit rondje | ALN00176 | Lph 8 |  | AALTEN | Huiskermatedijk | ALN00176 | #REF! | #REF! |  |  |  | 8 | INDU 2552 IRIS
239552.866 | 437651.417 | ALN00277 |  | 8 |  | AALTEN | Huiskermatedijk |  | 1 |  |  | 239552.866 | 437651.417 | wit rondje | ALN00277 | Lph 8 |  | AALTEN | Huiskermatedijk | ALN00277 | #REF! | #REF! |  |  |  | 8 | INDU 2551.19 IRIS
240640.104 | 436418.299 | ALN01388 |  | 8 |  | AALTEN | Huiskermatedijk |  | 1 |  |  | 240640.104 | 436418.299 | wit rondje | ALN01388 | Lph 8 |  | AALTEN | Huiskermatedijk | ALN01388 | #REF! | #REF! |  |  |  | 8 | INDU 2551.19 IRIS
233553.379 | 435233.806 | ALN01390 | AV | 8 | Brisa PLUS | AALTEN | Huisstededijk |  | 1 | halfopen | rood | 233553.379 | 435233.806 | rood halfopen | ALN01390 | Lph 8 | Brisa PLUS | AALTEN | Huisstededijk | ALN01390 | #REF! | #REF! | AV |  |  | 8 | PHIL HGS201 |  | Brisa PLUS | Armatuur Brisa PLUS leveren en plaatsen op LM 8m |  | AV 8->8 Brisa PLUS | 132030 | 711030 | 0
237415.156 | 437588.458 | ALN00766 |  | 4 |  | AALTEN | Huygensstraat |  | 1 |  |  | 237415.156 | 437588.458 | wit rondje | ALN00766 | Lph 4 |  | AALTEN | Huygensstraat | ALN00766 | #REF! | #REF! |  |  |  | 4 | INDU 2000.12
237218.719 | 437435.853 | ALN00772 |  | 4 |  | AALTEN | Huygensstraat |  | 1 |  |  | 237218.719 | 437435.853 | wit rondje | ALN00772 | Lph 4 |  | AALTEN | Huygensstraat | ALN00772 | #REF! | #REF! |  |  |  | 4 | INDU 2000.12
237339.549 | 437525.056 | ALN00773 |  | 4 |  | AALTEN | Huygensstraat |  | 1 |  |  | 237339.549 | 437525.056 | wit rondje | ALN00773 | Lph 4 |  | AALTEN | Huygensstraat | ALN00773 | #REF! | #REF! |  |  |  | 4 | INDU 2000.12
237371.358 | 437557.549 | ALN01456 |  | 4 |  | AALTEN | Huygensstraat |  | 1 |  |  | 237371.358 | 437557.549 | wit rondje | ALN01456 | Lph 4 |  | AALTEN | Huygensstraat | ALN01456 | #REF! | #REF! |  |  |  | 4 | INDU 2000.12
237352.025 | 437540.589 | ALN01457 |  | 4 |  | AALTEN | Huygensstraat |  | 1 |  |  | 237352.025 | 437540.589 | wit rondje | ALN01457 | Lph 4 |  | AALTEN | Huygensstraat | ALN01457 | #REF! | #REF! |  |  |  | 4 | INDU 2000.12
237321.837 | 437525.326 | ALN01458 |  | 4 |  | AALTEN | Huygensstraat |  | 1 |  |  | 237321.837 | 437525.326 | wit rondje | ALN01458 | Lph 4 |  | AALTEN | Huygensstraat | ALN01458 | #REF! | #REF! |  |  |  | 4 | INDU 2000.12
237301.485 | 437500.904 | ALN01459 |  | 4 |  | AALTEN | Huygensstraat |  | 1 |  |  | 237301.485 | 437500.904 | wit rondje | ALN01459 | Lph 4 |  | AALTEN | Huygensstraat | ALN01459 | #REF! | #REF! |  |  |  | 4 | INDU 2000.12
237272.993 | 437486.234 | ALN01460 |  | 4 |  | AALTEN | Huygensstraat |  | 1 |  |  | 237272.993 | 437486.234 | wit rondje | ALN01460 | Lph 4 |  | AALTEN | Huygensstraat | ALN01460 | #REF! | #REF! |  |  |  | 4 | INDU 2000.12
237388.53 | 437571.413 | ALN01471 |  | 4 |  | AALTEN | Huygensstraat |  | 1 |  |  | 237388.53 | 437571.413 | wit rondje | ALN01471 | Lph 4 |  | AALTEN | Huygensstraat | ALN01471 | #REF! | #REF! |  |  |  | 4 | INDU 2000.12
237249.08 | 437467.748 | ALN01844 |  | 4 |  | AALTEN | Huygensstraat |  | 1 |  |  | 237249.08 | 437467.748 | wit rondje | ALN01844 | Lph 4 |  | AALTEN | Huygensstraat | ALN01844 | #REF! | #REF! |  |  |  | 4 | INDU 2000.12
237230.934 | 437454.689 | ALN01845 |  | 4 |  | AALTEN | Huygensstraat |  | 1 |  |  | 237230.934 | 437454.689 | wit rondje | ALN01845 | Lph 4 |  | AALTEN | Huygensstraat | ALN01845 | #REF! | #REF! |  |  |  | 4 | INDU 2000.12
237059.728 | 437650.741 | ALN01777 | AV | 8 | Brisa PLUS | AALTEN | Industriestraat |  | 1 | halfopen | rood | 237059.728 | 437650.741 | rood halfopen | ALN01777 | Lph 8 | Brisa PLUS | AALTEN | Industriestraat | ALN01777 | #REF! | #REF! | AV |  |  | 8 | PHIL SRL |  | Brisa PLUS | Armatuur Brisa PLUS leveren en plaatsen op LM 8m |  | AV 8->8 Brisa PLUS | 132030 | 711030 | 0
237005.627 | 437632.764 | ALN01778 | AV | 8 | Brisa PLUS | AALTEN | Industriestraat |  | 1 | halfopen | rood | 237005.627 | 437632.764 | rood halfopen | ALN01778 | Lph 8 | Brisa PLUS | AALTEN | Industriestraat | ALN01778 | #REF! | #REF! | AV |  |  | 8 | PHIL SRL |  | Brisa PLUS | Armatuur Brisa PLUS leveren en plaatsen op LM 8m |  | AV 8->8 Brisa PLUS | 132030 | 711030 | 0
236963.398 | 437640.566 | ALN01779 | AV | 8 | Brisa PLUS | AALTEN | Industriestraat |  | 1 | halfopen | rood | 236963.398 | 437640.566 | rood halfopen | ALN01779 | Lph 8 | Brisa PLUS | AALTEN | Industriestraat | ALN01779 | #REF! | #REF! | AV |  |  | 8 | PHIL SRL |  | Brisa PLUS | Armatuur Brisa PLUS leveren en plaatsen op LM 8m |  | AV 8->8 Brisa PLUS | 132030 | 711030 | 0
236909.297 | 437625.472 | ALN01780 | AV | 8 | Brisa PLUS | AALTEN | Industriestraat |  | 1 | halfopen | rood | 236909.297 | 437625.472 | rood halfopen | ALN01780 | Lph 8 | Brisa PLUS | AALTEN | Industriestraat | ALN01780 | #REF! | #REF! | AV |  |  | 8 | PHIL SRL |  | Brisa PLUS | Armatuur Brisa PLUS leveren en plaatsen op LM 8m |  | AV 8->8 Brisa PLUS | 132030 | 711030 | 0
236855.366 | 437630.899 | ALN01781 | AV | 8 | Brisa PLUS | AALTEN | Industriestraat |  | 1 | halfopen | rood | 236855.366 | 437630.899 | rood halfopen | ALN01781 | Lph 8 | Brisa PLUS | AALTEN | Industriestraat | ALN01781 | #REF! | #REF! | AV |  |  | 8 | PHIL SRL |  | Brisa PLUS | Armatuur Brisa PLUS leveren en plaatsen op LM 8m |  | AV 8->8 Brisa PLUS | 132030 | 711030 | 0
236810.592 | 437620.384 | ALN01782 | AV | 8 | Brisa PLUS | AALTEN | Industriestraat |  | 1 | halfopen | rood | 236810.592 | 437620.384 | rood halfopen | ALN01782 | Lph 8 | Brisa PLUS | AALTEN | Industriestraat | ALN01782 | #REF! | #REF! | AV |  |  | 8 | PHIL SRL |  | Brisa PLUS | Armatuur Brisa PLUS leveren en plaatsen op LM 8m |  | AV 8->8 Brisa PLUS | 132030 | 711030 | 0
236733.766 | 437625.429 | ALN01783 | AV | 8 | Brisa PLUS | AALTEN | Industriestraat |  | 1 | halfopen | rood | 236733.766 | 437625.429 | rood halfopen | ALN01783 | Lph 8 | Brisa PLUS | AALTEN | Industriestraat | ALN01783 | #REF! | #REF! | AV |  |  | 8 | PHIL SRL |  | Brisa PLUS | Armatuur Brisa PLUS leveren en plaatsen op LM 8m |  | AV 8->8 Brisa PLUS | 132030 | 711030 | 0
236677.079 | 437609.996 | ALN01784 | AV | 8 | Brisa PLUS | AALTEN | Industriestraat |  | 1 | halfopen | rood | 236677.079 | 437609.996 | rood halfopen | ALN01784 | Lph 8 | Brisa PLUS | AALTEN | Industriestraat | ALN01784 | #REF! | #REF! | AV |  |  | 8 | PHIL SRS |  | Brisa PLUS | Armatuur Brisa PLUS leveren en plaatsen op LM 8m |  | AV 8->8 Brisa PLUS | 132030 | 711030 | 0
236672.839 | 437564.121 | ALN01785 | AV | 8 | Brisa PLUS | AALTEN | Industriestraat |  | 1 | halfopen | rood | 236672.839 | 437564.121 | rood halfopen | ALN01785 | Lph 8 | Brisa PLUS | AALTEN | Industriestraat | ALN01785 | #REF! | #REF! | AV |  |  | 8 | PHIL SRL |  | Brisa PLUS | Armatuur Brisa PLUS leveren en plaatsen op LM 8m |  | AV 8->8 Brisa PLUS | 132030 | 711030 | 0
236669.956 | 437513.073 | ALN01786 | AV | 8 | Brisa PLUS | AALTEN | Industriestraat |  | 1 | halfopen | rood | 236669.956 | 437513.073 | rood halfopen | ALN01786 | Lph 8 | Brisa PLUS | AALTEN | Industriestraat | ALN01786 | #REF! | #REF! | AV |  |  | 8 | PHIL SRL |  | Brisa PLUS | Armatuur Brisa PLUS leveren en plaatsen op LM 8m |  | AV 8->8 Brisa PLUS | 132030 | 711030 | 0
236651.64 | 437459.141 | ALN01787 | AV | 8 | Brisa PLUS | AALTEN | Industriestraat |  | 1 | halfopen | rood | 236651.64 | 437459.141 | rood halfopen | ALN01787 | Lph 8 | Brisa PLUS | AALTEN | Industriestraat | ALN01787 | #REF! | #REF! | AV |  |  | 8 | PHIL SRL |  | Brisa PLUS | Armatuur Brisa PLUS leveren en plaatsen op LM 8m |  | AV 8->8 Brisa PLUS | 132030 | 711030 | 0
236626.963 | 437410.976 | ALN01788 | AV | 8 | Brisa PLUS | AALTEN | Industriestraat |  | 1 | halfopen | rood | 236626.963 | 437410.976 | rood halfopen | ALN01788 | Lph 8 | Brisa PLUS | AALTEN | Industriestraat | ALN01788 | #REF! | #REF! | AV |  |  | 8 | PHIL SRL |  | Brisa PLUS | Armatuur Brisa PLUS leveren en plaatsen op LM 8m |  | AV 8->8 Brisa PLUS | 132030 | 711030 | 0
239783.495 | 439995.849 | ALN00044 |  | 4 |  | BREDEVOORT | Izermanstraat |  | 1 |  |  | 239783.495 | 439995.849 | wit rondje | ALN00044 | Lph 4 |  | BREDEVOORT | Izermanstraat | ALN00044 | #REF! | #REF! |  |  |  | 4 | INDU 2000.12
239777.115 | 439958.641 | ALN00045 |  | 4 |  | BREDEVOORT | Izermanstraat |  | 1 |  |  | 239777.115 | 439958.641 | wit rondje | ALN00045 | Lph 4 |  | BREDEVOORT | Izermanstraat | ALN00045 | #REF! | #REF! |  |  |  | 4 | INDU 2000.12
239753.887 | 440358.937 | ALN00096 |  | 6 |  | BREDEVOORT | Izermanstraat |  | 1 |  |  | 239753.887 | 440358.937 | wit rondje | ALN00096 | Lph 6 |  | BREDEVOORT | Izermanstraat | ALN00096 | #REF! | #REF! |  |  |  | 6 | INDU 2551.12 IRIS
239769.707 | 440328.427 | ALN00097 |  | 6.25 |  | BREDEVOORT | Izermanstraat |  | 1 |  |  | 239769.707 | 440328.427 | wit rondje | ALN00097 | Lph 6,25 |  | BREDEVOORT | Izermanstraat | ALN00097 | #REF! | #REF! |  |  |  | 6.25 | INDU 2700.36 /2
0 | 0 | 0 |  | 0 |  | 0 | 0 |  | 1 |  |  | 0 | 0 | wit rondje | 0 | Lph 0 |  | 0 | 0 | 0 | #REF! | #REF! |  |  |  | 0 | 0
239789.482 | 440281.532 | ALN00098 |  | 6 |  | BREDEVOORT | Izermanstraat |  | 1 |  |  | 239789.482 | 440281.532 | wit rondje | ALN00098 | Lph 6 |  | BREDEVOORT | Izermanstraat | ALN00098 | #REF! | #REF! |  |  |  | 6 | INDU 2551.12 IRIS
239795.774 | 440253.409 | ALN00099 |  | 6 |  | BREDEVOORT | Izermanstraat |  | 1 |  |  | 239795.774 | 440253.409 | wit rondje | ALN00099 | Lph 6 |  | BREDEVOORT | Izermanstraat | ALN00099 | #REF! | #REF! |  |  |  | 6 | INDU 2551.12 IRIS
239806.71 | 440210.777 | ALN00100 | AV | 6 | Luma MINI | BREDEVOORT | Izermanstraat |  | 1 | halfopen | groen | 239806.71 | 440210.777 | groen halfopen | ALN00100 | Lph 6 | Luma MINI | BREDEVOORT | Izermanstraat | ALN00100 | #REF! | #REF! | AV |  |  | 6 | INDU 2700.36 /2 |  | Luma MINI | Armatuur Luma MINI leveren en plaatsen op LM 6m |  | AV 6->6 Luma MINI | 132020 | 711020 | 0
239806.71 | 440210.777 | ALN00100 |  |  |  | BREDEVOORT | Izermanstraat |  | 0 | [8 empty] | BREDEVOORT | Izermanstraat
239810.606 | 440168.699 | ALN00101 |  | 6 |  | BREDEVOORT | Izermanstraat |  | 1 |  |  | 239810.606 | 440168.699 | wit rondje | ALN00101 | Lph 6 |  | BREDEVOORT | Izermanstraat | ALN00101 | #REF! | #REF! |  |  |  | 6 | INDU 2551.12 IRIS
239809.048 | 440123.115 | ALN00102 |  | 6.25 |  | BREDEVOORT | Izermanstraat |  | 1 |  |  | 239809.048 | 440123.115 | wit rondje | ALN00102 | Lph 6,25 |  | BREDEVOORT | Izermanstraat | ALN00102 | #REF! | #REF! |  |  |  | 6.25 | INDU 2551.12 IRIS
239756.706 | 440297.326 | ALN00104 |  | 4 |  | BREDEVOORT | Izermanstraat |  | 1 |  |  | 239756.706 | 440297.326 | wit rondje | ALN00104 | Lph 4 |  | BREDEVOORT | Izermanstraat | ALN00104 | #REF! | #REF! |  |  |  | 4 | INDU 2000.12 CDN COMFORT DIM
239775.914 | 440227.256 | ALN00105 |  | 6.25 |  | BREDEVOORT | Izermanstraat |  | 1 |  |  | 239775.914 | 440227.256 | wit rondje | ALN00105 | Lph 6,25 |  | BREDEVOORT | Izermanstraat | ALN00105 | #REF! | #REF! |  |  |  | 6.25 | INDU 2000.12 CDN COMFORT DIM
239753.634 | 440172.574 | ALN00106 |  | 4 |  | BREDEVOORT | Izermanstraat |  | 1 |  |  | 239753.634 | 440172.574 | wit rondje | ALN00106 | Lph 4 |  | BREDEVOORT | Izermanstraat | ALN00106 | #REF! | #REF! |  |  |  | 4 | INDU 2000.12 CDN COMFORT DIM
239788.075 | 440165.173 | ALN00107 |  | 4 |  | BREDEVOORT | Izermanstraat |  | 1 |  |  | 239788.075 | 440165.173 | wit rondje | ALN00107 | Lph 4 |  | BREDEVOORT | Izermanstraat | ALN00107 | #REF! | #REF! |  |  |  | 4 | INDU 2000.12 CDN COMFORT DIM
239830.162 | 440140.847 | ALN02411 |  | 4 |  | BREDEVOORT | Izermanstraat |  | 1 |  |  | 239830.162 | 440140.847 | wit rondje | ALN02411 | Lph 4 |  | BREDEVOORT | Izermanstraat | ALN02411 | #REF! | #REF! |  |  |  | 4 | INDU 2000.12
239758.917 | 440211.017 | ALN03337 |  | 4 |  | BREDEVOORT | Izermanstraat |  | 1 |  |  | 239758.917 | 440211.017 | wit rondje | ALN03337 | Lph 4 |  | BREDEVOORT | Izermanstraat | ALN03337 | #REF! | #REF! |  |  |  | 4 | INDU 2000.12 CDN COMFORT DIM
239760.804 | 440242.24 | ALN03338 |  | 4 |  | BREDEVOORT | Izermanstraat |  | 1 |  |  | 239760.804 | 440242.24 | wit rondje | ALN03338 | Lph 4 |  | BREDEVOORT | Izermanstraat | ALN03338 | #REF! | #REF! |  |  |  | 4 | INDU 2000.12 CDN COMFORT DIM
239742.712 | 440276.764 | ALN03339 |  | 4 |  | BREDEVOORT | Izermanstraat |  | 1 |  |  | 239742.712 | 440276.764 | wit rondje | ALN03339 | Lph 4 |  | BREDEVOORT | Izermanstraat | ALN03339 | #REF! | #REF! |  |  |  | 4 | INDU 2000.12 CDN COMFORT DIM
237617.665 | 438581.625 | ALN00816 |  | 4 |  | AALTEN | Julianastraat |  | 1 |  |  | 237617.665 | 438581.625 | wit rondje | ALN00816 | Lph 4 |  | AALTEN | Julianastraat | ALN00816 | #REF! | #REF! |  |  |  | 4 | INDU 2000.12
237798.404 | 438578.993 | ALN00827 |  | 4 |  | AALTEN | Julianastraat |  | 1 |  |  | 237798.404 | 438578.993 | wit rondje | ALN00827 | Lph 4 |  | AALTEN | Julianastraat | ALN00827 | #REF! | #REF! |  |  |  | 4 | INDU 2000.12
237771.968 | 438572.047 | ALN00828 |  | 4 |  | AALTEN | Julianastraat |  | 1 |  |  | 237771.968 | 438572.047 | wit rondje | ALN00828 | Lph 4 |  | AALTEN | Julianastraat | ALN00828 | #REF! | #REF! |  |  |  | 4 | INDU 2000.12
237718.333 | 438573.013 | ALN00829 |  | 4 |  | AALTEN | Julianastraat |  | 1 |  |  | 237718.333 | 438573.013 | wit rondje | ALN00829 | Lph 4 |  | AALTEN | Julianastraat | ALN00829 | #REF! | #REF! |  |  |  | 4 | INDU 2000.12
237688.409 | 438565.62 | ALN00830 |  | 4 |  | AALTEN | Julianastraat |  | 1 |  |  | 237688.409 | 438565.62 | wit rondje | ALN00830 | Lph 4 |  | AALTEN | Julianastraat | ALN00830 | #REF! | #REF! |  |  |  | 4 | INDU 2000.12
237842.464 | 438589.257 | ALN01408 |  | 4 |  | AALTEN | Julianastraat |  | 1 |  |  | 237842.464 | 438589.257 | wit rondje | ALN01408 | Lph 4 |  | AALTEN | Julianastraat | ALN01408 | #REF! | #REF! |  |  |  | 4 | INDU 2000.12
237569.769 | 438588.053 | ALN01423 |  | 4 |  | AALTEN | Julianastraat |  | 1 |  |  | 237569.769 | 438588.053 | wit rondje | ALN01423 | Lph 4 |  | AALTEN | Julianastraat | ALN01423 | #REF! | #REF! |  |  |  | 4 | INDU 2000.12
237661.766 | 438575.468 | ALN01424 |  | 4 |  | AALTEN | Julianastraat |  | 1 |  |  | 237661.766 | 438575.468 | wit rondje | ALN01424 | Lph 4 |  | AALTEN | Julianastraat | ALN01424 | #REF! | #REF! |  |  |  | 4 | INDU 2000.12
237591.022 | 438585.461 | ALN02724 |  | 3 |  | AALTEN | Julianastraat |  | 1 |  |  | 237591.022 | 438585.461 | wit rondje | ALN02724 | Lph 3 |  | AALTEN | Julianastraat | ALN02724 | #REF! | #REF! |  |  |  | 3 | INDU 2000.12
237636.533 | 438572.191 | ALN02725 |  | 4 |  | AALTEN | Julianastraat |  | 1 |  |  | 237636.533 | 438572.191 | wit rondje | ALN02725 | Lph 4 |  | AALTEN | Julianastraat | ALN02725 | #REF! | #REF! |  |  |  | 4 | INDU 2000.12
237739.934 | 438566.449 | ALN02726 |  | 4 |  | AALTEN | Julianastraat |  | 1 |  |  | 237739.934 | 438566.449 | wit rondje | ALN02726 | Lph 4 |  | AALTEN | Julianastraat | ALN02726 | #REF! | #REF! |  |  |  | 4 | INDU 2000.12
237785.964 | 438583.866 | ALN03007 |  | 4 |  | AALTEN | Julianastraat |  | 1 |  |  | 237785.964 | 438583.866 | wit rondje | ALN03007 | Lph 4 |  | AALTEN | Julianastraat | ALN03007 | #REF! | #REF! |  |  |  | 4 | INDU 2000.12
237816.858 | 438592.056 | ALN03008 |  | 4 |  | AALTEN | Julianastraat |  | 1 |  |  | 237816.858 | 438592.056 | wit rondje | ALN03008 | Lph 4 |  | AALTEN | Julianastraat | ALN03008 | #REF! | #REF! |  |  |  | 4 | INDU 2000.12
236292.692 | 438280.824 | ALN01090 | MV AV | 6 | Luma MINI | AALTEN | Jupiter |  | 1 | dicht | groen | 236292.692 | 438280.824 | groen dicht | ALN01090 | Lph 6 | Luma MINI | AALTEN | Jupiter | ALN01090 | #REF! | #REF! | MV AV |  |  | 6.25 | INDU 2700.36 /2 | 6 | Luma MINI | Mast en armatuur leveren en plaatsen, Luma MINI en LM 6m, oude mast 6,25m verwijderen |  | MV AV 6,25->6 Luma MINI | 134020 | 711020 | 721220
236292.692 | 438280.824 | ALN01090 |  |  |  | AALTEN | Jupiter |  | 0 | [8 empty] | AALTEN | Jupiter
236297.87 | 438255.747 | ALN01091 | MV AV | 6 | Luma MINI | AALTEN | Jupiter |  | 1 | dicht | groen | 236297.87 | 438255.747 | groen dicht | ALN01091 | Lph 6 | Luma MINI | AALTEN | Jupiter | ALN01091 | #REF! | #REF! | MV AV |  |  | 6.25 | INDU 2700.36 /2 | 6 | Luma MINI | Mast en armatuur leveren en plaatsen, Luma MINI en LM 6m, oude mast 6,25m verwijderen |  | MV AV 6,25->6 Luma MINI | 134020 | 711020 | 721220
236297.87 | 438255.747 | ALN01091 |  |  |  | AALTEN | Jupiter |  | 0 | [8 empty] | AALTEN | Jupiter
236301.602 | 438228.17 | ALN01092 | MV AV | 6 | Luma MINI | AALTEN | Jupiter |  | 1 | dicht | groen | 236301.602 | 438228.17 | groen dicht | ALN01092 | Lph 6 | Luma MINI | AALTEN | Jupiter | ALN01092 | #REF! | #REF! | MV AV |  |  | 6.25 | INDU 2700.36 /2 | 6 | Luma MINI | Mast en armatuur leveren en plaatsen, Luma MINI en LM 6m, oude mast 6,25m verwijderen |  | MV AV 6,25->6 Luma MINI | 134020 | 711020 | 721220
236301.602 | 438228.17 | ALN01092 |  |  |  | AALTEN | Jupiter |  | 0 | [8 empty] | AALTEN | Jupiter
236307.822 | 438195.41 | ALN01093 | MV AV | 6 | Luma MINI | AALTEN | Jupiter |  | 1 | dicht | groen | 236307.822 | 438195.41 | groen dicht | ALN01093 | Lph 6 | Luma MINI | AALTEN | Jupiter | ALN01093 | #REF! | #REF! | MV AV |  |  | 6.25 | INDU 2700.36 /2 | 6 | Luma MINI | Mast en armatuur leveren en plaatsen, Luma MINI en LM 6m, oude mast 6,25m verwijderen |  | MV AV 6,25->6 Luma MINI | 134020 | 711020 | 721220
236307.822 | 438195.41 | ALN01093 |  |  |  | AALTEN | Jupiter |  | 0 | [8 empty] | AALTEN | Jupiter
236313.213 | 438162.65 | ALN01094 | MV AV | 6 | Luma MINI | AALTEN | Jupiter |  | 1 | dicht | groen | 236313.213 | 438162.65 | groen dicht | ALN01094 | Lph 6 | Luma MINI | AALTEN | Jupiter | ALN01094 | #REF! | #REF! | MV AV |  |  | 6.25 | INDU 2700.36 /2 | 6 | Luma MINI | Mast en armatuur leveren en plaatsen, Luma MINI en LM 6m, oude mast 6,25m verwijderen |  | MV AV 6,25->6 Luma MINI | 134020 | 711020 | 721220
236313.213 | 438162.65 | ALN01094 |  |  |  | AALTEN | Jupiter |  | 0 | [8 empty] | AALTEN | Jupiter
236316.22 | 438121.597 | ALN01095 | MV AV | 6 | Luma MINI | AALTEN | Jupiter |  | 1 | dicht | groen | 236316.22 | 438121.597 | groen dicht | ALN01095 | Lph 6 | Luma MINI | AALTEN | Jupiter | ALN01095 | #REF! | #REF! | MV AV |  |  | 6.25 | INDU 2700.36 /2 | 6 | Luma MINI | Mast en armatuur leveren en plaatsen, Luma MINI en LM 6m, oude mast 6,25m verwijderen |  | MV AV 6,25->6 Luma MINI | 134020 | 711020 | 721220
236316.22 | 438121.597 | ALN01095 |  |  |  | AALTEN | Jupiter |  | 0 | [8 empty] | AALTEN | Jupiter
236323.684 | 438102.832 | ALN01096 | MV AV | 6 | Luma MINI | AALTEN | Jupiter |  | 1 | dicht | groen | 236323.684 | 438102.832 | groen dicht | ALN01096 | Lph 6 | Luma MINI | AALTEN | Jupiter | ALN01096 | #REF! | #REF! | MV AV |  |  | 6.25 | INDU 2700.36 /2 | 6 | Luma MINI | Mast en armatuur leveren en plaatsen, Luma MINI en LM 6m, oude mast 6,25m verwijderen |  | MV AV 6,25->6 Luma MINI | 134020 | 711020 | 721220
236323.684 | 438102.832 | ALN01096 |  |  |  | AALTEN | Jupiter |  | 0 | [8 empty] | AALTEN | Jupiter
236330.371 | 438068.621 | ALN01097 | MV AV | 6 | Luma MINI | AALTEN | Jupiter |  | 1 | dicht | groen | 236330.371 | 438068.621 | groen dicht | ALN01097 | Lph 6 | Luma MINI | AALTEN | Jupiter | ALN01097 | #REF! | #REF! | MV AV |  |  | 6.25 | INDU 2700.36 /2 | 6 | Luma MINI | Mast en armatuur leveren en plaatsen, Luma MINI en LM 6m, oude mast 6,25m verwijderen |  | MV AV 6,25->6 Luma MINI | 134020 | 711020 | 721220
236330.371 | 438068.621 | ALN01097 |  |  |  | AALTEN | Jupiter |  | 0 | [8 empty] | AALTEN | Jupiter
236338.146 | 438053.796 | ALN01098 | MV AV | 6 | Luma MINI | AALTEN | Jupiter |  | 1 | dicht | groen | 236338.146 | 438053.796 | groen dicht | ALN01098 | Lph 6 | Luma MINI | AALTEN | Jupiter | ALN01098 | #REF! | #REF! | MV AV |  |  | 6.25 | INDU 2700.36 /2 | 6 | Luma MINI | Mast en armatuur leveren en plaatsen, Luma MINI en LM 6m, oude mast 6,25m verwijderen |  | MV AV 6,25->6 Luma MINI | 134020 | 711020 | 721220
236338.146 | 438053.796 | ALN01098 |  |  |  | AALTEN | Jupiter |  | 0 | [8 empty] | AALTEN | Jupiter
236352.038 | 438019.17 | ALN01099 | AV | 4 | Kegel 2000 led | AALTEN | Jupiter |  | 1 | halfopen | zwart | 236352.038 | 438019.17 | zwart halfopen | ALN01099 | Lph 4 | Kegel 2000 led | AALTEN | Jupiter | ALN01099 | #REF! | #REF! | AV |  |  | 4 | INDU 2050.12 |  | Kegel 2000 led | Armatuur Kegel 2000 led leveren en plaatsen op LM 4m |  | AV 4->4 Kegel 2000 led | 132010 | 711010 | 0
236349.342 | 438040.941 | ALN02388 | AV | 4 | Kegel 2000 led | AALTEN | Jupiter |  | 1 | halfopen | zwart | 236349.342 | 438040.941 | zwart halfopen | ALN02388 | Lph 4 | Kegel 2000 led | AALTEN | Jupiter | ALN02388 | #REF! | #REF! | AV |  |  | 4 | INDU 2050.12 |  | Kegel 2000 led | Armatuur Kegel 2000 led leveren en plaatsen op LM 4m |  | AV 4->4 Kegel 2000 led | 132010 | 711010 | 0
237357.844 | 437258.611 | ALN03229 |  | 6 |  | AALTEN | Keizersweg |  | 1 |  |  | 237357.844 | 437258.611 | wit rondje | ALN03229 | Lph 6 |  | AALTEN | Keizersweg | ALN03229 | #REF! | #REF! |  |  |  | 6 | INDU 2551.12 IRIS
237382.171 | 437277.781 | ALN03230 |  | 6 |  | AALTEN | Keizersweg |  | 1 |  |  | 237382.171 | 437277.781 | wit rondje | ALN03230 | Lph 6 |  | AALTEN | Keizersweg | ALN03230 | #REF! | #REF! |  |  |  | 6 | INDU 2551.12 IRIS
237409.664 | 437295.996 | ALN03231 |  | 6 |  | AALTEN | Keizersweg |  | 1 |  |  | 237409.664 | 437295.996 | wit rondje | ALN03231 | Lph 6 |  | AALTEN | Keizersweg | ALN03231 | #REF! | #REF! |  |  |  | 6 | INDU 2551.12 IRIS
237434.039 | 437314.816 | ALN03232 |  | 6 |  | AALTEN | Keizersweg |  | 1 |  |  | 237434.039 | 437314.816 | wit rondje | ALN03232 | Lph 6 |  | AALTEN | Keizersweg | ALN03232 | #REF! | #REF! |  |  |  | 6 | INDU 2551.12 IRIS
237461.913 | 437336.121 | ALN03233 |  | 6 |  | AALTEN | Keizersweg |  | 1 |  |  | 237461.913 | 437336.121 | wit rondje | ALN03233 | Lph 6 |  | AALTEN | Keizersweg | ALN03233 | #REF! | #REF! |  |  |  | 6 | INDU 2551.12 IRIS
237479.459 | 437349.478 | ALN03234 |  | 6 |  | AALTEN | Keizersweg |  | 1 |  |  | 237479.459 | 437349.478 | wit rondje | ALN03234 | Lph 6 |  | AALTEN | Keizersweg | ALN03234 | #REF! | #REF! |  |  |  | 6 | INDU 2551.12 IRIS
237515.781 | 437366.942 | ALN03235 |  | 6 |  | AALTEN | Keizersweg |  | 1 |  |  | 237515.781 | 437366.942 | wit rondje | ALN03235 | Lph 6 |  | AALTEN | Keizersweg | ALN03235 | #REF! | #REF! |  |  |  | 6 | INDU 2551.12 IRIS
237536.114 | 437393.192 | ALN03236 |  | 6 |  | AALTEN | Keizersweg |  | 1 |  |  | 237536.114 | 437393.192 | wit rondje | ALN03236 | Lph 6 |  | AALTEN | Keizersweg | ALN03236 | #REF! | #REF! |  |  |  | 6 | INDU 2551.12 IRIS
237555.744 | 437412.078 | ALN03237 |  | 6 |  | AALTEN | Keizersweg |  | 1 |  |  | 237555.744 | 437412.078 | wit rondje | ALN03237 | Lph 6 |  | AALTEN | Keizersweg | ALN03237 | #REF! | #REF! |  |  |  | 6 | INDU 2551.12 IRIS
237577.353 | 437427.378 | ALN03238 |  | 6 |  | AALTEN | Keizersweg |  | 1 |  |  | 237577.353 | 437427.378 | wit rondje | ALN03238 | Lph 6 |  | AALTEN | Keizersweg | ALN03238 | #REF! | #REF! |  |  |  | 6 | INDU 2551.12 IRIS
237600.012 | 437443.353 | ALN03239 |  | 6 |  | AALTEN | Keizersweg |  | 1 |  |  | 237600.012 | 437443.353 | wit rondje | ALN03239 | Lph 6 |  | AALTEN | Keizersweg | ALN03239 | #REF! | #REF! |  |  |  | 6 | INDU 2551.12 IRIS
237618.96 | 437457.276 | ALN03240 |  | 6 |  | AALTEN | Keizersweg |  | 1 |  |  | 237618.96 | 437457.276 | wit rondje | ALN03240 | Lph 6 |  | AALTEN | Keizersweg | ALN03240 | #REF! | #REF! |  |  |  | 6 | INDU 2551.12 IRIS
237642.37 | 437474.376 | ALN03241 |  | 6 |  | AALTEN | Keizersweg |  | 1 |  |  | 237642.37 | 437474.376 | wit rondje | ALN03241 | Lph 6 |  | AALTEN | Keizersweg | ALN03241 | #REF! | #REF! |  |  |  | 6 | INDU 2551.12 IRIS
237665.705 | 437492.826 | ALN03242 |  | 6 |  | AALTEN | Keizersweg |  | 1 |  |  | 237665.705 | 437492.826 | wit rondje | ALN03242 | Lph 6 |  | AALTEN | Keizersweg | ALN03242 | #REF! | #REF! |  |  |  | 6 | INDU 2551.12 IRIS
237690.887 | 437511.865 | ALN03243 |  | 6 |  | AALTEN | Keizersweg |  | 1 |  |  | 237690.887 | 437511.865 | wit rondje | ALN03243 | Lph 6 |  | AALTEN | Keizersweg | ALN03243 | #REF! | #REF! |  |  |  | 6 | INDU 2551.12 IRIS
237709.645 | 437527.465 | ALN03244 |  | 6 |  | AALTEN | Keizersweg |  | 1 |  |  | 237709.645 | 437527.465 | wit rondje | ALN03244 | Lph 6 |  | AALTEN | Keizersweg | ALN03244 | #REF! | #REF! |  |  |  | 6 | INDU 2551.12 IRIS
237736.768 | 437548.501 | ALN03245 |  | 6 |  | AALTEN | Keizersweg |  | 1 |  |  | 237736.768 | 437548.501 | wit rondje | ALN03245 | Lph 6 |  | AALTEN | Keizersweg | ALN03245 | #REF! | #REF! |  |  |  | 6 | INDU 2551.12 IRIS
237761.529 | 437567.101 | ALN03246 |  | 6 |  | AALTEN | Keizersweg |  | 1 |  |  | 237761.529 | 437567.101 | wit rondje | ALN03246 | Lph 6 |  | AALTEN | Keizersweg | ALN03246 | #REF! | #REF! |  |  |  | 6 | INDU 2551.12 IRIS
237787.169 | 437585.763 | ALN03247 |  | 6 |  | AALTEN | Keizersweg |  | 1 |  |  | 237787.169 | 437585.763 | wit rondje | ALN03247 | Lph 6 |  | AALTEN | Keizersweg | ALN03247 | #REF! | #REF! |  |  |  | 6 | INDU 2551.12 IRIS
237813.505 | 437606.238 | ALN03248 |  | 6 |  | AALTEN | Keizersweg |  | 1 |  |  | 237813.505 | 437606.238 | wit rondje | ALN03248 | Lph 6 |  | AALTEN | Keizersweg | ALN03248 | #REF! | #REF! |  |  |  | 6 | INDU 2551.12 IRIS
236203.371 | 437956.758 | ALN00718 | AV | 6 | Luma MINI | AALTEN | Kemenaweg |  | 1 | halfopen | groen | 236203.371 | 437956.758 | groen halfopen | ALN00718 | Lph 6 | Luma MINI | AALTEN | Kemenaweg | ALN00718 | #REF! | #REF! | AV |  |  | 6 | INDU 2700.36 /2 |  | Luma MINI | Armatuur Luma MINI leveren en plaatsen op LM 6m |  | AV 6->6 Luma MINI | 132020 | 711020 | 0
236203.371 | 437956.758 | ALN00718 |  |  |  | AALTEN | Kemenaweg |  | 0 | [8 empty] | AALTEN | Kemenaweg
236236.833 | 437921.667 | ALN01064 | MV AV | 6 | Luma MINI | AALTEN | Kemenaweg |  | 1 | dicht | groen | 236236.833 | 437921.667 | groen dicht | ALN01064 | Lph 6 | Luma MINI | AALTEN | Kemenaweg | ALN01064 | #REF! | #REF! | MV AV |  |  | 6 | INDU 2700.36 /2 | 6 | Luma MINI | Mast en armatuur leveren en plaatsen, Luma MINI en LM 6m, oude mast 6m verwijderen |  | MV AV 6->6 Luma MINI | 134020 | 711020 | 721220
236236.833 | 437921.667 | ALN01064 |  |  |  | AALTEN | Kemenaweg |  | 0 | [8 empty] | AALTEN | Kemenaweg
236258.06 | 437892.173 | ALN01065 | MV AV | 6 | Luma MINI | AALTEN | Kemenaweg |  | 1 | dicht | groen | 236258.06 | 437892.173 | groen dicht | ALN01065 | Lph 6 | Luma MINI | AALTEN | Kemenaweg | ALN01065 | #REF! | #REF! | MV AV |  |  | 6 | INDU 2700.36 /2 | 6 | Luma MINI | Mast en armatuur leveren en plaatsen, Luma MINI en LM 6m, oude mast 6m verwijderen |  | MV AV 6->6 Luma MINI | 134020 | 711020 | 721220
236258.06 | 437892.173 | ALN01065 |  |  |  | AALTEN | Kemenaweg |  | 0 | [8 empty] | AALTEN | Kemenaweg
236279.624 | 437870.091 | ALN01066 | MV AV | 6 | Luma MINI | AALTEN | Kemenaweg |  | 1 | dicht | groen | 236279.624 | 437870.091 | groen dicht | ALN01066 | Lph 6 | Luma MINI | AALTEN | Kemenaweg | ALN01066 | #REF! | #REF! | MV AV |  |  | 6 | INDU 2700.36 /2 | 6 | Luma MINI | Mast en armatuur leveren en plaatsen, Luma MINI en LM 6m, oude mast 6m verwijderen |  | MV AV 6->6 Luma MINI | 134020 | 711020 | 721220
236279.624 | 437870.091 | ALN01066 |  |  |  | AALTEN | Kemenaweg |  | 0 | [8 empty] | AALTEN | Kemenaweg
236296.107 | 437848.112 | ALN01067 | MV AV | 6 | Luma MINI | AALTEN | Kemenaweg |  | 1 | dicht | groen | 236296.107 | 437848.112 | groen dicht | ALN01067 | Lph 6 | Luma MINI | AALTEN | Kemenaweg | ALN01067 | #REF! | #REF! | MV AV |  |  | 6 | INDU 2700.36 /2 | 6 | Luma MINI | Mast en armatuur leveren en plaatsen, Luma MINI en LM 6m, oude mast 6m verwijderen |  | MV AV 6->6 Luma MINI | 134020 | 711020 | 721220
236296.107 | 437848.112 | ALN01067 |  |  |  | AALTEN | Kemenaweg |  | 0 | [8 empty] | AALTEN | Kemenaweg
236312.436 | 437823.18 | ALN01068 | MV AV | 6 | Luma MINI | AALTEN | Kemenaweg |  | 1 | dicht | groen | 236312.436 | 437823.18 | groen dicht | ALN01068 | Lph 6 | Luma MINI | AALTEN | Kemenaweg | ALN01068 | #REF! | #REF! | MV AV |  |  | 6 | INDU 2700.36 /2 | 6 | Luma MINI | Mast en armatuur leveren en plaatsen, Luma MINI en LM 6m, oude mast 6m verwijderen |  | MV AV 6->6 Luma MINI | 134020 | 711020 | 721220
236312.436 | 437823.18 | ALN01068 |  |  |  | AALTEN | Kemenaweg |  | 0 | [8 empty] | AALTEN | Kemenaweg
236322.906 | 437808.147 | ALN01069 | MV AV | 6 | Luma MINI | AALTEN | Kemenaweg |  | 1 | dicht | groen | 236322.906 | 437808.147 | groen dicht | ALN01069 | Lph 6 | Luma MINI | AALTEN | Kemenaweg | ALN01069 | #REF! | #REF! | MV AV |  |  | 6 | INDU 2700.36 /2 | 6 | Luma MINI | Mast en armatuur leveren en plaatsen, Luma MINI en LM 6m, oude mast 6m verwijderen |  | MV AV 6->6 Luma MINI | 134020 | 711020 | 721220
236322.906 | 437808.147 | ALN01069 |  |  |  | AALTEN | Kemenaweg |  | 0 | [8 empty] | AALTEN | Kemenaweg
236172.454 | 437985.14 | ALN01382 | AV | 6 | Luma MINI | AALTEN | Kemenaweg |  | 1 | halfopen | groen | 236172.454 | 437985.14 | groen halfopen | ALN01382 | Lph 6 | Luma MINI | AALTEN | Kemenaweg | ALN01382 | #REF! | #REF! | AV |  |  | 6 | INDU 2700.36 /2 |  | Luma MINI | Armatuur Luma MINI leveren en plaatsen op LM 6m |  | AV 6->6 Luma MINI | 132020 | 711020 | 0
236172.454 | 437985.14 | ALN01382 |  |  |  | AALTEN | Kemenaweg |  | 0 | [8 empty] | AALTEN | Kemenaweg
236238.864 | 437883.349 | ALN01491 | AV | 4 | Kegel 2000 led | AALTEN | Kemenaweg |  | 1 | halfopen | zwart | 236238.864 | 437883.349 | zwart halfopen | ALN01491 | Lph 4 | Kegel 2000 led | AALTEN | Kemenaweg | ALN01491 | #REF! | #REF! | AV |  |  | 4 | INDU 36.504 |  | Kegel 2000 led | Armatuur Kegel 2000 led leveren en plaatsen op LM 4m |  | AV 4->4 Kegel 2000 led | 132010 | 711010 | 0
236218.559 | 437867.852 | ALN01492 | AV | 4 | Kegel 2000 led | AALTEN | Kemenaweg |  | 1 | halfopen | zwart | 236218.559 | 437867.852 | zwart halfopen | ALN01492 | Lph 4 | Kegel 2000 led | AALTEN | Kemenaweg | ALN01492 | #REF! | #REF! | AV |  |  | 4 | INDU 36.504 |  | Kegel 2000 led | Armatuur Kegel 2000 led leveren en plaatsen op LM 4m |  | AV 4->4 Kegel 2000 led | 132010 | 711010 | 0
236230.639 | 437850.186 | ALN01493 | AV | 4 | Kegel 2000 led | AALTEN | Kemenaweg |  | 1 | halfopen | zwart | 236230.639 | 437850.186 | zwart halfopen | ALN01493 | Lph 4 | Kegel 2000 led | AALTEN | Kemenaweg | ALN01493 | #REF! | #REF! | AV |  |  | 4 | INDU 36.504 |  | Kegel 2000 led | Armatuur Kegel 2000 led leveren en plaatsen op LM 4m |  | AV 4->4 Kegel 2000 led | 132010 | 711010 | 0
236211.694 | 437838.487 | ALN01494 | AV | 4 | Kegel 2000 led | AALTEN | Kemenaweg |  | 1 | halfopen | zwart | 236211.694 | 437838.487 | zwart halfopen | ALN01494 | Lph 4 | Kegel 2000 led | AALTEN | Kemenaweg | ALN01494 | #REF! | #REF! | AV |  |  | 4 | INDU 36.504 |  | Kegel 2000 led | Armatuur Kegel 2000 led leveren en plaatsen op LM 4m |  | AV 4->4 Kegel 2000 led | 132010 | 711010 | 0
236262.617 | 437888.321 | ALN03408 | AV | 4 | Kegel 2000 led | AALTEN | Kemenaweg |  | 1 | halfopen | zwart | 236262.617 | 437888.321 | zwart halfopen | ALN03408 | Lph 4 | Kegel 2000 led | AALTEN | Kemenaweg | ALN03408 | #REF! | #REF! | AV |  |  | 4 | INDU 2000.12 CDN COMFORT DIM |  | Kegel 2000 led | Armatuur Kegel 2000 led leveren en plaatsen op LM 4m |  | AV 4->4 Kegel 2000 led | 132010 | 711010 | 0
239504.373 | 440121.557 | ALN01646 |  | 3 |  | BREDEVOORT | Kerkstraat |  | 1 |  |  | 239504.373 | 440121.557 | wit rondje | ALN01646 | Lph 3 |  | BREDEVOORT | Kerkstraat | ALN01646 | #REF! | #REF! |  |  |  | 3 | GEMEENTE GELEVERD
239497.644 | 440078.593 | ALN01647 |  | 3 |  | BREDEVOORT | Kerkstraat |  | 1 |  |  | 239497.644 | 440078.593 | wit rondje | ALN01647 | Lph 3 |  | BREDEVOORT | Kerkstraat | ALN01647 | #REF! | #REF! |  |  |  | 3 | GEMEENTE GELEVERD
239501.646 | 440063.115 | ALN01662 |  | 3 |  | BREDEVOORT | Kerkstraat |  | 1 |  |  | 239501.646 | 440063.115 | wit rondje | ALN01662 | Lph 3 |  | BREDEVOORT | Kerkstraat | ALN01662 | #REF! | #REF! |  |  |  | 3 | GEMEENTE GELEVERD
239497.75 | 440015.193 | ALN01663 |  | 3 |  | BREDEVOORT | Kerkstraat |  | 1 |  |  | 239497.75 | 440015.193 | wit rondje | ALN01663 | Lph 3 |  | BREDEVOORT | Kerkstraat | ALN01663 | #REF! | #REF! |  |  |  | 3 | GEMEENTE GELEVERD
237145.832 | 438233.472 | ALN01875 |  | 4 |  | AALTEN | Kerkstraat |  | 1 |  |  | 237145.832 | 438233.472 | wit rondje | ALN01875 | Lph 4 |  | AALTEN | Kerkstraat | ALN01875 | #REF! | #REF! |  |  |  | 4 | INDU 36.553
237151.638 | 438216.885 | ALN01876 |  | 3 |  | AALTEN | Kerkstraat |  | 1 |  |  | 237151.638 | 438216.885 | wit rondje | ALN01876 | Lph 3 |  | AALTEN | Kerkstraat | ALN01876 | #REF! | #REF! |  |  |  | 3 | INDU 36.553
237142.19 | 438200.537 | ALN01877 |  | 4 |  | AALTEN | Kerkstraat |  | 1 |  |  | 237142.19 | 438200.537 | wit rondje | ALN01877 | Lph 4 |  | AALTEN | Kerkstraat | ALN01877 | #REF! | #REF! |  |  |  | 4 | INDU 2000.12
237142.296 | 438176.231 | ALN01878 |  | 4 |  | AALTEN | Kerkstraat |  | 1 |  |  | 237142.296 | 438176.231 | wit rondje | ALN01878 | Lph 4 |  | AALTEN | Kerkstraat | ALN01878 | #REF! | #REF! |  |  |  | 4 | INDU 2000.12
237128.508 | 438148.396 | ALN01879 |  | 3 |  | AALTEN | Kerkstraat |  | 1 |  |  | 237128.508 | 438148.396 | wit rondje | ALN01879 | Lph 3 |  | AALTEN | Kerkstraat | ALN01879 | #REF! | #REF! |  |  |  | 3 | INDU 36.553
237148.061 | 438280.85 | ALN02092 |  | 3 |  | AALTEN | Kerkstraat |  | 1 |  |  | 237148.061 | 438280.85 | wit rondje | ALN02092 | Lph 3 |  | AALTEN | Kerkstraat | ALN02092 | #REF! | #REF! |  |  |  | 3 | INDU 36.553
237156.562 | 438273.593 | ALN02093 |  | 4 |  | AALTEN | Kerkstraat |  | 1 |  |  | 237156.562 | 438273.593 | wit rondje | ALN02093 | Lph 4 |  | AALTEN | Kerkstraat | ALN02093 | #REF! | #REF! |  |  |  | 4 | INDU 2000.12
237156.822 | 438261.049 | ALN02094 |  | 3 |  | AALTEN | Kerkstraat |  | 1 |  |  | 237156.822 | 438261.049 | wit rondje | ALN02094 | Lph 3 |  | AALTEN | Kerkstraat | ALN02094 | #REF! | #REF! |  |  |  | 3 | INDU 36.553
237149.15 | 438250.059 | ALN02095 |  | 3 |  | AALTEN | Kerkstraat |  | 1 |  |  | 237149.15 | 438250.059 | wit rondje | ALN02095 | Lph 3 |  | AALTEN | Kerkstraat | ALN02095 | #REF! | #REF! |  |  |  | 3 | INDU 36.553
237138.161 | 438246.327 | ALN02096 |  | 3 |  | AALTEN | Kerkstraat |  | 1 |  |  | 237138.161 | 438246.327 | wit rondje | ALN02096 | Lph 3 |  | AALTEN | Kerkstraat | ALN02096 | #REF! | #REF! |  |  |  | 3 | INDU 2000.12
239499.698 | 440031.557 | ALN02105 |  | 3 |  | BREDEVOORT | Kerkstraat |  | 1 |  |  | 239499.698 | 440031.557 | wit rondje | ALN02105 | Lph 3 |  | BREDEVOORT | Kerkstraat | ALN02105 | #REF! | #REF! |  |  |  | 3 | GEMEENTE GELEVERD
239496.191 | 440050.258 | ALN02106 |  | 3 |  | BREDEVOORT | Kerkstraat |  | 1 |  |  | 239496.191 | 440050.258 | wit rondje | ALN02106 | Lph 3 |  | BREDEVOORT | Kerkstraat | ALN02106 | #REF! | #REF! |  |  |  | 3 | GEMEENTE GELEVERD
239503.204 | 440090.388 | ALN02107 |  | 3 |  | BREDEVOORT | Kerkstraat |  | 1 |  |  | 239503.204 | 440090.388 | wit rondje | ALN02107 | Lph 3 |  | BREDEVOORT | Kerkstraat | ALN02107 | #REF! | #REF! |  |  |  | 3 | GEMEENTE GELEVERD
239499.698 | 440103.635 | ALN02108 |  | 3 |  | BREDEVOORT | Kerkstraat |  | 1 |  |  | 239499.698 | 440103.635 | wit rondje | ALN02108 | Lph 3 |  | BREDEVOORT | Kerkstraat | ALN02108 | #REF! | #REF! |  |  |  | 3 | GEMEENTE GELEVERD
239510.217 | 440017.141 | ALN02109 |  | 3 |  | BREDEVOORT | Kerkstraat |  | 1 |  |  | 239510.217 | 440017.141 | wit rondje | ALN02109 | Lph 3 |  | BREDEVOORT | Kerkstraat | ALN02109 | #REF! | #REF! |  |  |  | 3 | GEMEENTE GELEVERD
230778.786 | 436610.507 | ALN01385 |  | 8 |  | AALTEN | Gendringseweg |  | 1 |  |  | 230778.786 | 436610.507 | wit rondje | ALN01385 | Lph 8 |  | AALTEN | Gendringseweg | ALN01385 | #REF! | #REF! |  |  |  | 8 | INDU 2551.19 IRIS
238611.243 | 435275.725 | ALN00858 |  | 8 |  | AALTEN | Kiefteweg |  | 1 |  |  | 238611.243 | 435275.725 | wit rondje | ALN00858 | Lph 8 |  | AALTEN | Kiefteweg | ALN00858 | #REF! | #REF! |  |  |  | 8 | INDU 2551.19 IRIS
237590.584 | 436349.182 | ALN01398 |  | 8 |  | AALTEN | Kiefteweg |  | 1 |  |  | 237590.584 | 436349.182 | wit rondje | ALN01398 | Lph 8 |  | AALTEN | Kiefteweg | ALN01398 | #REF! | #REF! |  |  |  | 8 | INDU 2551.19 IRIS
239418.641 | 440076.485 | ALN00138 |  | 3 |  | BREDEVOORT | Kleine Gracht |  | 1 |  |  | 239418.641 | 440076.485 | wit rondje | ALN00138 | Lph 3 |  | BREDEVOORT | Kleine Gracht | ALN00138 | #REF! | #REF! |  |  |  | 3 | GEMEENTE GELEVERD
239441.911 | 440121.235 | ALN00139 |  | 3 |  | BREDEVOORT | Kleine Gracht |  | 1 |  |  | 239441.911 | 440121.235 | wit rondje | ALN00139 | Lph 3 |  | BREDEVOORT | Kleine Gracht | ALN00139 | #REF! | #REF! |  |  |  | 3 | GEMEENTE GELEVERD
239382.865 | 440083.856 | ALN02245 |  | 3 |  | BREDEVOORT | Kleine Gracht |  | 1 |  |  | 239382.865 | 440083.856 | wit rondje | ALN02245 | Lph 3 |  | BREDEVOORT | Kleine Gracht | ALN02245 | #REF! | #REF! |  |  |  | 3 | GEMEENTE GELEVERD
239394.255 | 440079.622 | ALN02246 |  | 3 |  | BREDEVOORT | Kleine Gracht |  | 1 |  |  | 239394.255 | 440079.622 | wit rondje | ALN02246 | Lph 3 |  | BREDEVOORT | Kleine Gracht | ALN02246 | #REF! | #REF! |  |  |  | 3 | GEMEENTE GELEVERD
239408.349 | 440067.982 | ALN02247 |  | 3 |  | BREDEVOORT | Kleine Gracht |  | 1 |  |  | 239408.349 | 440067.982 | wit rondje | ALN02247 | Lph 3 |  | BREDEVOORT | Kleine Gracht | ALN02247 | #REF! | #REF! |  |  |  | 3 | GEMEENTE GELEVERD
239436.541 | 440092.147 | ALN02248 |  | 3 |  | BREDEVOORT | Kleine Gracht |  | 1 |  |  | 239436.541 | 440092.147 | wit rondje | ALN02248 | Lph 3 |  | BREDEVOORT | Kleine Gracht | ALN02248 | #REF! | #REF! |  |  |  | 3 | GEMEENTE GELEVERD
239434.751 | 440106.02 | ALN02249 |  | 3 |  | BREDEVOORT | Kleine Gracht |  | 1 |  |  | 239434.751 | 440106.02 | wit rondje | ALN02249 | Lph 3 |  | BREDEVOORT | Kleine Gracht | ALN02249 | #REF! | #REF! |  |  |  | 3 | GEMEENTE GELEVERD
239454.441 | 440133.765 | ALN02566 |  | 3 |  | BREDEVOORT | Kleine Gracht |  | 1 |  |  | 239454.441 | 440133.765 | wit rondje | ALN02566 | Lph 3 |  | BREDEVOORT | Kleine Gracht | ALN02566 | #REF! | #REF! |  |  |  | 3 | GEMEENTE GELEVERD
237562.502 | 437034.888 | ALN01700 | AV | 6 | Luma MINI | AALTEN | Kleine Maote |  | 1 | halfopen | groen | 237562.502 | 437034.888 | groen halfopen | ALN01700 | Lph 6 | Luma MINI | AALTEN | Kleine Maote | ALN01700 | #REF! | #REF! | AV |  |  | 6 | INDU 2700.36 /2 |  | Luma MINI | Armatuur Luma MINI leveren en plaatsen op LM 6m |  | AV 6->6 Luma MINI | 132020 | 711020 | 0
237562.502 | 437034.888 | ALN01700 |  |  |  | AALTEN | Kleine Maote |  | 0 | [8 empty] | AALTEN | Kleine Maote
237581.045 | 437012.508 | ALN01701 | AV | 6 | Luma MINI | AALTEN | Kleine Maote |  | 1 | halfopen | groen | 237581.045 | 437012.508 | groen halfopen | ALN01701 | Lph 6 | Luma MINI | AALTEN | Kleine Maote | ALN01701 | #REF! | #REF! | AV |  |  | 6 | INDU 2700.36 /2 |  | Luma MINI | Armatuur Luma MINI leveren en plaatsen op LM 6m |  | AV 6->6 Luma MINI | 132020 | 711020 | 0
237581.045 | 437012.508 | ALN01701 |  |  |  | AALTEN | Kleine Maote |  | 0 | [8 empty] | AALTEN | Kleine Maote
237543.296 | 437095.751 | ALN01702 |  | 3 |  | AALTEN | Kleine Maote |  | 1 |  |  | 237543.296 | 437095.751 | wit rondje | ALN01702 | Lph 3 |  | AALTEN | Kleine Maote | ALN01702 | #REF! | #REF! |  |  |  | 3 | INDU 2000.12
237568.128 | 437079.196 | ALN01703 |  | 3 |  | AALTEN | Kleine Maote |  | 1 |  |  | 237568.128 | 437079.196 | wit rondje | ALN01703 | Lph 3 |  | AALTEN | Kleine Maote | ALN01703 | #REF! | #REF! |  |  |  | 3 | INDU 2000.12
237550.937 | 437061.368 | ALN01704 |  | 3 |  | AALTEN | Kleine Maote |  | 1 |  |  | 237550.937 | 437061.368 | wit rondje | ALN01704 | Lph 3 |  | AALTEN | Kleine Maote | ALN01704 | #REF! | #REF! |  |  |  | 3 | INDU 2000.12
237529.925 | 437047.36 | ALN01705 |  | 3 |  | AALTEN | Kleine Maote |  | 1 |  |  | 237529.925 | 437047.36 | wit rondje | ALN01705 | Lph 3 |  | AALTEN | Kleine Maote | ALN01705 | #REF! | #REF! |  |  |  | 3 | INDU 2000.12
237584.882 | 437054.71 | ALN01724 | AV | 6 | Luma MINI | AALTEN | Kleine Maote |  | 1 | halfopen | groen | 237584.882 | 437054.71 | groen halfopen | ALN01724 | Lph 6 | Luma MINI | AALTEN | Kleine Maote | ALN01724 | #REF! | #REF! | AV |  |  | 6 | INDU 2700.36 /2 |  | Luma MINI | Armatuur Luma MINI leveren en plaatsen op LM 6m |  | AV 6->6 Luma MINI | 132020 | 711020 | 0
237584.882 | 437054.71 | ALN01724 |  |  |  | AALTEN | Kleine Maote |  | 0 | [8 empty] | AALTEN | Kleine Maote
237605.983 | 437075.172 | ALN01725 | AV | 6 | Luma MINI | AALTEN | Kleine Maote |  | 1 | halfopen | groen | 237605.983 | 437075.172 | groen halfopen | ALN01725 | Lph 6 | Luma MINI | AALTEN | Kleine Maote | ALN01725 | #REF! | #REF! | AV |  |  | 6 | INDU 2700.36 /2 |  | Luma MINI | Armatuur Luma MINI leveren en plaatsen op LM 6m |  | AV 6->6 Luma MINI | 132020 | 711020 | 0
237605.983 | 437075.172 | ALN01725 |  |  |  | AALTEN | Kleine Maote |  | 0 | [8 empty] | AALTEN | Kleine Maote
237623.523 | 437091.931 | ALN01726 | AV | 6 | Luma MINI | AALTEN | Kleine Maote |  | 1 | halfopen | groen | 237623.523 | 437091.931 | groen halfopen | ALN01726 | Lph 6 | Luma MINI | AALTEN | Kleine Maote | ALN01726 | #REF! | #REF! | AV |  |  | 6 | INDU 2700.36 /2 |  | Luma MINI | Armatuur Luma MINI leveren en plaatsen op LM 6m |  | AV 6->6 Luma MINI | 132020 | 711020 | 0
237623.523 | 437091.931 | ALN01726 |  |  |  | AALTEN | Kleine Maote |  | 0 | [8 empty] | AALTEN | Kleine Maote
237633.074 | 437122.494 | ALN01727 | AV | 6 | Luma MINI | AALTEN | Kleine Maote |  | 1 | halfopen | groen | 237633.074 | 437122.494 | groen halfopen | ALN01727 | Lph 6 | Luma MINI | AALTEN | Kleine Maote | ALN01727 | #REF! | #REF! | AV |  |  | 6 | INDU 2700.36 /2 |  | Luma MINI | Armatuur Luma MINI leveren en plaatsen op LM 6m |  | AV 6->6 Luma MINI | 132020 | 711020 | 0
237633.074 | 437122.494 | ALN01727 |  |  |  | AALTEN | Kleine Maote |  | 0 | [8 empty] | AALTEN | Kleine Maote
237640.715 | 437146.689 | ALN01728 | AV | 6 | Luma MINI | AALTEN | Kleine Maote |  | 1 | halfopen | groen | 237640.715 | 437146.689 | groen halfopen | ALN01728 | Lph 6 | Luma MINI | AALTEN | Kleine Maote | ALN01728 | #REF! | #REF! | AV |  |  | 6 | INDU 2700.36 /2 |  | Luma MINI | Armatuur Luma MINI leveren en plaatsen op LM 6m |  | AV 6->6 Luma MINI | 132020 | 711020 | 0
237640.715 | 437146.689 | ALN01728 |  |  |  | AALTEN | Kleine Maote |  | 0 | [8 empty] | AALTEN | Kleine Maote
237694.836 | 437195.717 | ALN01798 | AV | 6 | Luma MINI | AALTEN | Kleine Maote |  | 1 | halfopen | groen | 237694.836 | 437195.717 | groen halfopen | ALN01798 | Lph 6 | Luma MINI | AALTEN | Kleine Maote | ALN01798 | #REF! | #REF! | AV |  |  | 6 | INDU 2700.36 /2 |  | Luma MINI | Armatuur Luma MINI leveren en plaatsen op LM 6m |  | AV 6->6 Luma MINI | 132020 | 711020 | 0
237694.836 | 437195.717 | ALN01798 |  |  |  | AALTEN | Kleine Maote |  | 0 | [8 empty] | AALTEN | Kleine Maote
237665.547 | 437170.885 | ALN01799 | AV | 6 | Luma MINI | AALTEN | Kleine Maote |  | 1 | halfopen | groen | 237665.547 | 437170.885 | groen halfopen | ALN01799 | Lph 6 | Luma MINI | AALTEN | Kleine Maote | ALN01799 | #REF! | #REF! | AV |  |  | 6 | INDU 2700.36 /2 |  | Luma MINI | Armatuur Luma MINI leveren en plaatsen op LM 6m |  | AV 6->6 Luma MINI | 132020 | 711020 | 0
237665.547 | 437170.885 | ALN01799 |  |  |  | AALTEN | Kleine Maote |  | 0 | [8 empty] | AALTEN | Kleine Maote
237568.765 | 437139.685 | ALN01800 |  | 3 |  | AALTEN | Kleine Maote |  | 1 |  |  | 237568.765 | 437139.685 | wit rondje | ALN01800 | Lph 3 |  | AALTEN | Kleine Maote | ALN01800 | #REF! | #REF! |  |  |  | 3 | INDU 2000.12
237592.324 | 437146.052 | ALN01820 |  | 3 |  | AALTEN | Kleine Maote |  | 1 |  |  | 237592.324 | 437146.052 | wit rondje | ALN01820 | Lph 3 |  | AALTEN | Kleine Maote | ALN01820 | #REF! | #REF! |  |  |  | 3 | INDU 2000.12
237619.066 | 437149.236 | ALN01821 |  | 3 |  | AALTEN | Kleine Maote |  | 1 |  |  | 237619.066 | 437149.236 | wit rondje | ALN01821 | Lph 3 |  | AALTEN | Kleine Maote | ALN01821 | #REF! | #REF! |  |  |  | 3 | INDU 2000.12
237641.351 | 437193.807 | ALN01822 |  | 3 |  | AALTEN | Kleine Maote |  | 1 |  |  | 237641.351 | 437193.807 | wit rondje | ALN01822 | Lph 3 |  | AALTEN | Kleine Maote | ALN01822 | #REF! | #REF! |  |  |  | 3 | INDU 2000.12
237720.942 | 437226.28 | ALN01823 |  | 3 |  | AALTEN | Kleine Maote |  | 1 |  |  | 237720.942 | 437226.28 | wit rondje | ALN01823 | Lph 3 |  | AALTEN | Kleine Maote | ALN01823 | #REF! | #REF! |  |  |  | 3 | INDU 2000.12
237719.668 | 437199.537 | ALN01824 |  | 3 |  | AALTEN | Kleine Maote |  | 1 |  |  | 237719.668 | 437199.537 | wit rondje | ALN01824 | Lph 3 |  | AALTEN | Kleine Maote | ALN01824 | #REF! | #REF! |  |  |  | 3 | INDU 2000.12
237754.051 | 437206.541 | ALN01825 |  | 3 |  | AALTEN | Kleine Maote |  | 1 |  |  | 237754.051 | 437206.541 | wit rondje | ALN01825 | Lph 3 |  | AALTEN | Kleine Maote | ALN01825 | #REF! | #REF! |  |  |  | 3 | INDU 2000.12
237663 | 437088.111 | ALN02060 |  | 3 |  | AALTEN | Kleine Maote |  | 1 |  |  | 237663 | 437088.111 | wit rondje | ALN02060 | Lph 3 |  | AALTEN | Kleine Maote | ALN02060 | #REF! | #REF! |  |  |  | 3 | INDU 2000.12
237751.386 | 437175.177 | ALN02065 |  | 4 |  | AALTEN | Kleine Maote |  | 1 |  |  | 237751.386 | 437175.177 | wit rondje | ALN02065 | Lph 4 |  | AALTEN | Kleine Maote | ALN02065 | #REF! | #REF! |  |  |  | 4 | INDU 2000.12
237638.168 | 437248.565 | ALN02404 |  | 4 |  | AALTEN | Kleine Maote |  | 1 |  |  | 237638.168 | 437248.565 | wit rondje | ALN02404 | Lph 4 |  | AALTEN | Kleine Maote | ALN02404 | #REF! | #REF! |  |  |  | 4 | INDU 2000.12
237524.831 | 437155.603 | ALN02405 |  | 4 |  | AALTEN | Kleine Maote |  | 1 |  |  | 237524.831 | 437155.603 | wit rondje | ALN02405 | Lph 4 |  | AALTEN | Kleine Maote | ALN02405 | #REF! | #REF! |  |  |  | 4 | INDU 2000.12
237528.651 | 437112.306 | ALN02482 |  | 4 |  | AALTEN | Kleine Maote |  | 1 |  |  | 237528.651 | 437112.306 | wit rondje | ALN02482 | Lph 4 |  | AALTEN | Kleine Maote | ALN02482 | #REF! | #REF! |  |  |  | 4 | INDU 2000.12
235905.196 | 435504.303 | ALN01342 |  | 8 |  | AALTEN | Klokkemakersweg |  | 1 |  |  | 235905.196 | 435504.303 | wit rondje | ALN01342 | Lph 8 |  | AALTEN | Klokkemakersweg | ALN01342 | #REF! | #REF! |  |  |  | 8 | INDU 2551.19 IRIS
233499.091 | 434834.126 | ALN01345 |  | 8 |  | AALTEN | Klokkemakersweg |  | 1 |  |  | 233499.091 | 434834.126 | wit rondje | ALN01345 | Lph 8 |  | AALTEN | Klokkemakersweg | ALN01345 | #REF! | #REF! |  |  |  | 8 | INDU 2551.19 IRIS
233539.243 | 434832.877 | ALN01346 |  | 8 |  | AALTEN | Klokkemakersweg |  | 1 |  |  | 233539.243 | 434832.877 | wit rondje | ALN01346 | Lph 8 |  | AALTEN | Klokkemakersweg | ALN01346 | #REF! | #REF! |  |  |  | 8 | INDU 2551.19 IRIS
235908.14 | 435497.522 | ALN55017 |  | 5 |  | AALTEN | Klokkemakersweg |  | 1 |  |  | 235908.14 | 435497.522 | wit rondje | ALN55017 | Lph 5 |  | AALTEN | Klokkemakersweg | ALN55017 | #REF! | #REF! |  |  |  | 5 | TYPE 71-72
239324.661 | 440506.639 | ALN02157 | AV | 6 | Luma MINI | AALTEN | Kloosterdijk |  | 1 | halfopen | groen | 239324.661 | 440506.639 | groen halfopen | ALN02157 | Lph 6 | Luma MINI | AALTEN | Kloosterdijk | ALN02157 | #REF! | #REF! | AV |  |  | 6 | PHIL XGS201 |  | Luma MINI | Armatuur Luma MINI leveren en plaatsen op LM 6m |  | AV 6->6 Luma MINI | 132020 | 711020 | 0
239335.695 | 440465.407 | ALN02158 | AV | 6 | Luma MINI | AALTEN | Kloosterdijk |  | 1 | halfopen | groen | 239335.695 | 440465.407 | groen halfopen | ALN02158 | Lph 6 | Luma MINI | AALTEN | Kloosterdijk | ALN02158 | #REF! | #REF! | AV |  |  | 6 | PHIL XGS201 |  | Luma MINI | Armatuur Luma MINI leveren en plaatsen op LM 6m |  | AV 6->6 Luma MINI | 132020 | 711020 | 0
237047.1 | 438080.698 | ALN01592 |  | 4 |  | AALTEN | Kloosterpad |  | 1 |  |  | 237047.1 | 438080.698 | wit rondje | ALN01592 | Lph 4 |  | AALTEN | Kloosterpad | ALN01592 | #REF! | #REF! |  |  |  | 4 | INDU 2000.12
237090.227 | 438074.063 | ALN01593 |  | 4 |  | AALTEN | Kloosterpad |  | 1 |  |  | 237090.227 | 438074.063 | wit rondje | ALN01593 | Lph 4 |  | AALTEN | Kloosterpad | ALN01593 | #REF! | #REF! |  |  |  | 4 | INDU 2000.12
235726.923 | 438021.731 | ALN02938 |  | 4 |  | AALTEN | Knibbelweide |  | 1 |  |  | 235726.923 | 438021.731 | wit rondje | ALN02938 | Lph 4 |  | AALTEN | Knibbelweide | ALN02938 | #REF! | #REF! |  |  |  | 4 | INDU 2000.12
235708.267 | 438036.316 | ALN02939 |  | 4 |  | AALTEN | Knibbelweide |  | 1 |  |  | 235708.267 | 438036.316 | wit rondje | ALN02939 | Lph 4 |  | AALTEN | Knibbelweide | ALN02939 | #REF! | #REF! |  |  |  | 4 | INDU 2000.12
235683.676 | 438032.5 | ALN02940 |  | 4 |  | AALTEN | Knibbelweide |  | 1 |  |  | 235683.676 | 438032.5 | wit rondje | ALN02940 | Lph 4 |  | AALTEN | Knibbelweide | ALN02940 | #REF! | #REF! |  |  |  | 4 | INDU 2000.12
235662.985 | 438046.067 | ALN02941 |  | 4 |  | AALTEN | Knibbelweide |  | 1 |  |  | 235662.985 | 438046.067 | wit rondje | ALN02941 | Lph 4 |  | AALTEN | Knibbelweide | ALN02941 | #REF! | #REF! |  |  |  | 4 | INDU 2000.12
235618.891 | 438055.819 | ALN02942 |  | 4 |  | AALTEN | Knibbelweide |  | 1 |  |  | 235618.891 | 438055.819 | wit rondje | ALN02942 | Lph 4 |  | AALTEN | Knibbelweide | ALN02942 | #REF! | #REF! |  |  |  | 4 | INDU 2000.12
235639.92 | 438043.269 | ALN02943 |  | 4 |  | AALTEN | Knibbelweide |  | 1 |  |  | 235639.92 | 438043.269 | wit rondje | ALN02943 | Lph 4 |  | AALTEN | Knibbelweide | ALN02943 | #REF! | #REF! |  |  |  | 4 | INDU 2000.12
235615.491 | 438031.502 | ALN02944 |  | 4 |  | AALTEN | Knibbelweide |  | 1 |  |  | 235615.491 | 438031.502 | wit rondje | ALN02944 | Lph 4 |  | AALTEN | Knibbelweide | ALN02944 | #REF! | #REF! |  |  |  | 4 | INDU 2000.12
235616.855 | 438007.993 | ALN02945 |  | 4 |  | AALTEN | Knibbelweide |  | 1 |  |  | 235616.855 | 438007.993 | wit rondje | ALN02945 | Lph 4 |  | AALTEN | Knibbelweide | ALN02945 | #REF! | #REF! |  |  |  | 4 | INDU 2000.12
235600.996 | 437986.464 | ALN02946 |  | 4 |  | AALTEN | Knibbelweide |  | 1 |  |  | 235600.996 | 437986.464 | wit rondje | ALN02946 | Lph 4 |  | AALTEN | Knibbelweide | ALN02946 | #REF! | #REF! |  |  |  | 4 | INDU 2000.12
235606.032 | 437965.996 | ALN02947 |  | 4 |  | AALTEN | Knibbelweide |  | 1 |  |  | 235606.032 | 437965.996 | wit rondje | ALN02947 | Lph 4 |  | AALTEN | Knibbelweide | ALN02947 | #REF! | #REF! |  |  |  | 4 | INDU 2000.12
235585.882 | 437946.893 | ALN02948 |  | 4 |  | AALTEN | Knibbelweide |  | 1 |  |  | 235585.882 | 437946.893 | wit rondje | ALN02948 | Lph 4 |  | AALTEN | Knibbelweide | ALN02948 | #REF! | #REF! |  |  |  | 4 | INDU 2000.12
235564.593 | 437956.932 | ALN02949 |  | 4 |  | AALTEN | Knibbelweide |  | 1 |  |  | 235564.593 | 437956.932 | wit rondje | ALN02949 | Lph 4 |  | AALTEN | Knibbelweide | ALN02949 | #REF! | #REF! |  |  |  | 4 | INDU 2000.12
235536.365 | 437958.739 | ALN02950 |  | 4 |  | AALTEN | Knibbelweide |  | 1 |  |  | 235536.365 | 437958.739 | wit rondje | ALN02950 | Lph 4 |  | AALTEN | Knibbelweide | ALN02950 | #REF! | #REF! |  |  |  | 4 | INDU 2000.12
235514.727 | 437969.994 | ALN02951 |  | 4 |  | AALTEN | Knibbelweide |  | 1 |  |  | 235514.727 | 437969.994 | wit rondje | ALN02951 | Lph 4 |  | AALTEN | Knibbelweide | ALN02951 | #REF! | #REF! |  |  |  | 4 | INDU 2000.12
235483.655 | 437973.845 | ALN02952 |  | 4 |  | AALTEN | Knibbelweide |  | 1 |  |  | 235483.655 | 437973.845 | wit rondje | ALN02952 | Lph 4 |  | AALTEN | Knibbelweide | ALN02952 | #REF! | #REF! |  |  |  | 4 | INDU 2000.12
235493.341 | 437993.365 | ALN02953 |  | 4 |  | AALTEN | Knibbelweide |  | 1 |  |  | 235493.341 | 437993.365 | wit rondje | ALN02953 | Lph 4 |  | AALTEN | Knibbelweide | ALN02953 | #REF! | #REF! |  |  |  | 4 | INDU 2000.12
235487.344 | 438016.101 | ALN02954 |  | 4 |  | AALTEN | Knibbelweide |  | 1 |  |  | 235487.344 | 438016.101 | wit rondje | ALN02954 | Lph 4 |  | AALTEN | Knibbelweide | ALN02954 | #REF! | #REF! |  |  |  | 4 | INDU 2000.12
235497.086 | 438034.552 | ALN02955 |  | 4 |  | AALTEN | Knibbelweide |  | 1 |  |  | 235497.086 | 438034.552 | wit rondje | ALN02955 | Lph 4 |  | AALTEN | Knibbelweide | ALN02955 | #REF! | #REF! |  |  |  | 4 | INDU 2000.12
235493.221 | 438056.497 | ALN02956 |  | 4 |  | AALTEN | Knibbelweide |  | 1 |  |  | 235493.221 | 438056.497 | wit rondje | ALN02956 | Lph 4 |  | AALTEN | Knibbelweide | ALN02956 | #REF! | #REF! |  |  |  | 4 | INDU 2000.12
235594.299 | 438053.275 | ALN02957 |  | 4 |  | AALTEN | Knibbelweide |  | 1 |  |  | 235594.299 | 438053.275 | wit rondje | ALN02957 | Lph 4 |  | AALTEN | Knibbelweide | ALN02957 | #REF! | #REF! |  |  |  | 4 | INDU 2000.12
235575.474 | 438065.656 | ALN02958 |  | 4 |  | AALTEN | Knibbelweide |  | 1 |  |  | 235575.474 | 438065.656 | wit rondje | ALN02958 | Lph 4 |  | AALTEN | Knibbelweide | ALN02958 | #REF! | #REF! |  |  |  | 4 | INDU 2000.12
235549.696 | 438064.299 | ALN02959 |  | 4 |  | AALTEN | Knibbelweide |  | 1 |  |  | 235549.696 | 438064.299 | wit rondje | ALN02959 | Lph 4 |  | AALTEN | Knibbelweide | ALN02959 | #REF! | #REF! |  |  |  | 4 | INDU 2000.12
235529.005 | 438079.732 | ALN02960 |  | 4 |  | AALTEN | Knibbelweide |  | 1 |  |  | 235529.005 | 438079.732 | wit rondje | ALN02960 | Lph 4 |  | AALTEN | Knibbelweide | ALN02960 | #REF! | #REF! |  |  |  | 4 | INDU 2000.12
235505.94 | 438077.358 | ALN02961 |  | 4 |  | AALTEN | Knibbelweide |  | 1 |  |  | 235505.94 | 438077.358 | wit rondje | ALN02961 | Lph 4 |  | AALTEN | Knibbelweide | ALN02961 | #REF! | #REF! |  |  |  | 4 | INDU 2000.12
235488.811 | 438093.13 | ALN02962 |  | 4 |  | AALTEN | Knibbelweide |  | 1 |  |  | 235488.811 | 438093.13 | wit rondje | ALN02962 | Lph 4 |  | AALTEN | Knibbelweide | ALN02962 | #REF! | #REF! |  |  |  | 4 | INDU 2000.12
235462.694 | 438094.487 | ALN02963 |  | 4 |  | AALTEN | Knibbelweide |  | 1 |  |  | 235462.694 | 438094.487 | wit rondje | ALN02963 | Lph 4 |  | AALTEN | Knibbelweide | ALN02963 | #REF! | #REF! |  |  |  | 4 | INDU 2000.12
235448.108 | 438113.821 | ALN02964 |  | 4 |  | AALTEN | Knibbelweide |  | 1 |  |  | 235448.108 | 438113.821 | wit rondje | ALN02964 | Lph 4 |  | AALTEN | Knibbelweide | ALN02964 | #REF! | #REF! |  |  |  | 4 | INDU 2000.12
235431.286 | 438099.37 | ALN02965 |  | 4 |  | AALTEN | Knibbelweide |  | 1 |  |  | 235431.286 | 438099.37 | wit rondje | ALN02965 | Lph 4 |  | AALTEN | Knibbelweide | ALN02965 | #REF! | #REF! |  |  |  | 4 | INDU 2000.12
235424.704 | 438075.323 | ALN02966 |  | 4 |  | AALTEN | Knibbelweide |  | 1 |  |  | 235424.704 | 438075.323 | wit rondje | ALN02966 | Lph 4 |  | AALTEN | Knibbelweide | ALN02966 | #REF! | #REF! |  |  |  | 4 | INDU 2000.12
235418.392 | 438050.868 | ALN02967 |  | 4 |  | AALTEN | Knibbelweide |  | 1 |  |  | 235418.392 | 438050.868 | wit rondje | ALN02967 | Lph 4 |  | AALTEN | Knibbelweide | ALN02967 | #REF! | #REF! |  |  |  | 4 | INDU 2000.12
235411.678 | 438028.514 | ALN02968 |  | 4 |  | AALTEN | Knibbelweide |  | 1 |  |  | 235411.678 | 438028.514 | wit rondje | ALN02968 | Lph 4 |  | AALTEN | Knibbelweide | ALN02968 | #REF! | #REF! |  |  |  | 4 | INDU 2000.12
235399.262 | 438008.712 | ALN02969 |  | 4 |  | AALTEN | Knibbelweide |  | 1 |  |  | 235399.262 | 438008.712 | wit rondje | ALN02969 | Lph 4 |  | AALTEN | Knibbelweide | ALN02969 | #REF! | #REF! |  |  |  | 4 | INDU 2000.12
235423.957 | 438117.804 | ALN02970 |  | 4 |  | AALTEN | Knibbelweide |  | 1 |  |  | 235423.957 | 438117.804 | wit rondje | ALN02970 | Lph 4 |  | AALTEN | Knibbelweide | ALN02970 | #REF! | #REF! |  |  |  | 4 | INDU 2000.12
235407.914 | 438135.359 | ALN02971 |  | 4 |  | AALTEN | Knibbelweide |  | 1 |  |  | 235407.914 | 438135.359 | wit rondje | ALN02971 | Lph 4 |  | AALTEN | Knibbelweide | ALN02971 | #REF! | #REF! |  |  |  | 4 | INDU 2000.12
235406.547 | 438110.095 | ALN02972 |  | 4 |  | AALTEN | Knibbelweide |  | 1 |  |  | 235406.547 | 438110.095 | wit rondje | ALN02972 | Lph 4 |  | AALTEN | Knibbelweide | ALN02972 | #REF! | #REF! |  |  |  | 4 | INDU 2000.12
235400.073 | 438087.129 | ALN02973 |  | 4 |  | AALTEN | Knibbelweide |  | 1 |  |  | 235400.073 | 438087.129 | wit rondje | ALN02973 | Lph 4 |  | AALTEN | Knibbelweide | ALN02973 | #REF! | #REF! |  |  |  | 4 | INDU 2000.12
235393.356 | 438064.673 | ALN02974 |  | 4 |  | AALTEN | Knibbelweide |  | 1 |  |  | 235393.356 | 438064.673 | wit rondje | ALN02974 | Lph 4 |  | AALTEN | Knibbelweide | ALN02974 | #REF! | #REF! |  |  |  | 4 | INDU 2000.12
235388.705 | 438041.71 | ALN02975 |  | 4 |  | AALTEN | Knibbelweide |  | 1 |  |  | 235388.705 | 438041.71 | wit rondje | ALN02975 | Lph 4 |  | AALTEN | Knibbelweide | ALN02975 | #REF! | #REF! |  |  |  | 4 | INDU 2000.12
235381.348 | 438017.396 | ALN02976 |  | 4 |  | AALTEN | Knibbelweide |  | 1 |  |  | 235381.348 | 438017.396 | wit rondje | ALN02976 | Lph 4 |  | AALTEN | Knibbelweide | ALN02976 | #REF! | #REF! |  |  |  | 4 | INDU 2000.12
235331.12 | 438023.793 | ALN02977 |  | 4 |  | AALTEN | Knibbelweide |  | 1 |  |  | 235331.12 | 438023.793 | wit rondje | ALN02977 | Lph 4 |  | AALTEN | Knibbelweide | ALN02977 | #REF! | #REF! |  |  |  | 4 | INDU 2000.12
235356.471 | 438014.79 | ALN02978 |  | 4 |  | AALTEN | Knibbelweide |  | 1 |  |  | 235356.471 | 438014.79 | wit rondje | ALN02978 | Lph 4 |  | AALTEN | Knibbelweide | ALN02978 | #REF! | #REF! |  |  |  | 4 | INDU 2000.12
235312.166 | 438033.981 | ALN02979 |  | 4 |  | AALTEN | Knibbelweide |  | 1 |  |  | 235312.166 | 438033.981 | wit rondje | ALN02979 | Lph 4 |  | AALTEN | Knibbelweide | ALN02979 | #REF! | #REF! |  |  |  | 4 | INDU 2000.12
235322.296 | 438052.497 | ALN02980 |  | 4 |  | AALTEN | Knibbelweide |  | 1 |  |  | 235322.296 | 438052.497 | wit rondje | ALN02980 | Lph 4 |  | AALTEN | Knibbelweide | ALN02980 | #REF! | #REF! |  |  |  | 4 | INDU 2000.12
235318.904 | 438064.912 | ALN02981 |  | 4 |  | AALTEN | Knibbelweide |  | 1 |  |  | 235318.904 | 438064.912 | wit rondje | ALN02981 | Lph 4 |  | AALTEN | Knibbelweide | ALN02981 | #REF! | #REF! |  |  |  | 4 | INDU 2000.12
235332.746 | 438085.635 | ALN02982 |  | 4 |  | AALTEN | Knibbelweide |  | 1 |  |  | 235332.746 | 438085.635 | wit rondje | ALN02982 | Lph 4 |  | AALTEN | Knibbelweide | ALN02982 | #REF! | #REF! |  |  |  | 4 | INDU 2000.12
235334.267 | 438111.11 | ALN02983 |  | 4 |  | AALTEN | Knibbelweide |  | 1 |  |  | 235334.267 | 438111.11 | wit rondje | ALN02983 | Lph 4 |  | AALTEN | Knibbelweide | ALN02983 | #REF! | #REF! |  |  |  | 4 | INDU 2000.12
235349.364 | 438132.037 | ALN02984 |  | 4 |  | AALTEN | Knibbelweide |  | 1 |  |  | 235349.364 | 438132.037 | wit rondje | ALN02984 | Lph 4 |  | AALTEN | Knibbelweide | ALN02984 | #REF! | #REF! |  |  |  | 4 | INDU 2000.12
235350.653 | 438157.17 | ALN02985 |  | 4 |  | AALTEN | Knibbelweide |  | 1 |  |  | 235350.653 | 438157.17 | wit rondje | ALN02985 | Lph 4 |  | AALTEN | Knibbelweide | ALN02985 | #REF! | #REF! |  |  |  | 4 | INDU 2000.12
235385.528 | 438140.108 | ALN02986 |  | 4 |  | AALTEN | Knibbelweide |  | 1 |  |  | 235385.528 | 438140.108 | wit rondje | ALN02986 | Lph 4 |  | AALTEN | Knibbelweide | ALN02986 | #REF! | #REF! |  |  |  | 4 | INDU 2000.12
235717.374 | 437980.51 | ALN02987 |  | 4 |  | AALTEN | Knibbelweide |  | 1 |  |  | 235717.374 | 437980.51 | wit rondje | ALN02987 | Lph 4 |  | AALTEN | Knibbelweide | ALN02987 | #REF! | #REF! |  |  |  | 4 | INDU 2000.12
235704.934 | 437967.655 | ALN02988 |  | 4 |  | AALTEN | Knibbelweide |  | 1 |  |  | 235704.934 | 437967.655 | wit rondje | ALN02988 | Lph 4 |  | AALTEN | Knibbelweide | ALN02988 | #REF! | #REF! |  |  |  | 4 | INDU 2000.12
235709.081 | 437946.92 | ALN02989 |  | 4 |  | AALTEN | Knibbelweide |  | 1 |  |  | 235709.081 | 437946.92 | wit rondje | ALN02989 | Lph 4 |  | AALTEN | Knibbelweide | ALN02989 | #REF! | #REF! |  |  |  | 4 | INDU 2000.12
235695.603 | 437929.089 | ALN02990 |  | 4 |  | AALTEN | Knibbelweide |  | 1 |  |  | 235695.603 | 437929.089 | wit rondje | ALN02990 | Lph 4 |  | AALTEN | Knibbelweide | ALN02990 | #REF! | #REF! |  |  |  | 4 | INDU 2000.12
235702.752 | 437906.813 | ALN02991 |  | 4 |  | AALTEN | Knibbelweide |  | 1 |  |  | 235702.752 | 437906.813 | wit rondje | ALN02991 | Lph 4 |  | AALTEN | Knibbelweide | ALN02991 | #REF! | #REF! |  |  |  | 4 | INDU 2000.12
235724.455 | 437908.177 | ALN02992 |  | 4 |  | AALTEN | Knibbelweide |  | 1 |  |  | 235724.455 | 437908.177 | wit rondje | ALN02992 | Lph 4 |  | AALTEN | Knibbelweide | ALN02992 | #REF! | #REF! |  |  |  | 4 | INDU 2000.12
235746.109 | 437894.967 | ALN02993 |  | 4 |  | AALTEN | Knibbelweide |  | 1 |  |  | 235746.109 | 437894.967 | wit rondje | ALN02993 | Lph 4 |  | AALTEN | Knibbelweide | ALN02993 | #REF! | #REF! |  |  |  | 4 | INDU 2000.12
235385.849 | 438004.602 | ALN03000 |  | 4 |  | AALTEN | Knibbelweide |  | 1 |  |  | 235385.849 | 438004.602 | wit rondje | ALN03000 | Lph 4 |  | AALTEN | Knibbelweide | ALN03000 | #REF! | #REF! |  |  |  | 4 | INDU 2000.12
235716.069 | 438010.707 | ALN03080 |  | 4 |  | AALTEN | Knibbelweide |  | 1 |  |  | 235716.069 | 438010.707 | wit rondje | ALN03080 | Lph 4 |  | AALTEN | Knibbelweide | ALN03080 | #REF! | #REF! |  |  |  | 4 | INDU 2000.12
235854.525 | 438316.893 | ALN02861 |  | 6 |  | AALTEN | Laan van Kobus |  | 1 |  |  | 235854.525 | 438316.893 | wit rondje | ALN02861 | Lph 6 |  | AALTEN | Laan van Kobus | ALN02861 | #REF! | #REF! |  |  |  | 6 | INDU 2551 IRIS
235840.192 | 438244.868 | ALN02863 |  | 6 |  | AALTEN | Laan van Kobus |  | 1 |  |  | 235840.192 | 438244.868 | wit rondje | ALN02863 | Lph 6 |  | AALTEN | Laan van Kobus | ALN02863 | #REF! | #REF! |  |  |  | 6 | INDU 2551.12 IRIS
235821.048 | 438099.829 | ALN02868 |  | 6 |  | AALTEN | Laan van Kobus |  | 1 |  |  | 235821.048 | 438099.829 | wit rondje | ALN02868 | Lph 6 |  | AALTEN | Laan van Kobus | ALN02868 | #REF! | #REF! |  |  |  | 6 | INDU 2551 IRIS
235802.094 | 438048.18 | ALN02869 |  | 6 |  | AALTEN | Laan van Kobus |  | 1 |  |  | 235802.094 | 438048.18 | wit rondje | ALN02869 | Lph 6 |  | AALTEN | Laan van Kobus | ALN02869 | #REF! | #REF! |  |  |  | 6 | INDU 2551.12 IRIS
235804.088 | 438013.929 | ALN02870 |  | 6 |  | AALTEN | Laan van Kobus |  | 1 |  |  | 235804.088 | 438013.929 | wit rondje | ALN02870 | Lph 6 |  | AALTEN | Laan van Kobus | ALN02870 | #REF! | #REF! |  |  |  | 6 | INDU 2551 IRIS
235882.341 | 438108.871 | ALN03466 |  | 4 |  | AALTEN | Kobusweg |  | 1 |  |  | 235882.341 | 438108.871 | wit rondje | ALN03466 | Lph 4 |  | AALTEN | Kobusweg | ALN03466 | #REF! | #REF! |  |  |  | 4 | INDU 2000.12 CDN COMFORT
236006.4 | 438080.433 | ALN03467 |  | 4 |  | AALTEN | Kobusweg |  | 1 |  |  | 236006.4 | 438080.433 | wit rondje | ALN03467 | Lph 4 |  | AALTEN | Kobusweg | ALN03467 | #REF! | #REF! |  |  |  | 4 | INDU 2000.12 CDN COMFORT
235850.86 | 438009.724 | ALN03468 |  | 4 |  | AALTEN | Kobusweg |  | 1 |  |  | 235850.86 | 438009.724 | wit rondje | ALN03468 | Lph 4 |  | AALTEN | Kobusweg | ALN03468 | #REF! | #REF! |  |  |  | 4 | INDU 2000.12 CDN COMFORT
235872.141 | 437997.955 | ALN03469 |  | 4 |  | AALTEN | Kobusweg |  | 1 |  |  | 235872.141 | 437997.955 | wit rondje | ALN03469 | Lph 4 |  | AALTEN | Kobusweg | ALN03469 | #REF! | #REF! |  |  |  | 4 | INDU 2000.12 CDN COMFORT
235920 | 437998.445 | ALN03470 |  | 4 |  | AALTEN | Kobusweg |  | 1 |  |  | 235920 | 437998.445 | wit rondje | ALN03470 | Lph 4 |  | AALTEN | Kobusweg | ALN03470 | #REF! | #REF! |  |  |  | 4 | INDU 2000.12 CDN COMFORT
235988.552 | 437989.815 | ALN03471 |  | 4 |  | AALTEN | Kobusweg |  | 1 |  |  | 235988.552 | 437989.815 | wit rondje | ALN03471 | Lph 4 |  | AALTEN | Kobusweg | ALN03471 | #REF! | #REF! |  |  |  | 4 | INDU 2000.12 CDN COMFORT
235839.141 | 437917.145 | ALN03472 |  | 4 |  | AALTEN | Kobusweg |  | 1 |  |  | 235839.141 | 437917.145 | wit rondje | ALN03472 | Lph 4 |  | AALTEN | Kobusweg | ALN03472 | #REF! | #REF! |  |  |  | 4 | INDU 2000.12 CDN COMFORT
235963.347 | 437892.235 | ALN03473 |  | 4 |  | AALTEN | Kobusweg |  | 1 |  |  | 235963.347 | 437892.235 | wit rondje | ALN03473 | Lph 4 |  | AALTEN | Kobusweg | ALN03473 | #REF! | #REF! |  |  |  | 4 | INDU 2000.12 CDN COMFORT
235890.53 | 437838.198 | ALN03474 |  | 4 |  | AALTEN | Kobusweg |  | 1 |  |  | 235890.53 | 437838.198 | wit rondje | ALN03474 | Lph 4 |  | AALTEN | Kobusweg | ALN03474 | #REF! | #REF! |  |  |  | 4 | INDU 2000.12 CDN COMFORT
235977.175 | 437810.247 | ALN03475 |  | 4 |  | AALTEN | Kobusweg |  | 1 |  |  | 235977.175 | 437810.247 | wit rondje | ALN03475 | Lph 4 |  | AALTEN | Kobusweg | ALN03475 | #REF! | #REF! |  |  |  | 4 | INDU 2000.12 CDN COMFORT
237153.938 | 437666.259 | ALN02622 |  | 3 |  | AALTEN | Koeweide |  | 1 |  |  | 237153.938 | 437666.259 | wit rondje | ALN02622 | Lph 3 |  | AALTEN | Koeweide | ALN02622 | #REF! | #REF! |  |  |  | 3 | INDU 2000.12
237176.663 | 437667.616 | ALN02623 |  | 3 |  | AALTEN | Koeweide |  | 1 |  |  | 237176.663 | 437667.616 | wit rondje | ALN02623 | Lph 3 |  | AALTEN | Koeweide | ALN02623 | #REF! | #REF! |  |  |  | 3 | INDU 2000.12
237196.845 | 437671.347 | ALN02624 |  | 3 |  | AALTEN | Koeweide |  | 1 |  |  | 237196.845 | 437671.347 | wit rondje | ALN02624 | Lph 3 |  | AALTEN | Koeweide | ALN02624 | #REF! | #REF! |  |  |  | 3 | INDU 2000.12
237221.776 | 437672.195 | ALN02625 |  | 3 |  | AALTEN | Koeweide |  | 1 |  |  | 237221.776 | 437672.195 | wit rondje | ALN02625 | Lph 3 |  | AALTEN | Koeweide | ALN02625 | #REF! | #REF! |  |  |  | 3 | INDU 2000.12
237246.706 | 437672.704 | ALN02626 |  | 3 |  | AALTEN | Koeweide |  | 1 |  |  | 237246.706 | 437672.704 | wit rondje | ALN02626 | Lph 3 |  | AALTEN | Koeweide | ALN02626 | #REF! | #REF! |  |  |  | 3 | INDU 2000.12
237278.42 | 437675.417 | ALN02627 |  | 3 |  | AALTEN | Koeweide |  | 1 |  |  | 237278.42 | 437675.417 | wit rondje | ALN02627 | Lph 3 |  | AALTEN | Koeweide | ALN02627 | #REF! | #REF! |  |  |  | 3 | INDU 2000.12
237290.801 | 437685.932 | ALN02628 |  | 4 |  | AALTEN | Koeweide |  | 1 |  |  | 237290.801 | 437685.932 | wit rondje | ALN02628 | Lph 4 |  | AALTEN | Koeweide | ALN02628 | #REF! | #REF! |  |  |  | 4 | INDU 2000.12
237279.947 | 437694.073 | ALN02629 |  | 4 |  | AALTEN | Koeweide |  | 1 |  |  | 237279.947 | 437694.073 | wit rondje | ALN02629 | Lph 4 |  | AALTEN | Koeweide | ALN02629 | #REF! | #REF! |  |  |  | 4 | INDU 2000.12
237273.952 | 437723.138 | ALN02630 |  | 4 |  | AALTEN | Koeweide |  | 1 |  |  | 237273.952 | 437723.138 | wit rondje | ALN02630 | Lph 4 |  | AALTEN | Koeweide | ALN02630 | #REF! | #REF! |  |  |  | 4 | INDU 2000.12
237271.988 | 437745.285 | ALN02631 |  | 4 |  | AALTEN | Koeweide |  | 1 |  |  | 237271.988 | 437745.285 | wit rondje | ALN02631 | Lph 4 |  | AALTEN | Koeweide | ALN02631 | #REF! | #REF! |  |  |  | 4 | INDU 2000.12
237241.206 | 437737.341 | ALN02632 |  | 4 |  | AALTEN | Koeweide |  | 1 |  |  | 237241.206 | 437737.341 | wit rondje | ALN02632 | Lph 4 |  | AALTEN | Koeweide | ALN02632 | #REF! | #REF! |  |  |  | 4 | INDU 2000.12
237199.927 | 437725.547 | ALN02633 |  | 4 |  | AALTEN | Koeweide |  | 1 |  |  | 237199.927 | 437725.547 | wit rondje | ALN02633 | Lph 4 |  | AALTEN | Koeweide | ALN02633 | #REF! | #REF! |  |  |  | 4 | INDU 2000.12
237178.008 | 437720.267 | ALN02634 |  | 4 |  | AALTEN | Koeweide |  | 1 |  |  | 237178.008 | 437720.267 | wit rondje | ALN02634 | Lph 4 |  | AALTEN | Koeweide | ALN02634 | #REF! | #REF! |  |  |  | 4 | INDU 2000.12
237183.874 | 437703.652 | ALN02635 |  | 4 |  | AALTEN | Koeweide |  | 1 |  |  | 237183.874 | 437703.652 | wit rondje | ALN02635 | Lph 4 |  | AALTEN | Koeweide | ALN02635 | #REF! | #REF! |  |  |  | 4 | INDU 2000.12
237177.511 | 437678.64 | ALN02636 |  | 4 |  | AALTEN | Koeweide |  | 1 |  |  | 237177.511 | 437678.64 | wit rondje | ALN02636 | Lph 4 |  | AALTEN | Koeweide | ALN02636 | #REF! | #REF! |  |  |  | 4 | INDU 2000.12
237142.744 | 437703.74 | ALN02637 |  | 3 |  | AALTEN | Koeweide |  | 1 |  |  | 237142.744 | 437703.74 | wit rondje | ALN02637 | Lph 3 |  | AALTEN | Koeweide | ALN02637 | #REF! | #REF! |  |  |  | 3 | INDU 2310 /2
237142.744 | 437703.74 | ALN02637 |  |  |  | AALTEN | Koeweide |  | 0 | [8 empty] | AALTEN | Koeweide
237147.154 | 437692.207 | ALN02638 |  | 3 |  | AALTEN | Koeweide |  | 1 |  |  | 237147.154 | 437692.207 | wit rondje | ALN02638 | Lph 3 |  | AALTEN | Koeweide | ALN02638 | #REF! | #REF! |  |  |  | 3 | INDU 2310 /2
237147.154 | 437692.207 | ALN02638 |  |  |  | AALTEN | Koeweide |  | 0 | [8 empty] | AALTEN | Koeweide
237135.028 | 437690.596 | ALN02639 |  | 3 |  | AALTEN | Koeweide |  | 1 |  |  | 237135.028 | 437690.596 | wit rondje | ALN02639 | Lph 3 |  | AALTEN | Koeweide | ALN02639 | #REF! | #REF! |  |  |  | 3 | INDU 2310 /2
237135.028 | 437690.596 | ALN02639 |  |  |  | AALTEN | Koeweide |  | 0 | [8 empty] | AALTEN | Koeweide
237133.668 | 437700.649 | ALN02640 |  | 3 |  | AALTEN | Koeweide |  | 1 |  |  | 237133.668 | 437700.649 | wit rondje | ALN02640 | Lph 3 |  | AALTEN | Koeweide | ALN02640 | #REF! | #REF! |  |  |  | 3 | INDU 2310 /2
237133.668 | 437700.649 | ALN02640 |  |  |  | AALTEN | Koeweide |  | 0 | [8 empty] | AALTEN | Koeweide
237307.708 | 437311.601 | ALN00744 |  | 4 |  | AALTEN | Koopmanstraat |  | 1 |  |  | 237307.708 | 437311.601 | wit rondje | ALN00744 | Lph 4 |  | AALTEN | Koopmanstraat | ALN00744 | #REF! | #REF! |  |  |  | 4 | INDU 2000.12
237321.079 | 437324.972 | ALN00745 |  | 4 |  | AALTEN | Koopmanstraat |  | 1 |  |  | 237321.079 | 437324.972 | wit rondje | ALN00745 | Lph 4 |  | AALTEN | Koopmanstraat | ALN00745 | #REF! | #REF! |  |  |  | 4 | INDU 2000.12
237340.45 | 437338.856 | ALN00746 |  | 4 |  | AALTEN | Koopmanstraat |  | 1 |  |  | 237340.45 | 437338.856 | wit rondje | ALN00746 | Lph 4 |  | AALTEN | Koopmanstraat | ALN00746 | #REF! | #REF! |  |  |  | 4 | INDU 2000.12
237364.278 | 437354.289 | ALN00747 |  | 4 |  | AALTEN | Koopmanstraat |  | 1 |  |  | 237364.278 | 437354.289 | wit rondje | ALN00747 | Lph 4 |  | AALTEN | Koopmanstraat | ALN00747 | #REF! | #REF! |  |  |  | 4 | INDU 2000.12
237391.177 | 437379.78 | ALN00748 |  | 4 |  | AALTEN | Koopmanstraat |  | 1 |  |  | 237391.177 | 437379.78 | wit rondje | ALN00748 | Lph 4 |  | AALTEN | Koopmanstraat | ALN00748 | #REF! | #REF! |  |  |  | 4 | INDU 2000.12
237419.578 | 437394.691 | ALN00749 |  | 4 |  | AALTEN | Koopmanstraat |  | 1 |  |  | 237419.578 | 437394.691 | wit rondje | ALN00749 | Lph 4 |  | AALTEN | Koopmanstraat | ALN00749 | #REF! | #REF! |  |  |  | 4 | INDU 2000.12
237447.387 | 437414.367 | ALN00750 |  | 4 |  | AALTEN | Koopmanstraat |  | 1 |  |  | 237447.387 | 437414.367 | wit rondje | ALN00750 | Lph 4 |  | AALTEN | Koopmanstraat | ALN00750 | #REF! | #REF! |  |  |  | 4 | INDU 2000.12
237450.083 | 437425.628 | ALN00751 |  | 4 |  | AALTEN | Koopmanstraat |  | 1 |  |  | 237450.083 | 437425.628 | wit rondje | ALN00751 | Lph 4 |  | AALTEN | Koopmanstraat | ALN00751 | #REF! | #REF! |  |  |  | 4 | INDU 2000.12
237471.41 | 437441.617 | ALN00752 |  | 4 |  | AALTEN | Koopmanstraat |  | 1 |  |  | 237471.41 | 437441.617 | wit rondje | ALN00752 | Lph 4 |  | AALTEN | Koopmanstraat | ALN00752 | #REF! | #REF! |  |  |  | 4 | INDU 2000.12
237475.575 | 437425.318 | ALN00753 |  | 4 |  | AALTEN | Koopmanstraat |  | 1 |  |  | 237475.575 | 437425.318 | wit rondje | ALN00753 | Lph 4 |  | AALTEN | Koopmanstraat | ALN00753 | #REF! | #REF! |  |  |  | 4 | INDU 2000.12
237484.036 | 437402.194 | ALN00754 |  | 4 |  | AALTEN | Koopmanstraat |  | 1 |  |  | 237484.036 | 437402.194 | wit rondje | ALN00754 | Lph 4 |  | AALTEN | Koopmanstraat | ALN00754 | #REF! | #REF! |  |  |  | 4 | INDU 2000.12
237504.301 | 437389.237 | ALN00755 |  | 4 |  | AALTEN | Koopmanstraat |  | 1 |  |  | 237504.301 | 437389.237 | wit rondje | ALN00755 | Lph 4 |  | AALTEN | Koopmanstraat | ALN00755 | #REF! | #REF! |  |  |  | 4 | INDU 2000.12
237726.66 | 437664.224 | ALN00781 |  | 4 |  | AALTEN | Koopmanstraat |  | 1 |  |  | 237726.66 | 437664.224 | wit rondje | ALN00781 | Lph 4 |  | AALTEN | Koopmanstraat | ALN00781 | #REF! | #REF! |  |  |  | 4 | INDU 2000.12
237805.557 | 437622.594 | ALN03249 |  | 4 |  | AALTEN | Koopmanstraat |  | 1 |  |  | 237805.557 | 437622.594 | wit rondje | ALN03249 | Lph 4 |  | AALTEN | Koopmanstraat | ALN03249 | #REF! | #REF! |  |  |  | 4 | INDU 2000.12
237778.513 | 437631.678 | ALN03250 |  | 4 |  | AALTEN | Koopmanstraat |  | 1 |  |  | 237778.513 | 437631.678 | wit rondje | ALN03250 | Lph 4 |  | AALTEN | Koopmanstraat | ALN03250 | #REF! | #REF! |  |  |  | 4 | INDU 2000.12
237762.405 | 437653.393 | ALN03251 |  | 4 |  | AALTEN | Koopmanstraat |  | 1 |  |  | 237762.405 | 437653.393 | wit rondje | ALN03251 | Lph 4 |  | AALTEN | Koopmanstraat | ALN03251 | #REF! | #REF! |  |  |  | 4 | INDU 2000.12
237728.156 | 437628.394 | ALN03252 |  | 4 |  | AALTEN | Koopmanstraat |  | 1 |  |  | 237728.156 | 437628.394 | wit rondje | ALN03252 | Lph 4 |  | AALTEN | Koopmanstraat | ALN03252 | #REF! | #REF! |  |  |  | 4 | INDU 2000.12
237696.548 | 437604.147 | ALN03253 |  | 4 |  | AALTEN | Koopmanstraat |  | 1 |  |  | 237696.548 | 437604.147 | wit rondje | ALN03253 | Lph 4 |  | AALTEN | Koopmanstraat | ALN03253 | #REF! | #REF! |  |  |  | 4 | INDU 2000.12
237664.009 | 437579.17 | ALN03254 |  | 4 |  | AALTEN | Koopmanstraat |  | 1 |  |  | 237664.009 | 437579.17 | wit rondje | ALN03254 | Lph 4 |  | AALTEN | Koopmanstraat | ALN03254 | #REF! | #REF! |  |  |  | 4 | INDU 2000.12
237635.62 | 437566.49 | ALN03255 |  | 4 |  | AALTEN | Koopmanstraat |  | 1 |  |  | 237635.62 | 437566.49 | wit rondje | ALN03255 | Lph 4 |  | AALTEN | Koopmanstraat | ALN03255 | #REF! | #REF! |  |  |  | 4 | INDU 2000.12
237624.213 | 437549.287 | ALN03256 |  | 4 |  | AALTEN | Koopmanstraat |  | 1 |  |  | 237624.213 | 437549.287 | wit rondje | ALN03256 | Lph 4 |  | AALTEN | Koopmanstraat | ALN03256 | #REF! | #REF! |  |  |  | 4 | INDU 2000.12
237641.682 | 437537.794 | ALN03257 |  | 4 |  | AALTEN | Koopmanstraat |  | 1 |  |  | 237641.682 | 437537.794 | wit rondje | ALN03257 | Lph 4 |  | AALTEN | Koopmanstraat | ALN03257 | #REF! | #REF! |  |  |  | 4 | INDU 2000.12
237650.208 | 437515.922 | ALN03258 |  | 4 |  | AALTEN | Koopmanstraat |  | 1 |  |  | 237650.208 | 437515.922 | wit rondje | ALN03258 | Lph 4 |  | AALTEN | Koopmanstraat | ALN03258 | #REF! | #REF! |  |  |  | 4 | INDU 2000.12
237601.614 | 437539.925 | ALN03259 |  | 4 |  | AALTEN | Koopmanstraat |  | 1 |  |  | 237601.614 | 437539.925 | wit rondje | ALN03259 | Lph 4 |  | AALTEN | Koopmanstraat | ALN03259 | #REF! | #REF! |  |  |  | 4 | INDU 2000.12
237594.225 | 437525.58 | ALN03260 |  | 4 |  | AALTEN | Koopmanstraat |  | 1 |  |  | 237594.225 | 437525.58 | wit rondje | ALN03260 | Lph 4 |  | AALTEN | Koopmanstraat | ALN03260 | #REF! | #REF! |  |  |  | 4 | INDU 2000.12
237572.628 | 437518.052 | ALN03261 |  | 4 |  | AALTEN | Koopmanstraat |  | 1 |  |  | 237572.628 | 437518.052 | wit rondje | ALN03261 | Lph 4 |  | AALTEN | Koopmanstraat | ALN03261 | #REF! | #REF! |  |  |  | 4 | INDU 2000.12
237565.195 | 437503.798 | ALN03262 |  | 4 |  | AALTEN | Koopmanstraat |  | 1 |  |  | 237565.195 | 437503.798 | wit rondje | ALN03262 | Lph 4 |  | AALTEN | Koopmanstraat | ALN03262 | #REF! | #REF! |  |  |  | 4 | INDU 2000.12
237544.643 | 437497.499 | ALN03263 |  | 4 |  | AALTEN | Koopmanstraat |  | 1 |  |  | 237544.643 | 437497.499 | wit rondje | ALN03263 | Lph 4 |  | AALTEN | Koopmanstraat | ALN03263 | #REF! | #REF! |  |  |  | 4 | INDU 2000.12
237531.944 | 437479.088 | ALN03264 |  | 4 |  | AALTEN | Koopmanstraat |  | 1 |  |  | 237531.944 | 437479.088 | wit rondje | ALN03264 | Lph 4 |  | AALTEN | Koopmanstraat | ALN03264 | #REF! | #REF! |  |  |  | 4 | INDU 2000.12
237543.781 | 437465.964 | ALN03265 |  | 4 |  | AALTEN | Koopmanstraat |  | 1 |  |  | 237543.781 | 437465.964 | wit rondje | ALN03265 | Lph 4 |  | AALTEN | Koopmanstraat | ALN03265 | #REF! | #REF! |  |  |  | 4 | INDU 2000.12
237551.735 | 437454.844 | ALN03266 |  | 4 |  | AALTEN | Koopmanstraat |  | 1 |  |  | 237551.735 | 437454.844 | wit rondje | ALN03266 | Lph 4 |  | AALTEN | Koopmanstraat | ALN03266 | #REF! | #REF! |  |  |  | 4 | INDU 2000.12
237567.099 | 437453.651 | ALN03267 |  | 4 |  | AALTEN | Koopmanstraat |  | 1 |  |  | 237567.099 | 437453.651 | wit rondje | ALN03267 | Lph 4 |  | AALTEN | Koopmanstraat | ALN03267 | #REF! | #REF! |  |  |  | 4 | INDU 2000.12
237537.271 | 437449.664 | ALN03268 |  | 4 |  | AALTEN | Koopmanstraat |  | 1 |  |  | 237537.271 | 437449.664 | wit rondje | ALN03268 | Lph 4 |  | AALTEN | Koopmanstraat | ALN03268 | #REF! | #REF! |  |  |  | 4 | INDU 2000.12
237523.19 | 437437.643 | ALN03269 |  | 4 |  | AALTEN | Koopmanstraat |  | 1 |  |  | 237523.19 | 437437.643 | wit rondje | ALN03269 | Lph 4 |  | AALTEN | Koopmanstraat | ALN03269 | #REF! | #REF! |  |  |  | 4 | INDU 2000.12
237512.686 | 437424.937 | ALN03270 |  | 4 |  | AALTEN | Koopmanstraat |  | 1 |  |  | 237512.686 | 437424.937 | wit rondje | ALN03270 | Lph 4 |  | AALTEN | Koopmanstraat | ALN03270 | #REF! | #REF! |  |  |  | 4 | INDU 2000.12
237506.749 | 437436.806 | ALN03271 |  | 4 |  | AALTEN | Koopmanstraat |  | 1 |  |  | 237506.749 | 437436.806 | wit rondje | ALN03271 | Lph 4 |  | AALTEN | Koopmanstraat | ALN03271 | #REF! | #REF! |  |  |  | 4 | INDU 2000.12
237495.186 | 437450.165 | ALN03272 |  | 4 |  | AALTEN | Koopmanstraat |  | 1 |  |  | 237495.186 | 437450.165 | wit rondje | ALN03272 | Lph 4 |  | AALTEN | Koopmanstraat | ALN03272 | #REF! | #REF! |  |  |  | 4 | INDU 2000.12
237513.992 | 437465.669 | ALN03273 |  | 4 |  | AALTEN | Koopmanstraat |  | 1 |  |  | 237513.992 | 437465.669 | wit rondje | ALN03273 | Lph 4 |  | AALTEN | Koopmanstraat | ALN03273 | #REF! | #REF! |  |  |  | 4 | INDU 2000.12
230729.513 | 436254.58 | ALN01341 |  | 8 |  | AALTEN | Koopweg |  | 1 |  |  | 230729.513 | 436254.58 | wit rondje | ALN01341 | Lph 8 |  | AALTEN | Koopweg | ALN01341 | #REF! | #REF! |  |  |  | 8 | INDU 2551.19 IRIS
239470.507 | 439933.368 | ALN00122 |  | 6 |  | BREDEVOORT | Koppelstraat |  | 1 |  |  | 239470.507 | 439933.368 | wit rondje | ALN00122 | Lph 6 |  | BREDEVOORT | Koppelstraat | ALN00122 | #REF! | #REF! |  |  |  | 6 | PHIL FGS104
239333.591 | 439839.192 | ALN00123 |  | 6 |  | BREDEVOORT | Koppelstraat |  | 1 |  |  | 239333.591 | 439839.192 | wit rondje | ALN00123 | Lph 6 |  | BREDEVOORT | Koppelstraat | ALN00123 | #REF! | #REF! |  |  |  | 6 | AEG JDC118
239306.014 | 439818.562 | ALN00124 |  | 6 |  | BREDEVOORT | Koppelstraat |  | 1 |  |  | 239306.014 | 439818.562 | wit rondje | ALN00124 | Lph 6 |  | BREDEVOORT | Koppelstraat | ALN00124 | #REF! | #REF! |  |  |  | 6 | AEG JDC118
239370.705 | 439852.773 | ALN01941 |  | 6 |  | BREDEVOORT | Koppelstraat |  | 1 |  |  | 239370.705 | 439852.773 | wit rondje | ALN01941 | Lph 6 |  | BREDEVOORT | Koppelstraat | ALN01941 | #REF! | #REF! |  |  |  | 6 | AEG JDC118
239391.786 | 439873.005 | ALN01942 |  | 6 |  | BREDEVOORT | Koppelstraat |  | 1 |  |  | 239391.786 | 439873.005 | wit rondje | ALN01942 | Lph 6 |  | BREDEVOORT | Koppelstraat | ALN01942 | #REF! | #REF! |  |  |  | 6 | AEG JDC118
239423.997 | 439884.516 | ALN01943 |  | 6 |  | BREDEVOORT | Koppelstraat |  | 1 |  |  | 239423.997 | 439884.516 | wit rondje | ALN01943 | Lph 6 |  | BREDEVOORT | Koppelstraat | ALN01943 | #REF! | #REF! |  |  |  | 6 | AEG JDC118
239452.037 | 439918.377 | ALN01944 |  | 6 |  | BREDEVOORT | Koppelstraat |  | 1 |  |  | 239452.037 | 439918.377 | wit rondje | ALN01944 | Lph 6 |  | BREDEVOORT | Koppelstraat | ALN01944 | #REF! | #REF! |  |  |  | 6 | AEG JDC118
239475.95 | 439952.284 | ALN02101 |  | 3 |  | BREDEVOORT | Koppelstraat |  | 1 |  |  | 239475.95 | 439952.284 | wit rondje | ALN02101 | Lph 3 |  | BREDEVOORT | Koppelstraat | ALN02101 | #REF! | #REF! |  |  |  | 3 | GEMEENTE GELEVERD
239491.208 | 439963.883 | ALN02102 |  | 3 |  | BREDEVOORT | Koppelstraat |  | 1 |  |  | 239491.208 | 439963.883 | wit rondje | ALN02102 | Lph 3 |  | BREDEVOORT | Koppelstraat | ALN02102 | #REF! | #REF! |  |  |  | 3 | GEMEENTE GELEVERD
239500.22 | 439978.071 | ALN02103 |  | 3 |  | BREDEVOORT | Koppelstraat |  | 1 |  |  | 239500.22 | 439978.071 | wit rondje | ALN02103 | Lph 3 |  | BREDEVOORT | Koppelstraat | ALN02103 | #REF! | #REF! |  |  |  | 3 | GEMEENTE GELEVERD
239503.343 | 439996.362 | ALN02104 |  | 3 |  | BREDEVOORT | Koppelstraat |  | 1 |  |  | 239503.343 | 439996.362 | wit rondje | ALN02104 | Lph 3 |  | BREDEVOORT | Koppelstraat | ALN02104 | #REF! | #REF! |  |  |  | 3 | GEMEENTE GELEVERD
239520.302 | 440019.305 | ALN02110 |  | 3 |  | BREDEVOORT | Koppelstraat |  | 1 |  |  | 239520.302 | 440019.305 | wit rondje | ALN02110 | Lph 3 |  | BREDEVOORT | Koppelstraat | ALN02110 | #REF! | #REF! |  |  |  | 3 | GEMEENTE GELEVERD
239517.62 | 440040.518 | ALN02111 |  | 3 |  | BREDEVOORT | Koppelstraat |  | 1 |  |  | 239517.62 | 440040.518 | wit rondje | ALN02111 | Lph 3 |  | BREDEVOORT | Koppelstraat | ALN02111 | #REF! | #REF! |  |  |  | 3 | GEMEENTE GELEVERD
239526.581 | 440053.765 | ALN02112 |  | 3 |  | BREDEVOORT | Koppelstraat |  | 1 |  |  | 239526.581 | 440053.765 | wit rondje | ALN02112 | Lph 3 |  | BREDEVOORT | Koppelstraat | ALN02112 | #REF! | #REF! |  |  |  | 3 | GEMEENTE GELEVERD
239526.581 | 440073.245 | ALN02113 |  | 3 |  | BREDEVOORT | Koppelstraat |  | 1 |  |  | 239526.581 | 440073.245 | wit rondje | ALN02113 | Lph 3 |  | BREDEVOORT | Koppelstraat | ALN02113 | #REF! | #REF! |  |  |  | 3 | GEMEENTE GELEVERD
239539.019 | 440083.645 | ALN02114 |  | 3 |  | BREDEVOORT | Koppelstraat |  | 1 |  |  | 239539.019 | 440083.645 | wit rondje | ALN02114 | Lph 3 |  | BREDEVOORT | Koppelstraat | ALN02114 | #REF! | #REF! |  |  |  | 3 | GEMEENTE GELEVERD
239540.607 | 440098.18 | ALN02115 |  | 3 |  | BREDEVOORT | Koppelstraat |  | 1 |  |  | 239540.607 | 440098.18 | wit rondje | ALN02115 | Lph 3 |  | BREDEVOORT | Koppelstraat | ALN02115 | #REF! | #REF! |  |  |  | 3 | GEMEENTE GELEVERD
239366.143 | 439849.87 | ALN55021 |  | 5 |  | BREDEVOORT | Koppelstraat |  | 1 |  |  | 239366.143 | 439849.87 | wit rondje | ALN55021 | Lph 5 |  | BREDEVOORT | Koppelstraat | ALN55021 | #REF! | #REF! |  |  |  | 5 | TYPE 71-72
237197.608 | 437159.001 | ALN01571 |  | 4 |  | AALTEN | Kostersweide |  | 1 |  |  | 237197.608 | 437159.001 | wit rondje | ALN01571 | Lph 4 |  | AALTEN | Kostersweide | ALN01571 | #REF! | #REF! |  |  |  | 4 | INDU 2000.12
237195.064 | 437137.801 | ALN01572 |  | 4 |  | AALTEN | Kostersweide |  | 1 |  |  | 237195.064 | 437137.801 | wit rondje | ALN01572 | Lph 4 |  | AALTEN | Kostersweide | ALN01572 | #REF! | #REF! |  |  |  | 4 | INDU 2000.12
237169.456 | 437124.234 | ALN01573 |  | 4 |  | AALTEN | Kostersweide |  | 1 |  |  | 237169.456 | 437124.234 | wit rondje | ALN01573 | Lph 4 |  | AALTEN | Kostersweide | ALN01573 | #REF! | #REF! |  |  |  | 4 | INDU 2000.12
237190.994 | 437120.163 | ALN01574 |  | 4 |  | AALTEN | Kostersweide |  | 1 |  |  | 237190.994 | 437120.163 | wit rondje | ALN01574 | Lph 4 |  | AALTEN | Kostersweide | ALN01574 | #REF! | #REF! |  |  |  | 4 | INDU 2000.12
237174.543 | 437095.233 | ALN01575 |  | 4 |  | AALTEN | Kostersweide |  | 1 |  |  | 237174.543 | 437095.233 | wit rondje | ALN01575 | Lph 4 |  | AALTEN | Kostersweide | ALN01575 | #REF! | #REF! |  |  |  | 4 | INDU 2000.12
237182.006 | 437047.068 | ALN01576 |  | 4 |  | AALTEN | Kostersweide |  | 1 |  |  | 237182.006 | 437047.068 | wit rondje | ALN01576 | Lph 4 |  | AALTEN | Kostersweide | ALN01576 | #REF! | #REF! |  |  |  | 4 | INDU 2000.12
237185.737 | 437065.384 | ALN01577 |  | 4 |  | AALTEN | Kostersweide |  | 1 |  |  | 237185.737 | 437065.384 | wit rondje | ALN01577 | Lph 4 |  | AALTEN | Kostersweide | ALN01577 | #REF! | #REF! |  |  |  | 4 | INDU 2000.12
237219.486 | 437086.244 | ALN01578 |  | 4 |  | AALTEN | Kostersweide |  | 1 |  |  | 237219.486 | 437086.244 | wit rondje | ALN01578 | Lph 4 |  | AALTEN | Kostersweide | ALN01578 | #REF! | #REF! |  |  |  | 4 | INDU 2000.12
236506.987 | 437997.829 | ALN01409 | AV | 5 | Luma MINI | AALTEN | Kreeft |  | 1 | halfopen | groen | 236506.987 | 437997.829 | groen halfopen | ALN01409 | Lph 5 | Luma MINI | AALTEN | Kreeft | ALN01409 | #REF! | #REF! | AV |  |  | 5 | INDU 2000.12 |  | Luma MINI | Armatuur Luma MINI leveren en plaatsen op LM 5m |  | AV 5->5 Luma MINI | 132020 | 711020 | 0
236616.243 | 437949.71 | ALN01410 | AV | 5 | Luma MINI | AALTEN | Kreeft |  | 1 | halfopen | groen | 236616.243 | 437949.71 | groen halfopen | ALN01410 | Lph 5 | Luma MINI | AALTEN | Kreeft | ALN01410 | #REF! | #REF! | AV |  |  | 5 | INDU 2000.12 |  | Luma MINI | Armatuur Luma MINI leveren en plaatsen op LM 5m |  | AV 5->5 Luma MINI | 132020 | 711020 | 0
236609.505 | 437981.537 | ALN01411 | MV AV | 4 | Kegel 2000 led | AALTEN | Kreeft |  | 1 | dicht | zwart | 236609.505 | 437981.537 | zwart dicht | ALN01411 | Lph 4 | Kegel 2000 led | AALTEN | Kreeft | ALN01411 | #REF! | #REF! | MV AV |  |  | 5 | INDU 86.519 /4 | 4 | Kegel 2000 led | Mast en armatuur leveren en plaatsen, Kegel 2000 led en LM 4m, oude mast 5m verwijderen |  | MV AV 5->4 Kegel 2000 led | 134040 | 711010 | 721210
236609.505 | 437981.537 | ALN01411 |  |  |  | AALTEN | Kreeft |  | 0 | [8 empty] | AALTEN | Kreeft
236609.505 | 437981.537 | ALN01411 |  |  |  | AALTEN | Kreeft |  | 0 | [8 empty] | AALTEN | Kreeft
236609.505 | 437981.537 | ALN01411 |  |  |  | AALTEN | Kreeft |  | 0 | [8 empty] | AALTEN | Kreeft
236597.842 | 438008.803 | ALN01412 | MV AV | 4 | Kegel 2000 led | AALTEN | Kreeft |  | 1 | dicht | zwart | 236597.842 | 438008.803 | zwart dicht | ALN01412 | Lph 4 | Kegel 2000 led | AALTEN | Kreeft | ALN01412 | #REF! | #REF! | MV AV |  |  | 5 | INDU 86.519 /4 | 4 | Kegel 2000 led | Mast en armatuur leveren en plaatsen, Kegel 2000 led en LM 4m, oude mast 5m verwijderen |  | MV AV 5->4 Kegel 2000 led | 134040 | 711010 | 721210
236597.842 | 438008.803 | ALN01412 |  |  |  | AALTEN | Kreeft |  | 0 | [8 empty] | AALTEN | Kreeft
236597.842 | 438008.803 | ALN01412 |  |  |  | AALTEN | Kreeft |  | 0 | [8 empty] | AALTEN | Kreeft
236597.842 | 438008.803 | ALN01412 |  |  |  | AALTEN | Kreeft |  | 0 | [8 empty] | AALTEN | Kreeft
236582.81 | 438030.055 | ALN01413 | MV AV | 4 | Kegel 2000 led | AALTEN | Kreeft |  | 1 | dicht | zwart | 236582.81 | 438030.055 | zwart dicht | ALN01413 | Lph 4 | Kegel 2000 led | AALTEN | Kreeft | ALN01413 | #REF! | #REF! | MV AV |  |  | 5 | INDU 86.519 /4 | 4 | Kegel 2000 led | Mast en armatuur leveren en plaatsen, Kegel 2000 led en LM 4m, oude mast 5m verwijderen |  | MV AV 5->4 Kegel 2000 led | 134040 | 711010 | 721210
236582.81 | 438030.055 | ALN01413 |  |  |  | AALTEN | Kreeft |  | 0 | [8 empty] | AALTEN | Kreeft
236582.81 | 438030.055 | ALN01413 |  |  |  | AALTEN | Kreeft |  | 0 | [8 empty] | AALTEN | Kreeft
236582.81 | 438030.055 | ALN01413 |  |  |  | AALTEN | Kreeft |  | 0 | [8 empty] | AALTEN | Kreeft
236567.674 | 438050.064 | ALN01414 | MV AV | 4 | Kegel 2000 led | AALTEN | Kreeft |  | 1 | dicht | zwart | 236567.674 | 438050.064 | zwart dicht | ALN01414 | Lph 4 | Kegel 2000 led | AALTEN | Kreeft | ALN01414 | #REF! | #REF! | MV AV |  |  | 5 | INDU 86.519 /4 | 4 | Kegel 2000 led | Mast en armatuur leveren en plaatsen, Kegel 2000 led en LM 4m, oude mast 5m verwijderen |  | MV AV 5->4 Kegel 2000 led | 134040 | 711010 | 721210
236567.674 | 438050.064 | ALN01414 |  |  |  | AALTEN | Kreeft |  | 0 | [8 empty] | AALTEN | Kreeft
236567.674 | 438050.064 | ALN01414 |  |  |  | AALTEN | Kreeft |  | 0 | [8 empty] | AALTEN | Kreeft
236567.674 | 438050.064 | ALN01414 |  |  |  | AALTEN | Kreeft |  | 0 | [8 empty] | AALTEN | Kreeft
236543.104 | 438041.666 | ALN01415 | MV AV | 4 | Kegel 2000 led | AALTEN | Kreeft |  | 1 | dicht | zwart | 236543.104 | 438041.666 | zwart dicht | ALN01415 | Lph 4 | Kegel 2000 led | AALTEN | Kreeft | ALN01415 | #REF! | #REF! | MV AV |  |  | 5 | INDU 86.519 /4 | 4 | Kegel 2000 led | Mast en armatuur leveren en plaatsen, Kegel 2000 led en LM 4m, oude mast 5m verwijderen |  | MV AV 5->4 Kegel 2000 led | 134040 | 711010 | 721210
236543.104 | 438041.666 | ALN01415 |  |  |  | AALTEN | Kreeft |  | 0 | [8 empty] | AALTEN | Kreeft
236543.104 | 438041.666 | ALN01415 |  |  |  | AALTEN | Kreeft |  | 0 | [8 empty] | AALTEN | Kreeft
236543.104 | 438041.666 | ALN01415 |  |  |  | AALTEN | Kreeft |  | 0 | [8 empty] | AALTEN | Kreeft
236518.845 | 438026.116 | ALN01416 | MV AV | 4 | Kegel 2000 led | AALTEN | Kreeft |  | 1 | dicht | zwart | 236518.845 | 438026.116 | zwart dicht | ALN01416 | Lph 4 | Kegel 2000 led | AALTEN | Kreeft | ALN01416 | #REF! | #REF! | MV AV |  |  | 5 | INDU 86.519 /4 | 4 | Kegel 2000 led | Mast en armatuur leveren en plaatsen, Kegel 2000 led en LM 4m, oude mast 5m verwijderen |  | MV AV 5->4 Kegel 2000 led | 134040 | 711010 | 721210
236518.845 | 438026.116 | ALN01416 |  |  |  | AALTEN | Kreeft |  | 0 | [8 empty] | AALTEN | Kreeft
236518.845 | 438026.116 | ALN01416 |  |  |  | AALTEN | Kreeft |  | 0 | [8 empty] | AALTEN | Kreeft
236518.845 | 438026.116 | ALN01416 |  |  |  | AALTEN | Kreeft |  | 0 | [8 empty] | AALTEN | Kreeft
236527.968 | 437995.455 | ALN01417 | MV AV | 4 | Kegel 2000 led | AALTEN | Kreeft |  | 1 | dicht | zwart | 236527.968 | 437995.455 | zwart dicht | ALN01417 | Lph 4 | Kegel 2000 led | AALTEN | Kreeft | ALN01417 | #REF! | #REF! | MV AV |  |  | 5 | INDU 86.519 /4 | 4 | Kegel 2000 led | Mast en armatuur leveren en plaatsen, Kegel 2000 led en LM 4m, oude mast 5m verwijderen |  | MV AV 5->4 Kegel 2000 led | 134040 | 711010 | 721210
236527.968 | 437995.455 | ALN01417 |  |  |  | AALTEN | Kreeft |  | 0 | [8 empty] | AALTEN | Kreeft
236527.968 | 437995.455 | ALN01417 |  |  |  | AALTEN | Kreeft |  | 0 | [8 empty] | AALTEN | Kreeft
236527.968 | 437995.455 | ALN01417 |  |  |  | AALTEN | Kreeft |  | 0 | [8 empty] | AALTEN | Kreeft
236537.765 | 437971.896 | ALN01418 | MV AV | 4 | Kegel 2000 led | AALTEN | Kreeft |  | 1 | dicht | zwart | 236537.765 | 437971.896 | zwart dicht | ALN01418 | Lph 4 | Kegel 2000 led | AALTEN | Kreeft | ALN01418 | #REF! | #REF! | MV AV |  |  | 5 | INDU 86.519 /4 | 4 | Kegel 2000 led | Mast en armatuur leveren en plaatsen, Kegel 2000 led en LM 4m, oude mast 5m verwijderen |  | MV AV 5->4 Kegel 2000 led | 134040 | 711010 | 721210
236537.765 | 437971.896 | ALN01418 |  |  |  | AALTEN | Kreeft |  | 0 | [8 empty] | AALTEN | Kreeft
236537.765 | 437971.896 | ALN01418 |  |  |  | AALTEN | Kreeft |  | 0 | [8 empty] | AALTEN | Kreeft
236537.765 | 437971.896 | ALN01418 |  |  |  | AALTEN | Kreeft |  | 0 | [8 empty] | AALTEN | Kreeft
236549.272 | 437939.965 | ALN01419 | AV | 5 | Luma MINI | AALTEN | Kreeft |  | 1 | halfopen | groen | 236549.272 | 437939.965 | groen halfopen | ALN01419 | Lph 5 | Luma MINI | AALTEN | Kreeft | ALN01419 | #REF! | #REF! | AV |  |  | 5 | INDU 2000.12 |  | Luma MINI | Armatuur Luma MINI leveren en plaatsen op LM 5m |  | AV 5->5 Luma MINI | 132020 | 711020 | 0
238282.599 | 437433.234 | ALN01749 |  | 6 |  | AALTEN | Kriegerdijk |  | 1 |  |  | 238282.599 | 437433.234 | wit rondje | ALN01749 | Lph 6 |  | AALTEN | Kriegerdijk | ALN01749 | #REF! | #REF! |  |  |  | 6 | PHIL XGS103
239844.279 | 436677.424 | ALN02227 | AV | 8 | Brisa PLUS | AALTEN | Kriegerdijk |  | 1 | halfopen | rood | 239844.279 | 436677.424 | rood halfopen | ALN02227 | Lph 8 | Brisa PLUS | AALTEN | Kriegerdijk | ALN02227 | #REF! | #REF! | AV |  |  | 8 | PHIL SRS201 |  | Brisa PLUS | Armatuur Brisa PLUS leveren en plaatsen op LM 8m |  | AV 8->8 Brisa PLUS | 132030 | 711030 | 0
237957.564 | 437650.36 | ALN01830 | AV | 6 | Luma MINI | AALTEN | Kriegerdreef |  | 1 | halfopen | groen | 237957.564 | 437650.36 | groen halfopen | ALN01830 | Lph 6 | Luma MINI | AALTEN | Kriegerdreef | ALN01830 | #REF! | #REF! | AV |  |  | 6 | INDU 2700.36 /2 |  | Luma MINI | Armatuur Luma MINI leveren en plaatsen op LM 6m |  | AV 6->6 Luma MINI | 132020 | 711020 | 0
237957.564 | 437650.36 | ALN01830 |  |  |  | AALTEN | Kriegerdreef |  | 0 | [7 empty] | 0 | AALTEN | Kriegerdreef |  |  |  | 0 | [5 empty] | 0
237987.243 | 437628.143 | ALN01831 | AV | 6 | Luma MINI | AALTEN | Kriegerdreef |  | 1 | halfopen | groen | 237987.243 | 437628.143 | groen halfopen | ALN01831 | Lph 6 | Luma MINI | AALTEN | Kriegerdreef | ALN01831 | #REF! | #REF! | AV |  |  | 6 | INDU 2700.36 /2 |  | Luma MINI | Armatuur Luma MINI leveren en plaatsen op LM 6m |  | AV 6->6 Luma MINI | 132020 | 711020 | 0
237987.243 | 437628.143 | ALN01831 |  |  |  | AALTEN | Kriegerdreef |  | 0 | [8 empty] | AALTEN | Kriegerdreef
238015.898 | 437620.21 | ALN01832 | AV | 6 | Luma MINI | AALTEN | Kriegerdreef |  | 1 | halfopen | groen | 238015.898 | 437620.21 | groen halfopen | ALN01832 | Lph 6 | Luma MINI | AALTEN | Kriegerdreef | ALN01832 | #REF! | #REF! | AV |  |  | 6 | INDU 2700.36 /2 |  | Luma MINI | Armatuur Luma MINI leveren en plaatsen op LM 6m |  | AV 6->6 Luma MINI | 132020 | 711020 | 0
238015.898 | 437620.21 | ALN01832 |  |  |  | AALTEN | Kriegerdreef |  | 0 | [8 empty] | AALTEN | Kriegerdreef
237859.199 | 437625.938 | ALN02008 |  | 4 |  | AALTEN | Kriegerdreef |  | 1 |  |  | 237859.199 | 437625.938 | wit rondje | ALN02008 | Lph 4 |  | AALTEN | Kriegerdreef | ALN02008 | #REF! | #REF! |  |  |  | 4 | INDU 2000.12
237883.959 | 437649.512 | ALN02009 |  | 4 |  | AALTEN | Kriegerdreef |  | 1 |  |  | 237883.959 | 437649.512 | wit rondje | ALN02009 | Lph 4 |  | AALTEN | Kriegerdreef | ALN02009 | #REF! | #REF! |  |  |  | 4 | INDU 2000.12
237899.901 | 437669.694 | ALN02010 |  | 4 |  | AALTEN | Kriegerdreef |  | 1 |  |  | 237899.901 | 437669.694 | wit rondje | ALN02010 | Lph 4 |  | AALTEN | Kriegerdreef | ALN02010 | #REF! | #REF! |  |  |  | 4 | INDU 2000.12
237937.552 | 437675.629 | ALN02011 |  | 4 |  | AALTEN | Kriegerdreef |  | 1 |  |  | 237937.552 | 437675.629 | wit rondje | ALN02011 | Lph 4 |  | AALTEN | Kriegerdreef | ALN02011 | #REF! | #REF! |  |  |  | 4 | INDU 2000.12
238106.776 | 437556.591 | ALN02338 |  | 6 |  | AALTEN | Kriegerdreef |  | 1 |  |  | 238106.776 | 437556.591 | wit rondje | ALN02338 | Lph 6 |  | AALTEN | Kriegerdreef | ALN02338 | #REF! | #REF! |  |  |  | 6 | PHIL FGS104
238045.164 | 437598.439 | ALN02417 | AV | 6 | Luma MINI | AALTEN | Kriegerdreef |  | 1 | halfopen | groen | 238045.164 | 437598.439 | groen halfopen | ALN02417 | Lph 6 | Luma MINI | AALTEN | Kriegerdreef | ALN02417 | #REF! | #REF! | AV |  |  | 6 | INDU 2700.36 /2 |  | Luma MINI | Armatuur Luma MINI leveren en plaatsen op LM 6m |  | AV 6->6 Luma MINI | 132020 | 711020 | 0
238045.164 | 437598.439 | ALN02417 |  |  |  | AALTEN | Kriegerdreef |  | 0 | [8 empty] | AALTEN | Kriegerdreef
238074.699 | 437578.228 | ALN02418 | AV | 6 | Luma MINI | AALTEN | Kriegerdreef |  | 1 | halfopen | groen | 238074.699 | 437578.228 | groen halfopen | ALN02418 | Lph 6 | Luma MINI | AALTEN | Kriegerdreef | ALN02418 | #REF! | #REF! | AV |  |  | 6 | INDU 2700.36 /2 |  | Luma MINI | Armatuur Luma MINI leveren en plaatsen op LM 6m |  | AV 6->6 Luma MINI | 132020 | 711020 | 0
238074.699 | 437578.228 | ALN02418 |  |  |  | AALTEN | Kriegerdreef |  | 0 | [8 empty] | AALTEN | Kriegerdreef
241345.295 | 436483.432 | ALN01389 |  | 8 |  | AALTEN | Kroondijk |  | 1 |  |  | 241345.295 | 436483.432 | wit rondje | ALN01389 | Lph 8 |  | AALTEN | Kroondijk | ALN01389 | #REF! | #REF! |  |  |  | 8 | INDU 2551.19 IRIS
239256.849 | 436154.684 | ALN01399 | AV | 8 | Brisa PLUS | AALTEN | Kroondijk |  | 1 | halfopen | rood | 239256.849 | 436154.684 | rood halfopen | ALN01399 | Lph 8 | Brisa PLUS | AALTEN | Kroondijk | ALN01399 | #REF! | #REF! | AV |  |  | 8 | PHIL SRS201 |  | Brisa PLUS | Armatuur Brisa PLUS leveren en plaatsen op LM 8m |  | AV 8->8 Brisa PLUS | 132030 | 711030 | 0
239375.611 | 436145.226 | ALN01400 | MV AV | 8 | Brisa PLUS | AALTEN | Kroondijk |  | 1 | dicht | rood | 239375.611 | 436145.226 | rood dicht | ALN01400 | Lph 8 | Brisa PLUS | AALTEN | Kroondijk | ALN01400 | #REF! | #REF! | MV AV |  |  | 8 | PHIL SRS201 | 8 | Brisa PLUS | Mast en armatuur leveren en plaatsen, Brisa PLUS en LM 8m, oude mast 8m verwijderen |  | MV AV 8->8 Brisa PLUS | 134030 | 711030 | 721230
234295.797 | 434201.316 | ALN00082 |  | 8 |  | AALTEN | Kruisdijk |  | 1 |  |  | 234295.797 | 434201.316 | wit rondje | ALN00082 | Lph 8 |  | AALTEN | Kruisdijk | ALN00082 | #REF! | #REF! |  |  |  | 8 | INDU 2552.12 IRIS
234339.429 | 434158.576 | ALN00083 |  | 8 |  | AALTEN | Kruisdijk |  | 1 |  |  | 234339.429 | 434158.576 | wit rondje | ALN00083 | Lph 8 |  | AALTEN | Kruisdijk | ALN00083 | #REF! | #REF! |  |  |  | 8 | INDU 2552.12 IRIS
234367.358 | 434124.67 | ALN00084 |  | 8 |  | AALTEN | Kruisdijk |  | 1 |  |  | 234367.358 | 434124.67 | wit rondje | ALN00084 | Lph 8 |  | AALTEN | Kruisdijk | ALN00084 | #REF! | #REF! |  |  |  | 8 | INDU 2552.12 IRIS
233633.943 | 436483.632 | ALN00155 |  | 8 |  | AALTEN | Kruisdijk |  | 1 |  |  | 233633.943 | 436483.632 | wit rondje | ALN00155 | Lph 8 |  | AALTEN | Kruisdijk | ALN00155 | #REF! | #REF! |  |  |  | 8 | INDU 2552.12 IRIS
234408.581 | 434075.416 | ALN00163 |  | 8 |  | AALTEN | Kruisdijk |  | 1 |  |  | 234408.581 | 434075.416 | wit rondje | ALN00163 | Lph 8 |  | AALTEN | Kruisdijk | ALN00163 | #REF! | #REF! |  |  |  | 8 | INDU 2552.12 IRIS
234436.598 | 434028.839 | ALN00164 |  | 8 |  | AALTEN | Kruisdijk |  | 1 |  |  | 234436.598 | 434028.839 | wit rondje | ALN00164 | Lph 8 |  | AALTEN | Kruisdijk | ALN00164 | #REF! | #REF! |  |  |  | 8 | INDU 2552.12 IRIS
234476.911 | 433993.419 | ALN00165 |  | 8 |  | AALTEN | Kruisdijk |  | 1 |  |  | 234476.911 | 433993.419 | wit rondje | ALN00165 | Lph 8 |  | AALTEN | Kruisdijk | ALN00165 | #REF! | #REF! |  |  |  | 8 | INDU 2552.12 IRIS
234503.634 | 433959.959 | ALN00166 |  | 8 |  | AALTEN | Kruisdijk |  | 1 |  |  | 234503.634 | 433959.959 | wit rondje | ALN00166 | Lph 8 |  | AALTEN | Kruisdijk | ALN00166 | #REF! | #REF! |  |  |  | 8 | INDU 2552.12 IRIS
234533.191 | 433925.071 | ALN00167 |  | 8 |  | AALTEN | Kruisdijk |  | 1 |  |  | 234533.191 | 433925.071 | wit rondje | ALN00167 | Lph 8 |  | AALTEN | Kruisdijk | ALN00167 | #REF! | #REF! |  |  |  | 8 | INDU 2552.12 IRIS
239728.462 | 440360.067 | ALN00072 |  | 3 |  | BREDEVOORT | Kruittorenstraat |  | 1 |  |  | 239728.462 | 440360.067 | wit rondje | ALN00072 | Lph 3 |  | BREDEVOORT | Kruittorenstraat | ALN00072 | #REF! | #REF! |  |  |  | 3 | GEMEENTE GELEVERD
239694.562 | 440350.462 | ALN00073 |  | 3 |  | BREDEVOORT | Kruittorenstraat |  | 1 |  |  | 239694.562 | 440350.462 | wit rondje | ALN00073 | Lph 3 |  | BREDEVOORT | Kruittorenstraat | ALN00073 | #REF! | #REF! |  |  |  | 3 | GEMEENTE GELEVERD
239660.097 | 440317.692 | ALN00074 |  | 3 |  | BREDEVOORT | Kruittorenstraat |  | 1 |  |  | 239660.097 | 440317.692 | wit rondje | ALN00074 | Lph 3 |  | BREDEVOORT | Kruittorenstraat | ALN00074 | #REF! | #REF! |  |  |  | 3 | GEMEENTE GELEVERD
239740.736 | 440377.167 | ALN02228 |  | 3 |  | BREDEVOORT | Kruittorenstraat |  | 1 |  |  | 239740.736 | 440377.167 | wit rondje | ALN02228 | Lph 3 |  | BREDEVOORT | Kruittorenstraat | ALN02228 | #REF! | #REF! |  |  |  | 3 | GEMEENTE GELEVERD
239713.207 | 440367.977 | ALN02229 |  | 3 |  | BREDEVOORT | Kruittorenstraat |  | 1 |  |  | 239713.207 | 440367.977 | wit rondje | ALN02229 | Lph 3 |  | BREDEVOORT | Kruittorenstraat | ALN02229 | #REF! | #REF! |  |  |  | 3 | GEMEENTE GELEVERD
239710.591 | 440350.051 | ALN02230 |  | 3 |  | BREDEVOORT | Kruittorenstraat |  | 1 |  |  | 239710.591 | 440350.051 | wit rondje | ALN02230 | Lph 3 |  | BREDEVOORT | Kruittorenstraat | ALN02230 | #REF! | #REF! |  |  |  | 3 | GEMEENTE GELEVERD
239684.957 | 440329.557 | ALN02231 |  | 3 |  | BREDEVOORT | Kruittorenstraat |  | 1 |  |  | 239684.957 | 440329.557 | wit rondje | ALN02231 | Lph 3 |  | BREDEVOORT | Kruittorenstraat | ALN02231 | #REF! | #REF! |  |  |  | 3 | GEMEENTE GELEVERD
239663.487 | 440299.612 | ALN02232 |  | 3 |  | BREDEVOORT | Kruittorenstraat |  | 1 |  |  | 239663.487 | 440299.612 | wit rondje | ALN02232 | Lph 3 |  | BREDEVOORT | Kruittorenstraat | ALN02232 | #REF! | #REF! |  |  |  | 3 | GEMEENTE GELEVERD
239758.567 | 440380.621 | ALN03322 |  | 3.1 |  | BREDEVOORT | Kruittorenstraat |  | 1 |  |  | 239758.567 | 440380.621 | wit rondje | ALN03322 | Lph 3,09999990463256 |  | BREDEVOORT | Kruittorenstraat | ALN03322 | #REF! | #REF! |  |  |  | 3.1 | DE NOOD H-THORN CLASSIC
239765.6 | 440402.823 | ALN03323 |  | 3.1 |  | BREDEVOORT | Kruittorenstraat |  | 1 |  |  | 239765.6 | 440402.823 | wit rondje | ALN03323 | Lph 3,09999990463256 |  | BREDEVOORT | Kruittorenstraat | ALN03323 | #REF! | #REF! |  |  |  | 3.1 | DE NOOD H-THORN CLASSIC
239790.122 | 440411.174 | ALN03324 |  | 3.1 |  | BREDEVOORT | Kruittorenstraat |  | 1 |  |  | 239790.122 | 440411.174 | wit rondje | ALN03324 | Lph 3,09999990463256 |  | BREDEVOORT | Kruittorenstraat | ALN03324 | #REF! | #REF! |  |  |  | 3.1 | DE NOOD H-THORN CLASSIC
239811.874 | 440422.665 | ALN03325 |  | 3.1 |  | BREDEVOORT | Kruittorenstraat |  | 1 |  |  | 239811.874 | 440422.665 | wit rondje | ALN03325 | Lph 3,09999990463256 |  | BREDEVOORT | Kruittorenstraat | ALN03325 | #REF! | #REF! |  |  |  | 3.1 | DE NOOD H-THORN CLASSIC
239815.294 | 440435.162 | ALN03326 |  | 3.1 |  | BREDEVOORT | Kruittorenstraat |  | 1 |  |  | 239815.294 | 440435.162 | wit rondje | ALN03326 | Lph 3,09999990463256 |  | BREDEVOORT | Kruittorenstraat | ALN03326 | #REF! | #REF! |  |  |  | 3.1 | DE NOOD H-THORN CLASSIC
239829.725 | 440438.438 | ALN03327 |  | 3.1 |  | BREDEVOORT | Kruittorenstraat |  | 1 |  |  | 239829.725 | 440438.438 | wit rondje | ALN03327 | Lph 3,09999990463256 |  | BREDEVOORT | Kruittorenstraat | ALN03327 | #REF! | #REF! |  |  |  | 3.1 | DE NOOD H-THORN CLASSIC
239836.474 | 440453.964 | ALN03328 |  | 3.1 |  | BREDEVOORT | Kruittorenstraat |  | 1 |  |  | 239836.474 | 440453.964 | wit rondje | ALN03328 | Lph 3,09999990463256 |  | BREDEVOORT | Kruittorenstraat | ALN03328 | #REF! | #REF! |  |  |  | 3.1 | DE NOOD H-THORN CLASSIC
239853.899 | 440460.771 | ALN03329 |  | 3.1 |  | BREDEVOORT | Kruittorenstraat |  | 1 |  |  | 239853.899 | 440460.771 | wit rondje | ALN03329 | Lph 3,09999990463256 |  | BREDEVOORT | Kruittorenstraat | ALN03329 | #REF! | #REF! |  |  |  | 3.1 | DE NOOD H-THORN CLASSIC
239860.742 | 440476.324 | ALN03330 |  | 3.1 |  | BREDEVOORT | Kruittorenstraat |  | 1 |  |  | 239860.742 | 440476.324 | wit rondje | ALN03330 | Lph 3,09999990463256 |  | BREDEVOORT | Kruittorenstraat | ALN03330 | #REF! | #REF! |  |  |  | 3.1 | DE NOOD H-THORN CLASSIC
239880.569 | 440480.995 | ALN03331 |  | 3.1 |  | BREDEVOORT | Kruittorenstraat |  | 1 |  |  | 239880.569 | 440480.995 | wit rondje | ALN03331 | Lph 3,09999990463256 |  | BREDEVOORT | Kruittorenstraat | ALN03331 | #REF! | #REF! |  |  |  | 3.1 | DE NOOD H-THORN CLASSIC
239883.248 | 440500.615 | ALN03332 |  | 3.1 |  | BREDEVOORT | Kruittorenstraat |  | 1 |  |  | 239883.248 | 440500.615 | wit rondje | ALN03332 | Lph 3,09999990463256 |  | BREDEVOORT | Kruittorenstraat | ALN03332 | #REF! | #REF! |  |  |  | 3.1 | DE NOOD H-THORN CLASSIC
239904.798 | 440503.733 | ALN03333 |  | 3.1 |  | BREDEVOORT | Kruittorenstraat |  | 1 |  |  | 239904.798 | 440503.733 | wit rondje | ALN03333 | Lph 3,09999990463256 |  | BREDEVOORT | Kruittorenstraat | ALN03333 | #REF! | #REF! |  |  |  | 3.1 | DE NOOD H-THORN CLASSIC
239909.19 | 440523.723 | ALN03334 |  | 3.1 |  | BREDEVOORT | Kruittorenstraat |  | 1 |  |  | 239909.19 | 440523.723 | wit rondje | ALN03334 | Lph 3,09999990463256 |  | BREDEVOORT | Kruittorenstraat | ALN03334 | #REF! | #REF! |  |  |  | 3.1 | DE NOOD H-THORN CLASSIC
239930.136 | 440527.72 | ALN03335 |  | 3.1 |  | BREDEVOORT | Kruittorenstraat |  | 1 |  |  | 239930.136 | 440527.72 | wit rondje | ALN03335 | Lph 3,09999990463256 |  | BREDEVOORT | Kruittorenstraat | ALN03335 | #REF! | #REF! |  |  |  | 3.1 | DE NOOD H-THORN CLASSIC
239864.918 | 440391.948 | ALN03449 |  | 4 |  | BREDEVOORT | Kruittorenstraat |  | 1 |  |  | 239864.918 | 440391.948 | wit rondje | ALN03449 | Lph 4 |  | BREDEVOORT | Kruittorenstraat | ALN03449 | #REF! | #REF! |  |  |  | 4 | INDU 3000.60 RNN STELA SQUARE 10LED'S
239886.531 | 440407.332 | ALN03450 |  | 4 |  | BREDEVOORT | Kruittorenstraat |  | 1 |  |  | 239886.531 | 440407.332 | wit rondje | ALN03450 | Lph 4 |  | BREDEVOORT | Kruittorenstraat | ALN03450 | #REF! | #REF! |  |  |  | 4 | INDU 3000.60 RNN STELA SQUARE 10LED'S
239877.616 | 440420.474 | ALN03451 |  | 4 |  | BREDEVOORT | Kruittorenstraat |  | 1 |  |  | 239877.616 | 440420.474 | wit rondje | ALN03451 | Lph 4 |  | BREDEVOORT | Kruittorenstraat | ALN03451 | #REF! | #REF! |  |  |  | 4 | INDU 3000.60 RNN STELA SQUARE 10LED'S
239855.489 | 440405.39 | ALN03452 |  | 4 |  | BREDEVOORT | Kruittorenstraat |  | 1 |  |  | 239855.489 | 440405.39 | wit rondje | ALN03452 | Lph 4 |  | BREDEVOORT | Kruittorenstraat | ALN03452 | #REF! | #REF! |  |  |  | 4 | INDU 3000.60 RNN STELA SQUARE 10LED'S
239842.596 | 440377.321 | ALN03453 |  | 4 |  | BREDEVOORT | Kruittorenstraat |  | 1 |  |  | 239842.596 | 440377.321 | wit rondje | ALN03453 | Lph 4 |  | BREDEVOORT | Kruittorenstraat | ALN03453 | #REF! | #REF! |  |  |  | 4 | INDU 2000.12 CDN COMFORT DIM
237161.579 | 438190.745 | ALN01734 |  | 3 |  | AALTEN | Lage Blik |  | 1 |  |  | 237161.579 | 438190.745 | wit rondje | ALN01734 | Lph 3 |  | AALTEN | Lage Blik | ALN01734 | #REF! | #REF! |  |  |  | 3 | INDU 2000.12
237187.289 | 438169.389 | ALN01735 |  | 4 |  | AALTEN | Lage Blik |  | 1 |  |  | 237187.289 | 438169.389 | wit rondje | ALN01735 | Lph 4 |  | AALTEN | Lage Blik | ALN01735 | #REF! | #REF! |  |  |  | 4 | INDU 2000.12
237220.257 | 438141.864 | ALN01736 |  | 3 |  | AALTEN | Lage Blik |  | 1 |  |  | 237220.257 | 438141.864 | wit rondje | ALN01736 | Lph 3 |  | AALTEN | Lage Blik | ALN01736 | #REF! | #REF! |  |  |  | 3 | INDU 2000.12
237175.989 | 438141.294 | ALN01737 |  | 3 |  | AALTEN | Lage Blik |  | 1 |  |  | 237175.989 | 438141.294 | wit rondje | ALN01737 | Lph 3 |  | AALTEN | Lage Blik | ALN01737 | #REF! | #REF! |  |  |  | 3 | INDU 2000.12
237192.991 | 438126.625 | ALN01738 |  | 3 |  | AALTEN | Lage Blik |  | 1 |  |  | 237192.991 | 438126.625 | wit rondje | ALN01738 | Lph 3 |  | AALTEN | Lage Blik | ALN01738 | #REF! | #REF! |  |  |  | 3 | INDU 2000.12
237208.438 | 438115.428 | ALN01739 |  | 3 |  | AALTEN | Lage Blik |  | 1 |  |  | 237208.438 | 438115.428 | wit rondje | ALN01739 | Lph 3 |  | AALTEN | Lage Blik | ALN01739 | #REF! | #REF! |  |  |  | 3 | INDU 2000.12
237175.157 | 438109.937 | ALN01789 |  | 4 |  | AALTEN | Lage Blik |  | 1 |  |  | 237175.157 | 438109.937 | wit rondje | ALN01789 | Lph 4 |  | AALTEN | Lage Blik | ALN01789 | #REF! | #REF! |  |  |  | 4 | INDU 2000.12
237153.516 | 438103.614 | ALN01790 |  | 3 |  | AALTEN | Lage Blik |  | 1 |  |  | 237153.516 | 438103.614 | wit rondje | ALN01790 | Lph 3 |  | AALTEN | Lage Blik | ALN01790 | #REF! | #REF! |  |  |  | 3 | INDU 2000.12
237263.695 | 438130.357 | ALN01796 |  | 3 |  | AALTEN | Lage Blik |  | 1 |  |  | 237263.695 | 438130.357 | wit rondje | ALN01796 | Lph 3 |  | AALTEN | Lage Blik | ALN01796 | #REF! | #REF! |  |  |  | 3 | INDU 2000.12
236180.255 | 438439.452 | ALN00019 |  | 4 |  | AALTEN | Lage Veld |  | 1 |  |  | 236180.255 | 438439.452 | wit rondje | ALN00019 | Lph 4 |  | AALTEN | Lage Veld | ALN00019 | #REF! | #REF! |  |  |  | 4 | INDU 2000.12
236249.637 | 438471.02 | ALN00021 |  | 4 |  | AALTEN | Lage Veld |  | 1 |  |  | 236249.637 | 438471.02 | wit rondje | ALN00021 | Lph 4 |  | AALTEN | Lage Veld | ALN00021 | #REF! | #REF! |  |  |  | 4 | INDU 2000.12
236276.591 | 438477.24 | ALN00022 |  | 4 |  | AALTEN | Lage Veld |  | 1 |  |  | 236276.591 | 438477.24 | wit rondje | ALN00022 | Lph 4 |  | AALTEN | Lage Veld | ALN00022 | #REF! | #REF! |  |  |  | 4 | INDU 2000.12
236307.278 | 438478.277 | ALN00023 |  | 4 |  | AALTEN | Lage Veld |  | 1 |  |  | 236307.278 | 438478.277 | wit rondje | ALN00023 | Lph 4 |  | AALTEN | Lage Veld | ALN00023 | #REF! | #REF! |  |  |  | 4 | INDU 2000.12
236281.231 | 438348.844 | ALN00294 |  | 4 |  | AALTEN | Lage Veld |  | 1 |  |  | 236281.231 | 438348.844 | wit rondje | ALN00294 | Lph 4 |  | AALTEN | Lage Veld | ALN00294 | #REF! | #REF! |  |  |  | 4 | INDU 2000.12
236303.624 | 438349.777 | ALN00295 |  | 4 |  | AALTEN | Lage Veld |  | 1 |  |  | 236303.624 | 438349.777 | wit rondje | ALN00295 | Lph 4 |  | AALTEN | Lage Veld | ALN00295 | #REF! | #REF! |  |  |  | 4 | INDU 2000.12
236349.783 | 438485.534 | ALN01037 |  | 4 |  | AALTEN | Lage Veld |  | 1 |  |  | 236349.783 | 438485.534 | wit rondje | ALN01037 | Lph 4 |  | AALTEN | Lage Veld | ALN01037 | #REF! | #REF! |  |  |  | 4 | INDU 2000.12
236335.612 | 438447.371 | ALN01039 |  | 4 |  | AALTEN | Lage Veld |  | 1 |  |  | 236335.612 | 438447.371 | wit rondje | ALN01039 | Lph 4 |  | AALTEN | Lage Veld | ALN01039 | #REF! | #REF! |  |  |  | 4 | INDU 2000.12
236222.345 | 438368.126 | ALN01042 |  | 4 |  | AALTEN | Lage Veld |  | 1 |  |  | 236222.345 | 438368.126 | wit rondje | ALN01042 | Lph 4 |  | AALTEN | Lage Veld | ALN01042 | #REF! | #REF! |  |  |  | 4 | INDU 2000.12
236109.551 | 438357.656 | ALN01044 |  | 4 |  | AALTEN | Lage Veld |  | 1 |  |  | 236109.551 | 438357.656 | wit rondje | ALN01044 | Lph 4 |  | AALTEN | Lage Veld | ALN01044 | #REF! | #REF! |  |  |  | 4 | INDU 2000.12
236328.09 | 438351.021 | ALN01045 |  | 4 |  | AALTEN | Lage Veld |  | 1 |  |  | 236328.09 | 438351.021 | wit rondje | ALN01045 | Lph 4 |  | AALTEN | Lage Veld | ALN01045 | #REF! | #REF! |  |  |  | 4 | INDU 2000.12
236327.364 | 438369.059 | ALN01046 |  | 4 |  | AALTEN | Lage Veld |  | 1 |  |  | 236327.364 | 438369.059 | wit rondje | ALN01046 | Lph 4 |  | AALTEN | Lage Veld | ALN01046 | #REF! | #REF! |  |  |  | 4 | INDU 2000.12
236347.373 | 438388.861 | ALN01047 |  | 4 |  | AALTEN | Lage Veld |  | 1 |  |  | 236347.373 | 438388.861 | wit rondje | ALN01047 | Lph 4 |  | AALTEN | Lage Veld | ALN01047 | #REF! | #REF! |  |  |  | 4 | INDU 2000.12
236159.832 | 438409.906 | ALN01050 |  | 4 |  | AALTEN | Lage Veld |  | 1 |  |  | 236159.832 | 438409.906 | wit rondje | ALN01050 | Lph 4 |  | AALTEN | Lage Veld | ALN01050 | #REF! | #REF! |  |  |  | 4 | INDU 2000.12
236192.488 | 438416.644 | ALN01051 |  | 4 |  | AALTEN | Lage Veld |  | 1 |  |  | 236192.488 | 438416.644 | wit rondje | ALN01051 | Lph 4 |  | AALTEN | Lage Veld | ALN01051 | #REF! | #REF! |  |  |  | 4 | INDU 2000.12
236240.649 | 438428.14 | ALN01053 |  | 4 |  | AALTEN | Lage Veld |  | 1 |  |  | 236240.649 | 438428.14 | wit rondje | ALN01053 | Lph 4 |  | AALTEN | Lage Veld | ALN01053 | #REF! | #REF! |  |  |  | 4 | INDU 2000.12
236265.634 | 438431.251 | ALN01054 |  | 4 |  | AALTEN | Lage Veld |  | 1 |  |  | 236265.634 | 438431.251 | wit rondje | ALN01054 | Lph 4 |  | AALTEN | Lage Veld | ALN01054 | #REF! | #REF! |  |  |  | 4 | INDU 2000
236314.82 | 438412.083 | ALN01056 |  | 4 |  | AALTEN | Lage Veld |  | 1 |  |  | 236314.82 | 438412.083 | wit rondje | ALN01056 | Lph 4 |  | AALTEN | Lage Veld | ALN01056 | #REF! | #REF! |  |  |  | 4 | INDU 2000.12
236339.908 | 438425.353 | ALN01057 |  | 4 |  | AALTEN | Lage Veld |  | 1 |  |  | 236339.908 | 438425.353 | wit rondje | ALN01057 | Lph 4 |  | AALTEN | Lage Veld | ALN01057 | #REF! | #REF! |  |  |  | 4 | INDU 2000.12
236192.592 | 438397.88 | ALN01058 |  | 4 |  | AALTEN | Lage Veld |  | 1 |  |  | 236192.592 | 438397.88 | wit rondje | ALN01058 | Lph 4 |  | AALTEN | Lage Veld | ALN01058 | #REF! | #REF! |  |  |  | 4 | INDU 2000.12
236342.5 | 438367.504 | ALN01059 |  | 4 |  | AALTEN | Lage Veld |  | 1 |  |  | 236342.5 | 438367.504 | wit rondje | ALN01059 | Lph 4 |  | AALTEN | Lage Veld | ALN01059 | #REF! | #REF! |  |  |  | 4 | INDU 2000.12
236348.052 | 438341.886 | ALN01063 |  | 4 |  | AALTEN | Lage Veld |  | 1 |  |  | 236348.052 | 438341.886 | wit rondje | ALN01063 | Lph 4 |  | AALTEN | Lage Veld | ALN01063 | #REF! | #REF! |  |  |  | 4 | INDU 2000.12
236127.797 | 438401.612 | ALN01347 |  | 4 |  | AALTEN | Lage Veld |  | 1 |  |  | 236127.797 | 438401.612 | wit rondje | ALN01347 | Lph 4 |  | AALTEN | Lage Veld | ALN01347 | #REF! | #REF! |  |  |  | 4 | INDU 2000.12
236109.137 | 438377.56 | ALN01490 |  | 4 |  | AALTEN | Lage Veld |  | 1 |  |  | 236109.137 | 438377.56 | wit rondje | ALN01490 | Lph 4 |  | AALTEN | Lage Veld | ALN01490 | #REF! | #REF! |  |  |  | 4 | INDU 2000.12
236092.549 | 438339.409 | ALN01797 |  | 4 |  | AALTEN | Lage Veld |  | 1 |  |  | 236092.549 | 438339.409 | wit rondje | ALN01797 | Lph 4 |  | AALTEN | Lage Veld | ALN01797 | #REF! | #REF! |  |  |  | 4 | INDU 2000.12
236177.352 | 438406.07 | ALN01940 |  | 4 |  | AALTEN | Lage Veld |  | 1 |  |  | 236177.352 | 438406.07 | wit rondje | ALN01940 | Lph 4 |  | AALTEN | Lage Veld | ALN01940 | #REF! | #REF! |  |  |  | 4 | INDU 2000.12
236173.413 | 438462.674 | ALN01965 | AV | 6.25 | Luma MINI | AALTEN | Lage Veld |  | 1 | halfopen | groen | 236173.413 | 438462.674 | groen halfopen | ALN01965 | Lph 6,25 | Luma MINI | AALTEN | Lage Veld | ALN01965 | #REF! | #REF! | AV |  |  | 6.25 | INDU 2700.36 /2 |  | Luma MINI | Armatuur Luma MINI leveren en plaatsen op LM 6,25m |  | AV 6,25->6,25 Luma MINI | 132020 | 711020 | 0
236173.413 | 438462.674 | ALN01965 |  |  |  | AALTEN | Lage Veld |  | 0 | [8 empty] | AALTEN | Lage Veld
236180.462 | 438425.145 | ALN02735 |  | 4 |  | AALTEN | Lage Veld |  | 1 |  |  | 236180.462 | 438425.145 | wit rondje | ALN02735 | Lph 4 |  | AALTEN | Lage Veld | ALN02735 | #REF! | #REF! |  |  |  | 4 | INDU 2000.12
236212.6 | 438389.172 | ALN02824 |  | 4 |  | AALTEN | Lage Veld |  | 1 |  |  | 236212.6 | 438389.172 | wit rondje | ALN02824 | Lph 4 |  | AALTEN | Lage Veld | ALN02824 | #REF! | #REF! |  |  |  | 4 | INDU 2000.12
236251.27 | 438403.374 | ALN02825 |  | 4 |  | AALTEN | Lage Veld |  | 1 |  |  | 236251.27 | 438403.374 | wit rondje | ALN02825 | Lph 4 |  | AALTEN | Lage Veld | ALN02825 | #REF! | #REF! |  |  |  | 4 | INDU 2000.12
236263.71 | 438367.193 | ALN02826 |  | 4 |  | AALTEN | Lage Veld |  | 1 |  |  | 236263.71 | 438367.193 | wit rondje | ALN02826 | Lph 4 |  | AALTEN | Lage Veld | ALN02826 | #REF! | #REF! |  |  |  | 4 | INDU 2000.12
236328.816 | 438399.85 | ALN02827 |  | 4 |  | AALTEN | Lage Veld |  | 1 |  |  | 236328.816 | 438399.85 | wit rondje | ALN02827 | Lph 4 |  | AALTEN | Lage Veld | ALN02827 | #REF! | #REF! |  |  |  | 4 | INDU 2000.12
236249.254 | 438445.661 | ALN02828 |  | 4 |  | AALTEN | Lage Veld |  | 1 |  |  | 236249.254 | 438445.661 | wit rondje | ALN02828 | Lph 4 |  | AALTEN | Lage Veld | ALN02828 | #REF! | #REF! |  |  |  | 4 | INDU 2000.12
236271.822 | 438497.145 | ALN02829 |  | 4 |  | AALTEN | Lage Veld |  | 1 |  |  | 236271.822 | 438497.145 | wit rondje | ALN02829 | Lph 4 |  | AALTEN | Lage Veld | ALN02829 | #REF! | #REF! |  |  |  | 4 | INDU 2000.12
236273.72 | 438449.186 | ALN02830 |  | 4 |  | AALTEN | Lage Veld |  | 1 |  |  | 236273.72 | 438449.186 | wit rondje | ALN02830 | Lph 4 |  | AALTEN | Lage Veld | ALN02830 | #REF! | #REF! |  |  |  | 4 | INDU 2000.12
236298.57 | 438458.683 | ALN02831 |  | 4 |  | AALTEN | Lage Veld |  | 1 |  |  | 236298.57 | 438458.683 | wit rondje | ALN02831 | Lph 4 |  | AALTEN | Lage Veld | ALN02831 | #REF! | #REF! |  |  |  | 4 | INDU 2000.12
236301.68 | 438511.452 | ALN02832 |  | 4 |  | AALTEN | Lage Veld |  | 1 |  |  | 236301.68 | 438511.452 | wit rondje | ALN02832 | Lph 4 |  | AALTEN | Lage Veld | ALN02832 | #REF! | #REF! |  |  |  | 4 | INDU 2000.12
236332.988 | 438540.065 | ALN02833 |  | 4 |  | AALTEN | Lage Veld |  | 1 |  |  | 236332.988 | 438540.065 | wit rondje | ALN02833 | Lph 4 |  | AALTEN | Lage Veld | ALN02833 | #REF! | #REF! |  |  |  | 4 | INDU 2000.12
236337.685 | 438516.624 | ALN02834 |  | 4 |  | AALTEN | Lage Veld |  | 1 |  |  | 236337.685 | 438516.624 | wit rondje | ALN02834 | Lph 4 |  | AALTEN | Lage Veld | ALN02834 | #REF! | #REF! |  |  |  | 4 | INDU 2000.12
236334.575 | 438500.658 | ALN02835 |  | 4 |  | AALTEN | Lage Veld |  | 1 |  |  | 236334.575 | 438500.658 | wit rondje | ALN02835 | Lph 4 |  | AALTEN | Lage Veld | ALN02835 | #REF! | #REF! |  |  |  | 4 | INDU 2000.12
236322.207 | 438475.996 | ALN02836 |  | 4 |  | AALTEN | Lage Veld |  | 1 |  |  | 236322.207 | 438475.996 | wit rondje | ALN02836 | Lph 4 |  | AALTEN | Lage Veld | ALN02836 | #REF! | #REF! |  |  |  | 4 | INDU 2000.12
236320.755 | 438462.933 | ALN02837 |  | 4 |  | AALTEN | Lage Veld |  | 1 |  |  | 236320.755 | 438462.933 | wit rondje | ALN02837 | Lph 4 |  | AALTEN | Lage Veld | ALN02837 | #REF! | #REF! |  |  |  | 4 | INDU 2000.12
236354.48 | 438464.166 | ALN02838 |  | 4 |  | AALTEN | Lage Veld |  | 1 |  |  | 236354.48 | 438464.166 | wit rondje | ALN02838 | Lph 4 |  | AALTEN | Lage Veld | ALN02838 | #REF! | #REF! |  |  |  | 4 | INDU 2000.12
236370.725 | 438484.29 | ALN02839 |  | 4 |  | AALTEN | Lage Veld |  | 1 |  |  | 236370.725 | 438484.29 | wit rondje | ALN02839 | Lph 4 |  | AALTEN | Lage Veld | ALN02839 | #REF! | #REF! |  |  |  | 4 | INDU 2000.12
236377.495 | 438510.818 | ALN02840 |  | 4 |  | AALTEN | Lage Veld |  | 1 |  |  | 236377.495 | 438510.818 | wit rondje | ALN02840 | Lph 4 |  | AALTEN | Lage Veld | ALN02840 | #REF! | #REF! |  |  |  | 4 | INDU 2000.12
236373.213 | 438469.154 | ALN02841 |  | 4 |  | AALTEN | Lage Veld |  | 1 |  |  | 236373.213 | 438469.154 | wit rondje | ALN02841 | Lph 4 |  | AALTEN | Lage Veld | ALN02841 | #REF! | #REF! |  |  |  | 4 | INDU 2000.12
236399.338 | 438468.324 | ALN02842 |  | 4 |  | AALTEN | Lage Veld |  | 1 |  |  | 236399.338 | 438468.324 | wit rondje | ALN02842 | Lph 4 |  | AALTEN | Lage Veld | ALN02842 | #REF! | #REF! |  |  |  | 4 | INDU 2000.12
236367.9 | 438375.176 | ALN02843 |  | 4 |  | AALTEN | Lage Veld |  | 1 |  |  | 236367.9 | 438375.176 | wit rondje | ALN02843 | Lph 4 |  | AALTEN | Lage Veld | ALN02843 | #REF! | #REF! |  |  |  | 4 | INDU 2000.12
236265.991 | 438396.325 | ALN02844 |  | 4 |  | AALTEN | Lage Veld |  | 1 |  |  | 236265.991 | 438396.325 | wit rondje | ALN02844 | Lph 4 |  | AALTEN | Lage Veld | ALN02844 | #REF! | #REF! |  |  |  | 4 | INDU 2000.12
236295.745 | 438426.182 | ALN02845 |  | 4 |  | AALTEN | Lage Veld |  | 1 |  |  | 236295.745 | 438426.182 | wit rondje | ALN02845 | Lph 4 |  | AALTEN | Lage Veld | ALN02845 | #REF! | #REF! |  |  |  | 4 | INDU 2000.12
236219.028 | 438410.839 | ALN02846 |  | 4 |  | AALTEN | Lage Veld |  | 1 |  |  | 236219.028 | 438410.839 | wit rondje | ALN02846 | Lph 4 |  | AALTEN | Lage Veld | ALN02846 | #REF! | #REF! |  |  |  | 4 | INDU 2000.12
236239.27 | 438491.132 | ALN02847 |  | 4 |  | AALTEN | Lage Veld |  | 1 |  |  | 236239.27 | 438491.132 | wit rondje | ALN02847 | Lph 4 |  | AALTEN | Lage Veld | ALN02847 | #REF! | #REF! |  |  |  | 4 | INDU 2000.12
239665.179 | 439994.154 | ALN00058 |  | 3 |  | BREDEVOORT | Landstraat |  | 1 |  |  | 239665.179 | 439994.154 | wit rondje | ALN00058 | Lph 3 |  | BREDEVOORT | Landstraat | ALN00058 | #REF! | #REF! |  |  |  | 3 | GEMEENTE GELEVERD
239526.97 | 440133.635 | ALN00059 |  | 3 |  | BREDEVOORT | Landstraat |  | 1 |  |  | 239526.97 | 440133.635 | wit rondje | ALN00059 | Lph 3 |  | BREDEVOORT | Landstraat | ALN00059 | #REF! | #REF! |  |  |  | 3 | GEMEENTE GELEVERD
239528.139 | 440120.777 | ALN00060 |  | 3 |  | BREDEVOORT | Landstraat |  | 1 |  |  | 239528.139 | 440120.777 | wit rondje | ALN00060 | Lph 3 |  | BREDEVOORT | Landstraat | ALN00060 | #REF! | #REF! |  |  |  | 3 | GEMEENTE GELEVERD
239540.996 | 440113.765 | ALN00061 |  | 3 |  | BREDEVOORT | Landstraat |  | 1 |  |  | 239540.996 | 440113.765 | wit rondje | ALN00061 | Lph 3 |  | BREDEVOORT | Landstraat | ALN00061 | #REF! | #REF! |  |  |  | 3 | GEMEENTE GELEVERD
239556.924 | 440086.219 | ALN00062 |  | 3 |  | BREDEVOORT | Landstraat |  | 1 |  |  | 239556.924 | 440086.219 | wit rondje | ALN00062 | Lph 3 |  | BREDEVOORT | Landstraat | ALN00062 | #REF! | #REF! |  |  |  | 3 | GEMEENTE GELEVERD
239564.873 | 440076.489 | ALN00063 |  | 3 |  | BREDEVOORT | Landstraat |  | 1 |  |  | 239564.873 | 440076.489 | wit rondje | ALN00063 | Lph 3 |  | BREDEVOORT | Landstraat | ALN00063 | #REF! | #REF! |  |  |  | 3 | GEMEENTE GELEVERD
239575.05 | 440074.695 | ALN00064 |  | 3 |  | BREDEVOORT | Landstraat |  | 1 |  |  | 239575.05 | 440074.695 | wit rondje | ALN00064 | Lph 3 |  | BREDEVOORT | Landstraat | ALN00064 | #REF! | #REF! |  |  |  | 3 | GEMEENTE GELEVERD
239508.142 | 440141.372 | ALN00065 |  | 3 |  | BREDEVOORT | Landstraat |  | 1 |  |  | 239508.142 | 440141.372 | wit rondje | ALN00065 | Lph 3 |  | BREDEVOORT | Landstraat | ALN00065 | #REF! | #REF! |  |  |  | 3 | GEMEENTE GELEVERD
239438.779 | 440166.432 | ALN00067 |  | 3 |  | BREDEVOORT | Landstraat |  | 1 |  |  | 239438.779 | 440166.432 | wit rondje | ALN00067 | Lph 3 |  | BREDEVOORT | Landstraat | ALN00067 | #REF! | #REF! |  |  |  | 3 | GEMEENTE GELEVERD
239406.534 | 440173.984 | ALN00068 |  | 3 |  | BREDEVOORT | Landstraat |  | 1 |  |  | 239406.534 | 440173.984 | wit rondje | ALN00068 | Lph 3 |  | BREDEVOORT | Landstraat | ALN00068 | #REF! | #REF! |  |  |  | 3 | GEMEENTE GELEVERD
237095.811 | 438358.085 | ALN00298 |  | 3 |  | AALTEN | Landstraat |  | 1 |  |  | 237095.811 | 438358.085 | wit rondje | ALN00298 | Lph 3 |  | AALTEN | Landstraat | ALN00298 | #REF! | #REF! |  |  |  | 3 | INDU 2000.12
237103.483 | 438339.32 | ALN00299 |  | 3 |  | AALTEN | Landstraat |  | 1 |  |  | 237103.483 | 438339.32 | wit rondje | ALN00299 | Lph 3 |  | AALTEN | Landstraat | ALN00299 | #REF! | #REF! |  |  |  | 3 | INDU 36.553
237095.189 | 438324.392 | ALN00300 |  | 3 |  | AALTEN | Landstraat |  | 1 |  |  | 237095.189 | 438324.392 | wit rondje | ALN00300 | Lph 3 |  | AALTEN | Landstraat | ALN00300 | #REF! | #REF! |  |  |  | 3 | INDU 36.553
237099.958 | 438306.975 | ALN00301 |  | 3 |  | AALTEN | Landstraat |  | 1 |  |  | 237099.958 | 438306.975 | wit rondje | ALN00301 | Lph 3 |  | AALTEN | Landstraat | ALN00301 | #REF! | #REF! |  |  |  | 3 | INDU 36.553
237093.862 | 438287.977 | ALN00302 |  | 3 |  | AALTEN | Landstraat |  | 1 |  |  | 237093.862 | 438287.977 | wit rondje | ALN00302 | Lph 3 |  | AALTEN | Landstraat | ALN00302 | #REF! | #REF! |  |  |  | 3 | INDU 2000.12
237100.289 | 438269.109 | ALN00303 |  | 3 |  | AALTEN | Landstraat |  | 1 |  |  | 237100.289 | 438269.109 | wit rondje | ALN00303 | Lph 3 |  | AALTEN | Landstraat | ALN00303 | #REF! | #REF! |  |  |  | 3 | INDU 36.553
237089.093 | 438254.18 | ALN00304 |  | 3 |  | AALTEN | Landstraat |  | 1 |  |  | 237089.093 | 438254.18 | wit rondje | ALN00304 | Lph 3 |  | AALTEN | Landstraat | ALN00304 | #REF! | #REF! |  |  |  | 3 | INDU 2000.12
237095.136 | 438232.991 | ALN00305 |  | 3 |  | AALTEN | Landstraat |  | 1 |  |  | 237095.136 | 438232.991 | wit rondje | ALN00305 | Lph 3 |  | AALTEN | Landstraat | ALN00305 | #REF! | #REF! |  |  |  | 3 | INDU 36.553
237093.079 | 438215.708 | ALN00306 |  | 3 |  | AALTEN | Landstraat |  | 1 |  |  | 237093.079 | 438215.708 | wit rondje | ALN00306 | Lph 3 |  | AALTEN | Landstraat | ALN00306 | #REF! | #REF! |  |  |  | 3 | INDU 36.553
237096.019 | 438441.954 | ALN00520 |  | 3 |  | AALTEN | Landstraat |  | 1 |  |  | 237096.019 | 438441.954 | wit rondje | ALN00520 | Lph 3 |  | AALTEN | Landstraat | ALN00520 | #REF! | #REF! |  |  |  | 3 | INDU 36.553
237100.891 | 438425.782 | ALN00521 |  | 3 |  | AALTEN | Landstraat |  | 1 |  |  | 237100.891 | 438425.782 | wit rondje | ALN00521 | Lph 3 |  | AALTEN | Landstraat | ALN00521 | #REF! | #REF! |  |  |  | 3 | INDU 36.553
237096.952 | 438403.182 | ALN00522 |  | 3 |  | AALTEN | Landstraat |  | 1 |  |  | 237096.952 | 438403.182 | wit rondje | ALN00522 | Lph 3 |  | AALTEN | Landstraat | ALN00522 | #REF! | #REF! |  |  |  | 3 | INDU 2000.12
237103.69 | 438384.521 | ALN00523 |  | 3 |  | AALTEN | Landstraat |  | 1 |  |  | 237103.69 | 438384.521 | wit rondje | ALN00523 | Lph 3 |  | AALTEN | Landstraat | ALN00523 | #REF! | #REF! |  |  |  | 3 | ARM 2000 COMF 1XPLL 24W R9005 EVSA
239493.6 | 440152.565 | ALN00702 |  | 3 |  | BREDEVOORT | Landstraat |  | 1 |  |  | 239493.6 | 440152.565 | wit rondje | ALN00702 | Lph 3 |  | BREDEVOORT | Landstraat | ALN00702 | #REF! | #REF! |  |  |  | 3 | GEMEENTE GELEVERD
239587.902 | 440052.729 | ALN01661 |  | 3 |  | BREDEVOORT | Landstraat |  | 1 |  |  | 239587.902 | 440052.729 | wit rondje | ALN01661 | Lph 3 |  | BREDEVOORT | Landstraat | ALN01661 | #REF! | #REF! |  |  |  | 3 | GEMEENTE GELEVERD
239471.447 | 440151.217 | ALN01747 |  | 3 |  | BREDEVOORT | Landstraat |  | 1 |  |  | 239471.447 | 440151.217 | wit rondje | ALN01747 | Lph 3 |  | BREDEVOORT | Landstraat | ALN01747 | #REF! | #REF! |  |  |  | 3 | GEMEENTE GELEVERD
237121.666 | 438149.951 | ALN01872 |  | 3 |  | AALTEN | Landstraat |  | 1 |  |  | 237121.666 | 438149.951 | wit rondje | ALN01872 | Lph 3 |  | AALTEN | Landstraat | ALN01872 | #REF! | #REF! |  |  |  | 3 | INDU 36.553
237119.385 | 438129.216 | ALN01873 | AV | 3 | Kegel 2000 led | AALTEN | Landstraat |  | 1 | halfopen | zwart | 237119.385 | 438129.216 | zwart halfopen | ALN01873 | Lph 3 | Kegel 2000 led | AALTEN | Landstraat | ALN01873 | #REF! | #REF! | AV |  |  | 3 | INDU 36.553 |  | Kegel 2000 led | Armatuur Kegel 2000 led leveren en plaatsen op LM 3m |  | AV 3->3 Kegel 2000 led | 132010 | 711010 | 0
237131.333 | 438112.577 | ALN01874 | AV | 3 | Kegel 2000 led | AALTEN | Landstraat |  | 1 | halfopen | zwart | 237131.333 | 438112.577 | zwart halfopen | ALN01874 | Lph 3 | Kegel 2000 led | AALTEN | Landstraat | ALN01874 | #REF! | #REF! | AV |  |  | 3 | INDU 36.553 |  | Kegel 2000 led | Armatuur Kegel 2000 led leveren en plaatsen op LM 3m |  | AV 3->3 Kegel 2000 led | 132010 | 711010 | 0
237107.422 | 438323.355 | ALN02091 |  | 3 |  | AALTEN | Landstraat |  | 1 |  |  | 237107.422 | 438323.355 | wit rondje | ALN02091 | Lph 3 |  | AALTEN | Landstraat | ALN02091 | #REF! | #REF! |  |  |  | 3 | INDU 36.553
237113.352 | 438244.85 | ALN02097 |  | 3 |  | AALTEN | Landstraat |  | 1 |  |  | 237113.352 | 438244.85 | wit rondje | ALN02097 | Lph 3 |  | AALTEN | Landstraat | ALN02097 | #REF! | #REF! |  |  |  | 3 | INDU 36.553
239637.712 | 440016.108 | ALN02169 |  | 3 |  | BREDEVOORT | Landstraat |  | 1 |  |  | 239637.712 | 440016.108 | wit rondje | ALN02169 | Lph 3 |  | BREDEVOORT | Landstraat | ALN02169 | #REF! | #REF! |  |  |  | 3 | GEMEENTE GELEVERD
239457.569 | 440161.962 | ALN02251 |  | 3 |  | BREDEVOORT | Landstraat |  | 1 |  |  | 239457.569 | 440161.962 | wit rondje | ALN02251 | Lph 3 |  | BREDEVOORT | Landstraat | ALN02251 | #REF! | #REF! |  |  |  | 3 | GEMEENTE GELEVERD
239420.537 | 440162.317 | ALN02252 |  | 3 |  | BREDEVOORT | Landstraat |  | 1 |  |  | 239420.537 | 440162.317 | wit rondje | ALN02252 | Lph 3 |  | BREDEVOORT | Landstraat | ALN02252 | #REF! | #REF! |  |  |  | 3 | GEMEENTE GELEVERD
239682.489 | 439997.723 | ALN02263 |  | 3 |  | BREDEVOORT | Landstraat |  | 1 |  |  | 239682.489 | 439997.723 | wit rondje | ALN02263 | Lph 3 |  | BREDEVOORT | Landstraat | ALN02263 | #REF! | #REF! |  |  |  | 3 | GEMEENTE GELEVERD
239657.42 | 440010.852 | ALN02264 |  | 3 |  | BREDEVOORT | Landstraat |  | 1 |  |  | 239657.42 | 440010.852 | wit rondje | ALN02264 | Lph 3 |  | BREDEVOORT | Landstraat | ALN02264 | #REF! | #REF! |  |  |  | 3 | GEMEENTE GELEVERD
237504.871 | 438598.679 | ALN00804 |  | 4 |  | AALTEN | Lankhofstraat |  | 1 |  |  | 237504.871 | 438598.679 | wit rondje | ALN00804 | Lph 4 |  | AALTEN | Lankhofstraat | ALN00804 | #REF! | #REF! |  |  |  | 4 | INDU 2000.12 CDN COMFORT DIM
237496.364 | 438552.39 | ALN00805 |  | 4 |  | AALTEN | Lankhofstraat |  | 1 |  |  | 237496.364 | 438552.39 | wit rondje | ALN00805 | Lph 4 |  | AALTEN | Lankhofstraat | ALN00805 | #REF! | #REF! |  |  |  | 4 | INDU 2000.12 CDN COMFORT DIM
237481.084 | 438486.53 | ALN00806 |  | 4 |  | AALTEN | Lankhofstraat |  | 1 |  |  | 237481.084 | 438486.53 | wit rondje | ALN00806 | Lph 4 |  | AALTEN | Lankhofstraat | ALN00806 | #REF! | #REF! |  |  |  | 4 | INDU 2000.12 CDN COMFORT DIM
237472.602 | 438427.061 | ALN00807 |  | 4 |  | AALTEN | Lankhofstraat |  | 1 |  |  | 237472.602 | 438427.061 | wit rondje | ALN00807 | Lph 4 |  | AALTEN | Lankhofstraat | ALN00807 | #REF! | #REF! |  |  |  | 4 | INDU 2000.12 CDN COMFORT DIM
237494.793 | 438579.083 | ALN01150 |  | 4 |  | AALTEN | Lankhofstraat |  | 1 |  |  | 237494.793 | 438579.083 | wit rondje | ALN01150 | Lph 4 |  | AALTEN | Lankhofstraat | ALN01150 | #REF! | #REF! |  |  |  | 4 | INDU 2000.12 CDN COMFORT
237491.135 | 438512.477 | ALN01151 |  | 4 |  | AALTEN | Lankhofstraat |  | 1 |  |  | 237491.135 | 438512.477 | wit rondje | ALN01151 | Lph 4 |  | AALTEN | Lankhofstraat | ALN01151 | #REF! | #REF! |  |  |  | 4 | INDU 2000.12 CDN COMFORT DIM
237481.908 | 438457.116 | ALN01152 |  | 4 |  | AALTEN | Lankhofstraat |  | 1 |  |  | 237481.908 | 438457.116 | wit rondje | ALN01152 | Lph 4 |  | AALTEN | Lankhofstraat | ALN01152 | #REF! | #REF! |  |  |  | 4 | INDU 2000.12 CDN COMFORT DIM
237474.651 | 438407.976 | ALN01153 |  | 4 |  | AALTEN | Lankhofstraat |  | 1 |  |  | 237474.651 | 438407.976 | wit rondje | ALN01153 | Lph 4 |  | AALTEN | Lankhofstraat | ALN01153 | #REF! | #REF! |  |  |  | 4 | INDU 2000.12 CDN COMFORT DIM
237488.194 | 438532.155 | ALN03405 |  | 4 |  | AALTEN | Lankhofstraat |  | 1 |  |  | 237488.194 | 438532.155 | wit rondje | ALN03405 | Lph 4 |  | AALTEN | Lankhofstraat | ALN03405 | #REF! | #REF! |  |  |  | 4 | INDU 2000.12 CDN COMFORT DIM
238082.138 | 442201.958 | ALN00002 |  | 6 |  | AALTEN | Lichtenvoordsestraatweg |  | 1 |  |  | 238082.138 | 442201.958 | wit rondje | ALN00002 | Lph 6 |  | AALTEN | Lichtenvoordsestraatweg | ALN00002 | #REF! | #REF! |  |  |  | 6 | ARM IRIS 2551 1XPLL 36W R7035 EVSA
238087.545 | 442171.88 | ALN00003 |  | 6 |  | AALTEN | Lichtenvoordsestraatweg |  | 1 |  |  | 238087.545 | 442171.88 | wit rondje | ALN00003 | Lph 6 |  | AALTEN | Lichtenvoordsestraatweg | ALN00003 | #REF! | #REF! |  |  |  | 6 | PHIL HGS201
238082.983 | 442143.491 | ALN00004 |  | 8 |  | AALTEN | Lichtenvoordsestraatweg |  | 1 |  |  | 238082.983 | 442143.491 | wit rondje | ALN00004 | Lph 8 |  | AALTEN | Lichtenvoordsestraatweg | ALN00004 | #REF! | #REF! |  |  |  | 8 | PHIL SRS201
0 | 0 | 0 |  | 0 |  | 0 | 0 |  | 1 |  |  | 0 | 0 | wit rondje | 0 | Lph 0 |  | 0 | 0 | 0 | #REF! | #REF! |  |  |  | 0 | 0
237162.472 | 438874.055 | ALN00263 |  | 8 |  | AALTEN | Lichtenvoordsestraatweg |  | 1 |  |  | 237162.472 | 438874.055 | wit rondje | ALN00263 | Lph 8 |  | AALTEN | Lichtenvoordsestraatweg | ALN00263 | #REF! | #REF! |  |  |  | 8 | AEG PDX
237146.714 | 438843.783 | ALN00264 |  | 8 |  | AALTEN | Lichtenvoordsestraatweg |  | 1 |  |  | 237146.714 | 438843.783 | wit rondje | ALN00264 | Lph 8 |  | AALTEN | Lichtenvoordsestraatweg | ALN00264 | #REF! | #REF! |  |  |  | 8 | INDU 2552.12 IRIS
237132.407 | 438778.678 | ALN00265 |  | 8 |  | AALTEN | Lichtenvoordsestraatweg |  | 1 |  |  | 237132.407 | 438778.678 | wit rondje | ALN00265 | Lph 8 |  | AALTEN | Lichtenvoordsestraatweg | ALN00265 | #REF! | #REF! |  |  |  | 8 | AEG PDX
237151.275 | 438814.755 | ALN00266 |  | 8 |  | AALTEN | Lichtenvoordsestraatweg |  | 1 |  |  | 237151.275 | 438814.755 | wit rondje | ALN00266 | Lph 8 |  | AALTEN | Lichtenvoordsestraatweg | ALN00266 | #REF! | #REF! |  |  |  | 8 | AEG PDX
237126.394 | 438741.978 | ALN00267 |  | 8 |  | AALTEN | Lichtenvoordsestraatweg |  | 1 |  |  | 237126.394 | 438741.978 | wit rondje | ALN00267 | Lph 8 |  | AALTEN | Lichtenvoordsestraatweg | ALN00267 | #REF! | #REF! |  |  |  | 8 | AEG PDX
237126.29 | 438699.784 | ALN00268 |  | 8 |  | AALTEN | Lichtenvoordsestraatweg |  | 1 |  |  | 237126.29 | 438699.784 | wit rondje | ALN00268 | Lph 8 |  | AALTEN | Lichtenvoordsestraatweg | ALN00268 | #REF! | #REF! |  |  |  | 8 | AEG PDX
237155.422 | 438895.826 | ALN02156 |  | 8 |  | AALTEN | Lichtenvoordsestraatweg |  | 1 |  |  | 237155.422 | 438895.826 | wit rondje | ALN02156 | Lph 8 |  | AALTEN | Lichtenvoordsestraatweg | ALN02156 | #REF! | #REF! |  |  |  | 8 | AEG PDX
237095.656 | 438583.621 | ALN02394 |  | 8 |  | AALTEN | Lichtenvoordsestraatweg |  | 1 |  |  | 237095.656 | 438583.621 | wit rondje | ALN02394 | Lph 8 |  | AALTEN | Lichtenvoordsestraatweg | ALN02394 | #REF! | #REF! |  |  |  | 8 | AEG PDX
237090.472 | 438540.908 | ALN02395 |  | 8 |  | AALTEN | Lichtenvoordsestraatweg |  | 1 |  |  | 237090.472 | 438540.908 | wit rondje | ALN02395 | Lph 8 |  | AALTEN | Lichtenvoordsestraatweg | ALN02395 | #REF! | #REF! |  |  |  | 8 | AEG PDX
237097.211 | 438518.101 | ALN02396 |  | 8 |  | AALTEN | Lichtenvoordsestraatweg |  | 1 |  |  | 237097.211 | 438518.101 | wit rondje | ALN02396 | Lph 8 |  | AALTEN | Lichtenvoordsestraatweg | ALN02396 | #REF! | #REF! |  |  |  | 8 | AEG PDX
237105.401 | 438484.719 | ALN02397 |  | 8 |  | AALTEN | Lichtenvoordsestraatweg |  | 1 |  |  | 237105.401 | 438484.719 | wit rondje | ALN02397 | Lph 8 |  | AALTEN | Lichtenvoordsestraatweg | ALN02397 | #REF! | #REF! |  |  |  | 8 | AEG PDX
237096.537 | 438458.957 | ALN02398 |  | 8 |  | AALTEN | Lichtenvoordsestraatweg |  | 1 |  |  | 237096.537 | 438458.957 | wit rondje | ALN02398 | Lph 8 |  | AALTEN | Lichtenvoordsestraatweg | ALN02398 | #REF! | #REF! |  |  |  | 8 | AEG PDX
237110.118 | 438667.439 | ALN02494 |  | 8 |  | AALTEN | Lichtenvoordsestraatweg |  | 1 |  |  | 237110.118 | 438667.439 | wit rondje | ALN02494 | Lph 8 |  | AALTEN | Lichtenvoordsestraatweg | ALN02494 | #REF! | #REF! |  |  |  | 8 | INDU 2552.12 IRIS
237113.435 | 438628.873 | ALN02495 |  | 8 |  | AALTEN | Lichtenvoordsestraatweg |  | 1 |  |  | 237113.435 | 438628.873 | wit rondje | ALN02495 | Lph 8 |  | AALTEN | Lichtenvoordsestraatweg | ALN02495 | #REF! | #REF! |  |  |  | 8 | AEG PDX
237099.284 | 438600.105 | ALN02496 |  | 8 |  | AALTEN | Lichtenvoordsestraatweg |  | 1 |  |  | 237099.284 | 438600.105 | wit rondje | ALN02496 | Lph 8 |  | AALTEN | Lichtenvoordsestraatweg | ALN02496 | #REF! | #REF! |  |  |  | 8 | INDU 2552.12 IRIS
237824.135 | 441444.324 | ALN02700 |  | 6 |  | AALTEN | Lichtenvoordsestraatweg |  | 1 |  |  | 237824.135 | 441444.324 | wit rondje | ALN02700 | Lph 6 |  | AALTEN | Lichtenvoordsestraatweg | ALN02700 | #REF! | #REF! |  |  |  | 6 | INDU 2551 IRIS
237831.722 | 441430.332 | ALN02701 |  | 6 |  | AALTEN | Lichtenvoordsestraatweg |  | 1 |  |  | 237831.722 | 441430.332 | wit rondje | ALN02701 | Lph 6 |  | AALTEN | Lichtenvoordsestraatweg | ALN02701 | #REF! | #REF! |  |  |  | 6 | INDU 2551 IRIS
241574.886 | 438489.347 | ALN01227 |  | 6 |  | AALTEN | Lieversdijk |  | 1 |  |  | 241574.886 | 438489.347 | wit rondje | ALN01227 | Lph 6 |  | AALTEN | Lieversdijk | ALN01227 | #REF! | #REF! |  |  |  | 6 | PHIL FGS104
241593.356 | 438490.858 | ALN01383 |  | 6 |  | AALTEN | Lieversdijk |  | 1 |  |  | 241593.356 | 438490.858 | wit rondje | ALN01383 | Lph 6 |  | AALTEN | Lieversdijk | ALN01383 | #REF! | #REF! |  |  |  | 6 | PHIL FGS104
241642.788 | 438469.256 | ALN02444 |  | 6 |  | AALTEN | Lieversdijk |  | 1 |  |  | 241642.788 | 438469.256 | wit rondje | ALN02444 | Lph 6 |  | AALTEN | Lieversdijk | ALN02444 | #REF! | #REF! |  |  |  | 6 | INDU 2551 IRIS
241660.815 | 438461.389 | ALN02445 |  | 6 |  | AALTEN | Lieversdijk |  | 1 |  |  | 241660.815 | 438461.389 | wit rondje | ALN02445 | Lph 6 |  | AALTEN | Lieversdijk | ALN02445 | #REF! | #REF! |  |  |  | 6 | PHIL FGS104
241688.184 | 438441.324 | ALN02446 |  | 6 |  | AALTEN | Lieversdijk |  | 1 |  |  | 241688.184 | 438441.324 | wit rondje | ALN02446 | Lph 6 |  | AALTEN | Lieversdijk | ALN02446 | #REF! | #REF! |  |  |  | 6 | PHIL FGS104
241716.981 | 438437.042 | ALN02447 |  | 6 |  | AALTEN | Lieversdijk |  | 1 |  |  | 241716.981 | 438437.042 | wit rondje | ALN02447 | Lph 6 |  | AALTEN | Lieversdijk | ALN02447 | #REF! | #REF! |  |  |  | 6 | PHIL FGS104
241737.466 | 438419.579 | ALN02448 |  | 6 |  | AALTEN | Lieversdijk |  | 1 |  |  | 241737.466 | 438419.579 | wit rondje | ALN02448 | Lph 6 |  | AALTEN | Lieversdijk | ALN02448 | #REF! | #REF! |  |  |  | 6 | PHIL FGS104
237514.07 | 438833.59 | ALN00230 | MV AV | 4 | Kegel 2000 led | AALTEN | Lijsterbeslaan | acc | 1 | dicht | zwart | 237514.07 | 438833.59 | zwart dicht | ALN00230 | Lph 4 | Kegel 2000 led | AALTEN | Lijsterbeslaan | ALN00230 | #REF! | #REF! |  |  |  |  | Zie onderaan deze tabel
237512.065 | 438834.335 | ALN00230 |  |  |  | AALTEN | Lijsterbeslaan |  | 0 | [8 empty] | AALTEN | Lijsterbeslaan | Voorlopig 01
237569.705 | 438809.35 | ALN00231 |  | 4 |  | AALTEN | Lijsterbeslaan |  | 1 |  |  | 237569.705 | 438809.35 | wit rondje | ALN00231 | Lph 4 |  | AALTEN | Lijsterbeslaan | ALN00231 | #REF! | #REF!
237607.0834 | 438783.7835 | ALN00232 |  | 4 |  | AALTEN | Lijsterbeslaan |  | 1 |  |  | 237607.0834 | 438783.7835 | wit rondje | ALN00232 | Lph 4 |  | AALTEN | Lijsterbeslaan | ALN00232 | #REF! | #REF!
237639.041 | 438737.797 | ALN00233 | MV AV | 4 | Kegel 2000 led | AALTEN | Lijsterbeslaan | verplaatsen richting 0234 | 1 | dicht | zwart | 237639.041 | 438737.797 | zwart dicht | ALN00233 | Lph 4 | Kegel 2000 led | AALTEN | Lijsterbeslaan | ALN00233 | #REF! | #REF!
237639.041 | 438737.797 | ALN00233 |  |  |  | AALTEN | Lijsterbeslaan |  | 0 | [8 empty] | AALTEN | Lijsterbeslaan | Voorlopig 02
237668.09 | 438694.224 | ALN00234 | MV AV | 4 | Kegel 2000 led | AALTEN | Lijsterbeslaan | acc | 1 | dicht | zwart | 237668.09 | 438694.224 | zwart dicht | ALN00234 | Lph 4 | Kegel 2000 led | AALTEN | Lijsterbeslaan | ALN00234 | #REF! | #REF!
237668.09 | 438694.224 | ALN00234 |  |  |  | AALTEN | Lijsterbeslaan |  | 0 | [8 empty] | AALTEN | Lijsterbeslaan | Voorlopig 03
237560.824 | 438791.036 | ALN02751 |  | 4 |  | AALTEN | Lijsterbeslaan |  | 1 |  |  | 237560.824 | 438791.036 | wit rondje | ALN02751 | Lph 4 |  | AALTEN | Lijsterbeslaan | ALN02751 | #REF! | #REF!
237551.182 | 438764.288 | ALN02752 |  | 4 |  | AALTEN | Lijsterbeslaan |  | 1 |  |  | 237551.182 | 438764.288 | wit rondje | ALN02752 | Lph 4 |  | AALTEN | Lijsterbeslaan | ALN02752 | #REF! | #REF!
237561.168 | 438748.216 | ALN02753 |  | 4 |  | AALTEN | Lijsterbeslaan |  | 1 |  |  | 237561.168 | 438748.216 | wit rondje | ALN02753 | Lph 4 |  | AALTEN | Lijsterbeslaan | ALN02753 | #REF! | #REF!
237581.351 | 438745.523 | ALN02754 |  | 4 |  | AALTEN | Lijsterbeslaan |  | 1 |  |  | 237581.351 | 438745.523 | wit rondje | ALN02754 | Lph 4 |  | AALTEN | Lijsterbeslaan | ALN02754 | #REF! | #REF!
237599.285 | 438764.669 | ALN02755 |  | 4 |  | AALTEN | Lijsterbeslaan |  | 1 |  |  | 237599.285 | 438764.669 | wit rondje | ALN02755 | Lph 4 |  | AALTEN | Lijsterbeslaan | ALN02755 | #REF! | #REF!
237979.102 | 437690.723 | ALN01595 | AV | 6 | Luma MINI | AALTEN | Loohuisweg |  | 1 | halfopen | groen | 237979.102 | 437690.723 | groen halfopen | ALN01595 | Lph 6 | Luma MINI | AALTEN | Loohuisweg | ALN01595 | #REF! | #REF! | AV |  |  | 6 | INDU 2700.36 /2 |  | Luma MINI | Armatuur Luma MINI leveren en plaatsen op LM 6m |  | AV 6->6 Luma MINI | 132020 | 711020 | 0
237979.102 | 437690.723 | ALN01595 |  |  |  | AALTEN | Loohuisweg |  | 0 | [8 empty] | AALTEN | Loohuisweg
237939.078 | 437624.581 | ALN01603 | AV | 6 | Luma MINI | AALTEN | Loohuisweg |  | 1 | halfopen | groen | 237939.078 | 437624.581 | groen halfopen | ALN01603 | Lph 6 | Luma MINI | AALTEN | Loohuisweg | ALN01603 | #REF! | #REF! | AV |  |  | 6 | INDU 2700.36 /2 |  | Luma MINI | Armatuur Luma MINI leveren en plaatsen op LM 6m |  | AV 6->6 Luma MINI | 132020 | 711020 | 0
237939.078 | 437624.581 | ALN01603 |  |  |  | AALTEN | Loohuisweg |  | 0 | [8 empty] | AALTEN | Loohuisweg
237918.218 | 437603.043 | ALN01607 | AV | 6 | Luma MINI | AALTEN | Loohuisweg |  | 1 | halfopen | groen | 237918.218 | 437603.043 | groen halfopen | ALN01607 | Lph 6 | Luma MINI | AALTEN | Loohuisweg | ALN01607 | #REF! | #REF! | AV |  |  | 6 | INDU 2700.36 /2 |  | Luma MINI | Armatuur Luma MINI leveren en plaatsen op LM 6m |  | AV 6->6 Luma MINI | 132020 | 711020 | 0
237918.218 | 437603.043 | ALN01607 |  |  |  | AALTEN | Loohuisweg |  | 0 | [8 empty] | AALTEN | Loohuisweg
238001.889 | 437727.015 | ALN01621 | AV | 6 | Luma MINI | AALTEN | Loohuisweg |  | 1 | halfopen | groen | 238001.889 | 437727.015 | groen halfopen | ALN01621 | Lph 6 | Luma MINI | AALTEN | Loohuisweg | ALN01621 | #REF! | #REF! | AV |  |  | 6 | INDU 2700.36 /2 |  | Luma MINI | Armatuur Luma MINI leveren en plaatsen op LM 6m |  | AV 6->6 Luma MINI | 132020 | 711020 | 0
238001.889 | 437727.015 | ALN01621 |  |  |  | AALTEN | Loohuisweg |  | 0 | [8 empty] | AALTEN | Loohuisweg
238033.476 | 437745.664 | ALN01694 | AV | 6 | Luma MINI | AALTEN | Loohuisweg |  | 1 | halfopen | groen | 238033.476 | 437745.664 | groen halfopen | ALN01694 | Lph 6 | Luma MINI | AALTEN | Loohuisweg | ALN01694 | #REF! | #REF! | AV |  |  | 6 | INDU 2700.36 /2 |  | Luma MINI | Armatuur Luma MINI leveren en plaatsen op LM 6m |  | AV 6->6 Luma MINI | 132020 | 711020 | 0
238033.476 | 437745.664 | ALN01694 |  |  |  | AALTEN | Loohuisweg |  | 0 | [8 empty] | AALTEN | Loohuisweg
238427.527 | 437814.972 | ALN01881 |  | 6 |  | AALTEN | Loohuisweg |  | 1 |  |  | 238427.527 | 437814.972 | wit rondje | ALN01881 | Lph 6 |  | AALTEN | Loohuisweg | ALN01881 | #REF! | #REF! |  |  |  | 6 | PHIL XGS201
237897.188 | 437581.504 | ALN02007 | AV | 6 | Luma MINI | AALTEN | Loohuisweg |  | 1 | halfopen | groen | 237897.188 | 437581.504 | groen halfopen | ALN02007 | Lph 6 | Luma MINI | AALTEN | Loohuisweg | ALN02007 | #REF! | #REF! | AV |  |  | 6 | INDU 2700.36 /2 |  | Luma MINI | Armatuur Luma MINI leveren en plaatsen op LM 6m |  | AV 6->6 Luma MINI | 132020 | 711020 | 0
237897.188 | 437581.504 | ALN02007 |  |  |  | AALTEN | Loohuisweg |  | 0 | [8 empty] | AALTEN | Loohuisweg
237763.534 | 437818.2 | ALN00296 |  | 4 |  | AALTEN | Ludgerstraat |  | 1 |  |  | 237763.534 | 437818.2 | wit rondje | ALN00296 | Lph 4 |  | AALTEN | Ludgerstraat | ALN00296 | #REF! | #REF! |  |  |  | 4 | INDU 2000.12
237153.09 | 437730.536 | ALN00597 |  | 8 |  | AALTEN | Ludgerstraat |  | 1 |  |  | 237153.09 | 437730.536 | wit rondje | ALN00597 | Lph 8 |  | AALTEN | Ludgerstraat | ALN00597 | #REF! | #REF! |  |  |  | 8 | AEG PDX
237232.969 | 437743.934 | ALN00598 |  | 8 |  | AALTEN | Ludgerstraat |  | 1 |  |  | 237232.969 | 437743.934 | wit rondje | ALN00598 | Lph 8 |  | AALTEN | Ludgerstraat | ALN00598 | #REF! | #REF! |  |  |  | 8 | AEG PDX
237284.187 | 437757.162 | ALN00599 |  | 8 |  | AALTEN | Ludgerstraat |  | 1 |  |  | 237284.187 | 437757.162 | wit rondje | ALN00599 | Lph 8 |  | AALTEN | Ludgerstraat | ALN00599 | #REF! | #REF! |  |  |  | 8 | AEG PDX
237359.232 | 437774.376 | ALN00600 |  | 8 |  | AALTEN | Ludgerstraat |  | 1 |  |  | 237359.232 | 437774.376 | wit rondje | ALN00600 | Lph 8 |  | AALTEN | Ludgerstraat | ALN00600 | #REF! | #REF! |  |  |  | 8 | AEG PDX
237417.743 | 437788.283 | ALN00601 |  | 8 |  | AALTEN | Ludgerstraat |  | 1 |  |  | 237417.743 | 437788.283 | wit rondje | ALN00601 | Lph 8 |  | AALTEN | Ludgerstraat | ALN00601 | #REF! | #REF! |  |  |  | 8 | AEG PDX
237457.428 | 437796.593 | ALN00602 |  | 7.5 |  | AALTEN | Ludgerstraat |  | 1 |  |  | 237457.428 | 437796.593 | wit rondje | ALN00602 | Lph 7,5 |  | AALTEN | Ludgerstraat | ALN00602 | #REF! | #REF! |  |  |  | 7.5 | INDU 2552.12 IRIS
237503.219 | 437804.225 | ALN00603 |  | 8 |  | AALTEN | Ludgerstraat |  | 1 |  |  | 237503.219 | 437804.225 | wit rondje | ALN00603 | Lph 8 |  | AALTEN | Ludgerstraat | ALN00603 | #REF! | #REF! |  |  |  | 8 | INDU 2552.12 IRIS
237740.779 | 437823.347 | ALN02403 |  | 4 |  | AALTEN | Ludgerstraat |  | 1 |  |  | 237740.779 | 437823.347 | wit rondje | ALN02403 | Lph 4 |  | AALTEN | Ludgerstraat | ALN02403 | #REF! | #REF! |  |  |  | 4 | INDU 2000.12
237125.446 | 437724.43 | ALN02477 |  | 8 |  | AALTEN | Ludgerstraat |  | 1 |  |  | 237125.446 | 437724.43 | wit rondje | ALN02477 | Lph 8 |  | AALTEN | Ludgerstraat | ALN02477 | #REF! | #REF! |  |  |  | 8 | AEG PDX
237197.354 | 437743.425 | ALN02478 |  | 8 |  | AALTEN | Ludgerstraat |  | 1 |  |  | 237197.354 | 437743.425 | wit rondje | ALN02478 | Lph 8 |  | AALTEN | Ludgerstraat | ALN02478 | #REF! | #REF! |  |  |  | 8 | AEG PDX
237257.221 | 437759.367 | ALN02479 |  | 8 |  | AALTEN | Ludgerstraat |  | 1 |  |  | 237257.221 | 437759.367 | wit rondje | ALN02479 | Lph 8 |  | AALTEN | Ludgerstraat | ALN02479 | #REF! | #REF! |  |  |  | 8 | AEG PDX
237321.413 | 437773.867 | ALN02480 |  | 8 |  | AALTEN | Ludgerstraat |  | 1 |  |  | 237321.413 | 437773.867 | wit rondje | ALN02480 | Lph 8 |  | AALTEN | Ludgerstraat | ALN02480 | #REF! | #REF! |  |  |  | 8 | AEG PDX
237385.859 | 437789.47 | ALN02481 |  | 8 |  | AALTEN | Ludgerstraat |  | 1 |  |  | 237385.859 | 437789.47 | wit rondje | ALN02481 | Lph 8 |  | AALTEN | Ludgerstraat | ALN02481 | #REF! | #REF! |  |  |  | 8 | AEG PDX
237132.229 | 437707.98 | ALN02647 |  | 8 |  | AALTEN | Ludgerstraat |  | 1 |  |  | 237132.229 | 437707.98 | wit rondje | ALN02647 | Lph 8 |  | AALTEN | Ludgerstraat | ALN02647 | #REF! | #REF! |  |  |  | 8 | INDU 2552 IRIS
237117.644 | 437710.524 | ALN02648 |  | 5 |  | AALTEN | Ludgerstraat |  | 1 |  |  | 237117.644 | 437710.524 | wit rondje | ALN02648 | Lph 5 |  | AALTEN | Ludgerstraat | ALN02648 | #REF! | #REF! |  |  |  | 5 | Onbekend
237780.295 | 437821.312 | ALN02769 |  | 4 |  | AALTEN | Ludgerstraat |  | 1 |  |  | 237780.295 | 437821.312 | wit rondje | ALN02769 | Lph 4 |  | AALTEN | Ludgerstraat | ALN02769 | #REF! | #REF! |  |  |  | 4 | INDU 2050.12
237768.534 | 437844.242 | ALN02770 |  | 4 |  | AALTEN | Ludgerstraat |  | 1 |  |  | 237768.534 | 437844.242 | wit rondje | ALN02770 | Lph 4 |  | AALTEN | Ludgerstraat | ALN02770 | #REF! | #REF! |  |  |  | 4 | INDU 2050.12
237763.248 | 437861.845 | ALN02771 |  | 8 |  | AALTEN | Ludgerstraat |  | 1 |  |  | 237763.248 | 437861.845 | wit rondje | ALN02771 | Lph 8 |  | AALTEN | Ludgerstraat | ALN02771 | #REF! | #REF! |  |  |  | 8 | INDU 2552.12 IRIS
237736.03 | 437872.801 | ALN02772 |  | 8 |  | AALTEN | Ludgerstraat |  | 1 |  |  | 237736.03 | 437872.801 | wit rondje | ALN02772 | Lph 8 |  | AALTEN | Ludgerstraat | ALN02772 | #REF! | #REF! |  |  |  | 8 | INDU 2552.12 IRIS
237729.416 | 437843.359 | ALN02773 |  | 4 |  | AALTEN | Ludgerstraat |  | 1 |  |  | 237729.416 | 437843.359 | wit rondje | ALN02773 | Lph 4 |  | AALTEN | Ludgerstraat | ALN02773 | #REF! | #REF! |  |  |  | 4 | INDU 2050.12
237700.924 | 437849.804 | ALN02774 |  | 4 |  | AALTEN | Ludgerstraat |  | 1 |  |  | 237700.924 | 437849.804 | wit rondje | ALN02774 | Lph 4 |  | AALTEN | Ludgerstraat | ALN02774 | #REF! | #REF! |  |  |  | 4 | INDU 2050.12
237706.945 | 437872.699 | ALN02775 |  | 6 |  | AALTEN | Ludgerstraat |  | 1 |  |  | 237706.945 | 437872.699 | wit rondje | ALN02775 | Lph 6 |  | AALTEN | Ludgerstraat | ALN02775 | #REF! | #REF! |  |  |  | 6 | INDU 2551.12 IRIS
237706.945 | 437872.699 | ALN02775 |  |  |  | AALTEN | Ludgerstraat |  | 0 | [8 empty] | AALTEN | Ludgerstraat
237687.726 | 437874.07 | ALN02776 |  | 6 |  | AALTEN | Ludgerstraat |  | 1 |  |  | 237687.726 | 437874.07 | wit rondje | ALN02776 | Lph 6 |  | AALTEN | Ludgerstraat | ALN02776 | #REF! | #REF! |  |  |  | 6 | INDU 2551.12 IRIS
237687.726 | 437874.07 | ALN02776 |  |  |  | AALTEN | Ludgerstraat |  | 0 | [8 empty] | AALTEN | Ludgerstraat
237662.087 | 437877.448 | ALN02777 |  | 8 |  | AALTEN | Ludgerstraat |  | 1 |  |  | 237662.087 | 437877.448 | wit rondje | ALN02777 | Lph 8 |  | AALTEN | Ludgerstraat | ALN02777 | #REF! | #REF! |  |  |  | 8 | INDU 2552.12 IRIS
237679.725 | 437852.008 | ALN02778 |  | 4 |  | AALTEN | Ludgerstraat |  | 1 |  |  | 237679.725 | 437852.008 | wit rondje | ALN02778 | Lph 4 |  | AALTEN | Ludgerstraat | ALN02778 | #REF! | #REF! |  |  |  | 4 | INDU 2050.12
237654.116 | 437862.354 | ALN02780 |  | 4 |  | AALTEN | Ludgerstraat |  | 1 |  |  | 237654.116 | 437862.354 | wit rondje | ALN02780 | Lph 4 |  | AALTEN | Ludgerstraat | ALN02780 | #REF! | #REF! |  |  |  | 4 | INDU 2050.12
237633.399 | 437855.207 | ALN02781 |  | 8 |  | AALTEN | Ludgerstraat |  | 1 |  |  | 237633.399 | 437855.207 | wit rondje | ALN02781 | Lph 8 |  | AALTEN | Ludgerstraat | ALN02781 | #REF! | #REF! |  |  |  | 8 | INDU 2552.12 IRIS
237608.221 | 437852.172 | ALN02782 |  | 8 |  | AALTEN | Ludgerstraat |  | 1 |  |  | 237608.221 | 437852.172 | wit rondje | ALN02782 | Lph 8 |  | AALTEN | Ludgerstraat | ALN02782 | #REF! | #REF! |  |  |  | 8 | INDU 2552.12 IRIS
237587.719 | 437833.438 | ALN02783 |  | 8 |  | AALTEN | Ludgerstraat |  | 1 |  |  | 237587.719 | 437833.438 | wit rondje | ALN02783 | Lph 8 |  | AALTEN | Ludgerstraat | ALN02783 | #REF! | #REF! |  |  |  | 8 | INDU 2552.12 IRIS
237747.393 | 437837.423 | ALN02784 |  | 4 |  | AALTEN | Ludgerstraat |  | 1 |  |  | 237747.393 | 437837.423 | wit rondje | ALN02784 | Lph 4 |  | AALTEN | Ludgerstraat | ALN02784 | #REF! | #REF! |  |  |  | 4 | INDU 2050.12
237544.812 | 437827.078 | ALN02785 |  | 8 |  | AALTEN | Ludgerstraat |  | 1 |  |  | 237544.812 | 437827.078 | wit rondje | ALN02785 | Lph 8 |  | AALTEN | Ludgerstraat | ALN02785 | #REF! | #REF! |  |  |  | 8 | INDU 2552.12 IRIS
237481.171 | 437802.699 | ALN55059 |  | 3.5 |  | AALTEN | Ludgerstraat |  | 1 |  |  | 237481.171 | 437802.699 | wit rondje | ALN55059 | Lph 3,5 |  | AALTEN | Ludgerstraat | ALN55059 | #REF! | #REF! |  |  |  | 3.5 | AEG PDX
237204.355 | 438734.307 | ALN00254 |  | 6 |  | AALTEN | Magnoliaplein |  | 1 |  |  | 237204.355 | 438734.307 | wit rondje | ALN00254 | Lph 6 |  | AALTEN | Magnoliaplein | ALN00254 | #REF! | #REF! |  |  |  | 6 | INDU 2551 IRIS
237148.994 | 438732.441 | ALN01462 | MV AV | 6 | Luma MINI | AALTEN | Magnoliaplein |  | 1 | dicht | groen | 237148.994 | 438732.441 | groen dicht | ALN01462 | Lph 6 | Luma MINI | AALTEN | Magnoliaplein | ALN01462 | #REF! | #REF! | MV AV |  |  | 6 | INDU 2700.36 /2 | 6 | Luma MINI | Mast en armatuur leveren en plaatsen, Luma MINI en LM 6m, oude mast 6m verwijderen |  | MV AV 6->6 Luma MINI | 134020 | 711020 | 721220
237148.994 | 438732.441 | ALN01462 |  |  |  | AALTEN | Magnoliaplein |  | 0 | [8 empty] | AALTEN | Magnoliaplein
237234.782 | 438729.59 | ALN01463 |  | 4 |  | AALTEN | Magnoliaplein |  | 1 |  |  | 237234.782 | 438729.59 | wit rondje | ALN01463 | Lph 4 |  | AALTEN | Magnoliaplein | ALN01463 | #REF! | #REF! |  |  |  | 4 | INDU 2050.12
237179.888 | 438727.879 | ALN02571 |  | 6 |  | AALTEN | Magnoliaplein |  | 1 |  |  | 237179.888 | 438727.879 | wit rondje | ALN02571 | Lph 6 |  | AALTEN | Magnoliaplein | ALN02571 | #REF! | #REF! |  |  |  | 6 | INDU 2551 IRIS
237258.212 | 438711.136 | ALN02334 |  | 4 |  | AALTEN | Manschotplein |  | 1 |  |  | 237258.212 | 438711.136 | wit rondje | ALN02334 | Lph 4 |  | AALTEN | Manschotplein | ALN02334 | #REF! | #REF! |  |  |  | 4 | INDU 2050.12
237259.871 | 438717.979 | ALN02335 |  | 4 |  | AALTEN | Manschotplein |  | 1 |  |  | 237259.871 | 438717.979 | wit rondje | ALN02335 | Lph 4 |  | AALTEN | Manschotplein | ALN02335 | #REF! | #REF! |  |  |  | 4 | INDU 2050.12
237249.244 | 438625.763 | ALN02336 |  | 4 |  | AALTEN | Manschotplein |  | 1 |  |  | 237249.244 | 438625.763 | wit rondje | ALN02336 | Lph 4 |  | AALTEN | Manschotplein | ALN02336 | #REF! | #REF! |  |  |  | 4 | INDU 2050.12
237347.317 | 438582.221 | ALN02347 |  | 4 |  | AALTEN | Manschotplein |  | 1 |  |  | 237347.317 | 438582.221 | wit rondje | ALN02347 | Lph 4 |  | AALTEN | Manschotplein | ALN02347 | #REF! | #REF! |  |  |  | 4 | INDU 2050.12
237328.242 | 438588.649 | ALN02348 |  | 4 |  | AALTEN | Manschotplein |  | 1 |  |  | 237328.242 | 438588.649 | wit rondje | ALN02348 | Lph 4 |  | AALTEN | Manschotplein | ALN02348 | #REF! | #REF! |  |  |  | 4 | INDU 2050.12
237299.628 | 438595.284 | ALN02349 |  | 4 |  | AALTEN | Manschotplein |  | 1 |  |  | 237299.628 | 438595.284 | wit rondje | ALN02349 | Lph 4 |  | AALTEN | Manschotplein | ALN02349 | #REF! | #REF! |  |  |  | 4 | INDU 2050.12
237271.223 | 438603.578 | ALN02350 |  | 4 |  | AALTEN | Manschotplein |  | 1 |  |  | 237271.223 | 438603.578 | wit rondje | ALN02350 | Lph 4 |  | AALTEN | Manschotplein | ALN02350 | #REF! | #REF! |  |  |  | 4 | INDU 2050.12
237249.037 | 438610.005 | ALN02351 |  | 4 |  | AALTEN | Manschotplein |  | 1 |  |  | 237249.037 | 438610.005 | wit rondje | ALN02351 | Lph 4 |  | AALTEN | Manschotplein | ALN02351 | #REF! | #REF! |  |  |  | 4 | INDU 2050.12
237225.815 | 438615.603 | ALN02352 |  | 4 |  | AALTEN | Manschotplein |  | 1 |  |  | 237225.815 | 438615.603 | wit rondje | ALN02352 | Lph 4 |  | AALTEN | Manschotplein | ALN02352 | #REF! | #REF! |  |  |  | 4 | INDU 2050.12
237206.947 | 438610.213 | ALN02353 |  | 4 |  | AALTEN | Manschotplein |  | 1 |  |  | 237206.947 | 438610.213 | wit rondje | ALN02353 | Lph 4 |  | AALTEN | Manschotplein | ALN02353 | #REF! | #REF! |  |  |  | 4 | INDU 2050.12
237187.793 | 438607.699 | ALN02354 |  | 4 |  | AALTEN | Manschotplein |  | 1 |  |  | 237187.793 | 438607.699 | wit rondje | ALN02354 | Lph 4 |  | AALTEN | Manschotplein | ALN02354 | #REF! | #REF! |  |  |  | 4 | INDU 2050.12
237198.886 | 438643.361 | ALN02356 |  | 4 |  | AALTEN | Manschotplein |  | 1 |  |  | 237198.886 | 438643.361 | wit rondje | ALN02356 | Lph 4 |  | AALTEN | Manschotplein | ALN02356 | #REF! | #REF! |  |  |  | 4 | INDU 2050.12
237219.206 | 438640.873 | ALN02357 |  | 4 |  | AALTEN | Manschotplein |  | 1 |  |  | 237219.206 | 438640.873 | wit rondje | ALN02357 | Lph 4 |  | AALTEN | Manschotplein | ALN02357 | #REF! | #REF! |  |  |  | 4 | INDU 2050.12
237240.769 | 438643.983 | ALN02358 |  | 4 |  | AALTEN | Manschotplein |  | 1 |  |  | 237240.769 | 438643.983 | wit rondje | ALN02358 | Lph 4 |  | AALTEN | Manschotplein | ALN02358 | #REF! | #REF! |  |  |  | 4 | INDU 2050.12
237255.799 | 438651.248 | ALN02359 |  | 4 |  | AALTEN | Manschotplein |  | 1 |  |  | 237255.799 | 438651.248 | wit rondje | ALN02359 | Lph 4 |  | AALTEN | Manschotplein | ALN02359 | #REF! | #REF! |  |  |  | 4 | INDU 2050.12
237265.832 | 438631.361 | ALN02360 |  | 4 |  | AALTEN | Manschotplein |  | 1 |  |  | 237265.832 | 438631.361 | wit rondje | ALN02360 | Lph 4 |  | AALTEN | Manschotplein | ALN02360 | #REF! | #REF! |  |  |  | 4 | INDU 2050.12
237284.907 | 438622.86 | ALN02361 |  | 4 |  | AALTEN | Manschotplein |  | 1 |  |  | 237284.907 | 438622.86 | wit rondje | ALN02361 | Lph 4 |  | AALTEN | Manschotplein | ALN02361 | #REF! | #REF! |  |  |  | 4 | INDU 2050.12
237311.032 | 438613.323 | ALN02362 |  | 4 |  | AALTEN | Manschotplein |  | 1 |  |  | 237311.032 | 438613.323 | wit rondje | ALN02362 | Lph 4 |  | AALTEN | Manschotplein | ALN02362 | #REF! | #REF! |  |  |  | 4 | INDU 2050.12
237332.803 | 438601.504 | ALN02363 |  | 4 |  | AALTEN | Manschotplein |  | 1 |  |  | 237332.803 | 438601.504 | wit rondje | ALN02363 | Lph 4 |  | AALTEN | Manschotplein | ALN02363 | #REF! | #REF! |  |  |  | 4 | INDU 2050.12
237351.464 | 438592.796 | ALN02364 |  | 4 |  | AALTEN | Manschotplein |  | 1 |  |  | 237351.464 | 438592.796 | wit rondje | ALN02364 | Lph 4 |  | AALTEN | Manschotplein | ALN02364 | #REF! | #REF! |  |  |  | 4 | INDU 2050.12
237347.939 | 438643.802 | ALN02367 |  | 4 |  | AALTEN | Manschotplein |  | 1 |  |  | 237347.939 | 438643.802 | wit rondje | ALN02367 | Lph 4 |  | AALTEN | Manschotplein | ALN02367 | #REF! | #REF! |  |  |  | 4 | INDU 2050.12
237330.315 | 438652.718 | ALN02368 |  | 4 |  | AALTEN | Manschotplein |  | 1 |  |  | 237330.315 | 438652.718 | wit rondje | ALN02368 | Lph 4 |  | AALTEN | Manschotplein | ALN02368 | #REF! | #REF! |  |  |  | 4 | INDU 2050.12
237302.739 | 438637.167 | ALN02369 |  | 4 |  | AALTEN | Manschotplein |  | 1 |  |  | 237302.739 | 438637.167 | wit rondje | ALN02369 | Lph 4 |  | AALTEN | Manschotplein | ALN02369 | #REF! | #REF! |  |  |  | 4 | INDU 2050.12
237305.019 | 438664.536 | ALN02370 |  | 4 |  | AALTEN | Manschotplein |  | 1 |  |  | 237305.019 | 438664.536 | wit rondje | ALN02370 | Lph 4 |  | AALTEN | Manschotplein | ALN02370 | #REF! | #REF! |  |  |  | 4 | INDU 2050.12
237277.235 | 438677.184 | ALN02371 |  | 4 |  | AALTEN | Manschotplein |  | 1 |  |  | 237277.235 | 438677.184 | wit rondje | ALN02371 | Lph 4 |  | AALTEN | Manschotplein | ALN02371 | #REF! | #REF! |  |  |  | 4 | INDU 2050.12
237261.934 | 438670.251 | ALN02372 |  | 4 |  | AALTEN | Manschotplein |  | 1 |  |  | 237261.934 | 438670.251 | wit rondje | ALN02372 | Lph 4 |  | AALTEN | Manschotplein | ALN02372 | #REF! | #REF! |  |  |  | 4 | INDU 2050.12
237240.147 | 438664.925 | ALN02373 |  | 4 |  | AALTEN | Manschotplein |  | 1 |  |  | 237240.147 | 438664.925 | wit rondje | ALN02373 | Lph 4 |  | AALTEN | Manschotplein | ALN02373 | #REF! | #REF! |  |  |  | 4 | INDU 2050.12
237230.609 | 438671.145 | ALN02374 |  | 4 |  | AALTEN | Manschotplein |  | 1 |  |  | 237230.609 | 438671.145 | wit rondje | ALN02374 | Lph 4 |  | AALTEN | Manschotplein | ALN02374 | #REF! | #REF! |  |  |  | 4 | INDU 2050.12
237208.864 | 438672.778 | ALN02375 |  | 4 |  | AALTEN | Manschotplein |  | 1 |  |  | 237208.864 | 438672.778 | wit rondje | ALN02375 | Lph 4 |  | AALTEN | Manschotplein | ALN02375 | #REF! | #REF! |  |  |  | 4 | INDU 2050.12
237216.951 | 438702.635 | ALN02378 |  | 4 |  | AALTEN | Manschotplein |  | 1 |  |  | 237216.951 | 438702.635 | wit rondje | ALN02378 | Lph 4 |  | AALTEN | Manschotplein | ALN02378 | #REF! | #REF! |  |  |  | 4 | INDU 2050.12
237239.966 | 438700.769 | ALN02379 |  | 4 |  | AALTEN | Manschotplein |  | 1 |  |  | 237239.966 | 438700.769 | wit rondje | ALN02379 | Lph 4 |  | AALTEN | Manschotplein | ALN02379 | #REF! | #REF! |  |  |  | 4 | INDU 2050.12
237255.827 | 438687.085 | ALN02380 |  | 4 |  | AALTEN | Manschotplein |  | 1 |  |  | 237255.827 | 438687.085 | wit rondje | ALN02380 | Lph 4 |  | AALTEN | Manschotplein | ALN02380 | #REF! | #REF! |  |  |  | 4 | INDU 2050.12
237212.804 | 438725.445 | ALN02381 |  | 4 |  | AALTEN | Manschotplein |  | 1 |  |  | 237212.804 | 438725.445 | wit rondje | ALN02381 | Lph 4 |  | AALTEN | Manschotplein | ALN02381 | #REF! | #REF! |  |  |  | 4 | INDU 2050.12
237478.129 | 441530.341 | ALN00024 |  | 6 |  | AALTEN | Markerinkdijk |  | 1 |  |  | 237478.129 | 441530.341 | wit rondje | ALN00024 | Lph 6 |  | AALTEN | Markerinkdijk | ALN00024 | #REF! | #REF! |  |  |  | 6 | INDU 2551 IRIS
237809.758 | 441438.839 | ALN00025 |  | 6 |  | AALTEN | Markerinkdijk |  | 1 |  |  | 237809.758 | 441438.839 | wit rondje | ALN00025 | Lph 6 |  | AALTEN | Markerinkdijk | ALN00025 | #REF! | #REF! |  |  |  | 6 | INDU 2551 IRIS
236624.505 | 441246.315 | ALN00026 | MV AV | 8 | Brisa PLUS | AALTEN | Markerinkdijk |  | 1 | dicht | rood | 236624.505 | 441246.315 | rood dicht | ALN00026 | Lph 8 | Brisa PLUS | AALTEN | Markerinkdijk | ALN00026 | #REF! | #REF! | MV AV |  |  | 7.5 | INDU 721/400 | 8 | Brisa PLUS | Mast en armatuur leveren en plaatsen, Brisa PLUS en LM 8m, oude mast 7,5m verwijderen |  | MV AV 7,5->8 Brisa PLUS | 134030 | 711030 | 721230
237607.027 | 441484.469 | ALN00961 |  | 6 |  | AALTEN | Markerinkdijk |  | 1 |  |  | 237607.027 | 441484.469 | wit rondje | ALN00961 | Lph 6 |  | AALTEN | Markerinkdijk | ALN00961 | #REF! | #REF! |  |  |  | 6 | INDU 2551 IRIS
237420.56 | 441514.652 | ALN01485 | MV AV | 6 | Luma MINI | AALTEN | Markerinkdijk |  | 1 | dicht | groen | 237420.56 | 441514.652 | groen dicht | ALN01485 | Lph 6 | Luma MINI | AALTEN | Markerinkdijk | ALN01485 | #REF! | #REF! | MV AV |  |  | 6 | INDU 2700.36 /2 | 6 | Luma MINI | Mast en armatuur leveren en plaatsen, Luma MINI en LM 6m, oude mast 6m verwijderen |  | MV AV 6->6 Luma MINI | 134020 | 711020 | 721220
237420.56 | 441514.652 | ALN01485 |  |  |  | AALTEN | Markerinkdijk |  | 0 | [8 empty] | AALTEN | Markerinkdijk
237545.857 | 441505.189 | ALN01486 |  | 6 |  | AALTEN | Markerinkdijk |  | 1 |  |  | 237545.857 | 441505.189 | wit rondje | ALN01486 | Lph 6 |  | AALTEN | Markerinkdijk | ALN01486 | #REF! | #REF! |  |  |  | 6 | INDU 2551 IRIS
237578.554 | 441486.432 | ALN01487 |  | 6 |  | AALTEN | Markerinkdijk |  | 1 |  |  | 237578.554 | 441486.432 | wit rondje | ALN01487 | Lph 6 |  | AALTEN | Markerinkdijk | ALN01487 | #REF! | #REF! |  |  |  | 6 | INDU 2551 IRIS
237671.785 | 441464.017 | ALN01488 |  | 6 |  | AALTEN | Markerinkdijk |  | 1 |  |  | 237671.785 | 441464.017 | wit rondje | ALN01488 | Lph 6 |  | AALTEN | Markerinkdijk | ALN01488 | #REF! | #REF! |  |  |  | 6 | INDU 2551 IRIS
237747.89 | 441445.663 | ALN01489 |  | 6 |  | AALTEN | Markerinkdijk |  | 1 |  |  | 237747.89 | 441445.663 | wit rondje | ALN01489 | Lph 6 |  | AALTEN | Markerinkdijk | ALN01489 | #REF! | #REF! |  |  |  | 6 | INDU 2551 IRIS
237452.75 | 441516.328 | ALN02605 |  | 6 |  | AALTEN | Markerinkdijk |  | 1 |  |  | 237452.75 | 441516.328 | wit rondje | ALN02605 | Lph 6 |  | AALTEN | Markerinkdijk | ALN02605 | #REF! | #REF! |  |  |  | 6 | INDU 2551 IRIS
237512.991 | 441510.596 | ALN02606 |  | 6 |  | AALTEN | Markerinkdijk |  | 1 |  |  | 237512.991 | 441510.596 | wit rondje | ALN02606 | Lph 6 |  | AALTEN | Markerinkdijk | ALN02606 | #REF! | #REF! |  |  |  | 6 | INDU 2551 IRIS
237639.893 | 441466.733 | ALN02607 |  | 6 |  | AALTEN | Markerinkdijk |  | 1 |  |  | 237639.893 | 441466.733 | wit rondje | ALN02607 | Lph 6 |  | AALTEN | Markerinkdijk | ALN02607 | #REF! | #REF! |  |  |  | 6 | INDU 2551 IRIS
237715.004 | 441445.962 | ALN02608 |  | 6 |  | AALTEN | Markerinkdijk |  | 1 |  |  | 237715.004 | 441445.962 | wit rondje | ALN02608 | Lph 6 |  | AALTEN | Markerinkdijk | ALN02608 | #REF! | #REF! |  |  |  | 6 | INDU 2551 IRIS
237775.245 | 441434.536 | ALN02609 |  | 6 |  | AALTEN | Markerinkdijk |  | 1 |  |  | 237775.245 | 441434.536 | wit rondje | ALN02609 | Lph 6 |  | AALTEN | Markerinkdijk | ALN02609 | #REF! | #REF! |  |  |  | 6 | INDU 2551 IRIS
237119.034 | 438354.456 | ALN00516 | AV | 3 | Kegel 2000 led | AALTEN | Markt |  | 1 | halfopen | zwart | 237119.034 | 438354.456 | zwart halfopen | ALN00516 | Lph 3 | Kegel 2000 led | AALTEN | Markt | ALN00516 | #REF! | #REF! | AV |  |  | 3 | INDU 36.553 |  | Kegel 2000 led | Armatuur Kegel 2000 led leveren en plaatsen op LM 3m |  | AV 3->3 Kegel 2000 led | 132010 | 711010 | 0
237134.584 | 438357.152 | ALN00517 |  | 3 |  | AALTEN | Markt |  | 1 |  |  | 237134.584 | 438357.152 | wit rondje | ALN00517 | Lph 3 |  | AALTEN | Markt | ALN00517 | #REF! | #REF! |  |  |  | 3 | INDU 36.553
237147.854 | 438354.456 | ALN00518 |  | 3 |  | AALTEN | Markt |  | 1 |  |  | 237147.854 | 438354.456 | wit rondje | ALN00518 | Lph 3 |  | AALTEN | Markt | ALN00518 | #REF! | #REF! |  |  |  | 3 | INDU 36.553
239611.516 | 440164.024 | ALN01641 |  | 3 |  | BREDEVOORT | Markt |  | 1 |  |  | 239611.516 | 440164.024 | wit rondje | ALN01641 | Lph 3 |  | BREDEVOORT | Markt | ALN01641 | #REF! | #REF! |  |  |  | 3 | GEMEENTE GELEVERD
239595.931 | 440158.18 | ALN01642 |  | 3 |  | BREDEVOORT | Markt |  | 1 |  |  | 239595.931 | 440158.18 | wit rondje | ALN01642 | Lph 3 |  | BREDEVOORT | Markt | ALN01642 | #REF! | #REF! |  |  |  | 3 | GEMEENTE GELEVERD
239593.594 | 440139.479 | ALN01643 |  | 3 |  | BREDEVOORT | Markt |  | 1 |  |  | 239593.594 | 440139.479 | wit rondje | ALN01643 | Lph 3 |  | BREDEVOORT | Markt | ALN01643 | #REF! | #REF! |  |  |  | 3 | GEMEENTE GELEVERD
239562.737 | 440110.942 | ALN01644 |  | 3 |  | BREDEVOORT | Markt |  | 1 |  |  | 239562.737 | 440110.942 | wit rondje | ALN01644 | Lph 3 |  | BREDEVOORT | Markt | ALN01644 | #REF! | #REF! |  |  |  | 3 | GEMEENTE GELEVERD
239569.828 | 440119.219 | ALN01645 |  | 3 |  | BREDEVOORT | Markt |  | 1 |  |  | 239569.828 | 440119.219 | wit rondje | ALN01645 | Lph 3 |  | BREDEVOORT | Markt | ALN01645 | #REF! | #REF! |  |  |  | 3 | GEMEENTE GELEVERD
239580.737 | 440134.414 | ALN01651 |  | 3 |  | BREDEVOORT | Markt |  | 1 |  |  | 239580.737 | 440134.414 | wit rondje | ALN01651 | Lph 3 |  | BREDEVOORT | Markt | ALN01651 | #REF! | #REF! |  |  |  | 3 | GEMEENTE GELEVERD
239583.769 | 440123.025 | ALN01652 |  | 3 |  | BREDEVOORT | Markt |  | 1 |  |  | 239583.769 | 440123.025 | wit rondje | ALN01652 | Lph 3 |  | BREDEVOORT | Markt | ALN01652 | #REF! | #REF! |  |  |  | 3 | GEMEENTE GELEVERD
237137.28 | 438334.966 | ALN02082 |  | 3 |  | AALTEN | Markt |  | 1 |  |  | 237137.28 | 438334.966 | wit rondje | ALN02082 | Lph 3 |  | AALTEN | Markt | ALN02082 | #REF! | #REF! |  |  |  | 3 | ARM 2000 COMF 1XPLL 24W R9005 EVSA
237150.964 | 438336.417 | ALN02083 |  | 3 |  | AALTEN | Markt |  | 1 |  |  | 237150.964 | 438336.417 | wit rondje | ALN02083 | Lph 3 |  | AALTEN | Markt | ALN02083 | #REF! | #REF! |  |  |  | 3 | INDU 36.553
237150.342 | 438327.294 | ALN02084 |  | 3 |  | AALTEN | Markt |  | 1 |  |  | 237150.342 | 438327.294 | wit rondje | ALN02084 | Lph 3 |  | AALTEN | Markt | ALN02084 | #REF! | #REF! |  |  |  | 3 | INDU 36.553
237136.45 | 438312.988 | ALN02085 |  | 3 |  | AALTEN | Markt |  | 1 |  |  | 237136.45 | 438312.988 | wit rondje | ALN02085 | Lph 3 |  | AALTEN | Markt | ALN02085 | #REF! | #REF! |  |  |  | 3 | ARM 2000 COMF 1XPLL 24W R9005 EVSA
237149.72 | 438307.389 | ALN02086 |  | 3 |  | AALTEN | Markt |  | 1 |  |  | 237149.72 | 438307.389 | wit rondje | ALN02086 | Lph 3 |  | AALTEN | Markt | ALN02086 | #REF! | #REF! |  |  |  | 3 | ARM 2000 COMF 1XPLL 24W R9005 EVSA
237106.302 | 438284.038 | ALN02087 |  | 3 |  | AALTEN | Markt |  | 1 |  |  | 237106.302 | 438284.038 | wit rondje | ALN02087 | Lph 3 |  | AALTEN | Markt | ALN02087 | #REF! | #REF! |  |  |  | 3 | INDU 36.553
237118.328 | 438291.709 | ALN02088 |  | 3 |  | AALTEN | Markt |  | 1 |  |  | 237118.328 | 438291.709 | wit rondje | ALN02088 | Lph 3 |  | AALTEN | Markt | ALN02088 | #REF! | #REF! |  |  |  | 3 | INDU 2000.12
237118.328 | 438291.709 | ALN02089 |  | 0 |  | AALTEN | Markt |  | 1 |  |  | 237118.328 | 438291.709 | wit rondje | ALN02089 | Lph 0 |  | AALTEN | Markt | ALN02089 | #REF! | #REF! |  |  |  | 0 | INDU 2000.12 CDN COMFORT
237152.83 | 438294.327 | ALN02090 |  | 3 |  | AALTEN | Markt |  | 1 |  |  | 237152.83 | 438294.327 | wit rondje | ALN02090 | Lph 3 |  | AALTEN | Markt | ALN02090 | #REF! | #REF! |  |  |  | 3 | INDU 36.553
239554.682 | 440098.86 | ALN02170 |  | 3 |  | BREDEVOORT | Markt |  | 1 |  |  | 239554.682 | 440098.86 | wit rondje | ALN02170 | Lph 3 |  | BREDEVOORT | Markt | ALN02170 | #REF! | #REF! |  |  |  | 3 | GEMEENTE GELEVERD
239565.879 | 440088.923 | ALN02171 |  | 3 |  | BREDEVOORT | Markt |  | 1 |  |  | 239565.879 | 440088.923 | wit rondje | ALN02171 | Lph 3 |  | BREDEVOORT | Markt | ALN02171 | #REF! | #REF! |  |  |  | 3 | GEMEENTE GELEVERD
239572.077 | 440097.998 | ALN02172 |  | 3 |  | BREDEVOORT | Markt |  | 1 |  |  | 239572.077 | 440097.998 | wit rondje | ALN02172 | Lph 3 |  | BREDEVOORT | Markt | ALN02172 | #REF! | #REF! |  |  |  | 3 | GEMEENTE GELEVERD
239577.057 | 440111.837 | ALN02173 |  | 3 |  | BREDEVOORT | Markt |  | 1 |  |  | 239577.057 | 440111.837 | wit rondje | ALN02173 | Lph 3 |  | BREDEVOORT | Markt | ALN02173 | #REF! | #REF! |  |  |  | 3 | GEMEENTE GELEVERD
237132.303 | 438345.126 | ALN55000 |  | 1.5 |  | AALTEN | Markt |  | 1 |  |  | 237132.303 | 438345.126 | wit rondje | ALN55000 | Lph 1,5 |  | AALTEN | Markt | ALN55000 | #REF! | #REF! |  |  |  | 1.5 | Onbekend
239470.752 | 439890.494 | ALN00121 |  | 6 |  | BREDEVOORT | Prins Mauritsstraat | geen acties?? | 1 |  |  | 239470.752 | 439890.494 | wit rondje | ALN00121 | Lph 6 |  | BREDEVOORT | Prins Mauritsstraat | ALN00121 | #REF! | #REF! |  |  | 8/12: OG meldt geen actie, handhaven | 6 | AEG JDC118
239492.568 | 439860.915 | ALN00128 |  | 6.25 |  | BREDEVOORT | Prins Mauritsstraat | geen acties?? | 1 |  |  | 239492.568 | 439860.915 | wit rondje | ALN00128 | Lph 6,25 |  | BREDEVOORT | Prins Mauritsstraat | ALN00128 | #REF! | #REF! |  |  | 8/12: OG meldt geen actie, handhaven | 6.25 | INDU 2550 IRIS
239515.678 | 439832.139 | ALN01826 |  | 4 |  | BREDEVOORT | Prins Mauritsstraat | geen acties?? | 1 |  |  | 239515.678 | 439832.139 | wit rondje | ALN01826 | Lph 4 |  | BREDEVOORT | Prins Mauritsstraat | ALN01826 | #REF! | #REF! |  |  | 8/12: OG meldt geen actie, handhaven | 4 | INDU 2000.12
239743.541 | 439918.625 | ALN01960 | AV | 6.25 | Luma MINI | BREDEVOORT | Prins Mauritsstraat |  | 1 | halfopen | groen | 239743.541 | 439918.625 | groen halfopen | ALN01960 | Lph 6,25 | Luma MINI | BREDEVOORT | Prins Mauritsstraat | ALN01960 | #REF! | #REF! | AV |  | 8/12: OG meldt 5 st. vervangen | 6.25 | INDU 2700.36 /2 |  | Luma MINI | Armatuur Luma MINI leveren en plaatsen op LM 6,25m |  | AV 6,25->6,25 Luma MINI | 132020 | 711020 | 0
239743.541 | 439918.625 | ALN01960 |  |  |  | BREDEVOORT | Prins Mauritsstraat |  | 0 | [8 empty] | BREDEVOORT | Prins Mauritsstraat
239710.154 | 439902.937 | ALN01961 | AV | 6.25 | Luma MINI | BREDEVOORT | Prins Mauritsstraat |  | 1 | halfopen | groen | 239710.154 | 439902.937 | groen halfopen | ALN01961 | Lph 6,25 | Luma MINI | BREDEVOORT | Prins Mauritsstraat | ALN01961 | #REF! | #REF! | AV |  | 8/12: OG meldt 5 st. vervangen | 6.25 | INDU 2700.36 /2 |  | Luma MINI | Armatuur Luma MINI leveren en plaatsen op LM 6,25m |  | AV 6,25->6,25 Luma MINI | 132020 | 711020 | 0
239710.154 | 439902.937 | ALN01961 |  |  |  | BREDEVOORT | Prins Mauritsstraat |  | 0 | [8 empty] | BREDEVOORT | Prins Mauritsstraat
239679.192 | 439873.735 | ALN01962 | AV | 6 | Luma MINI | BREDEVOORT | Prins Mauritsstraat |  | 1 | halfopen | groen | 239679.192 | 439873.735 | groen halfopen | ALN01962 | Lph 6 | Luma MINI | BREDEVOORT | Prins Mauritsstraat | ALN01962 | #REF! | #REF! | AV |  | 8/12: OG meldt 5 st. vervangen | 6 | INDU 2700.36 /2 |  | Luma MINI | Armatuur Luma MINI leveren en plaatsen op LM 6m |  | AV 6->6 Luma MINI | 132020 | 711020 | 0
239679.192 | 439873.735 | ALN01962 |  |  |  | BREDEVOORT | Prins Mauritsstraat |  | 0 | [8 empty] | BREDEVOORT | Prins Mauritsstraat
239650.283 | 439853.504 | ALN01963 | AV | 6 | Luma MINI | BREDEVOORT | Prins Mauritsstraat | conform mail 18 nov: armatuur vervangen | 1 | halfopen | groen | 239650.283 | 439853.504 | groen halfopen | ALN01963 | Lph 6 | Luma MINI | BREDEVOORT | Prins Mauritsstraat | ALN01963 | #REF! | #REF! | AV |  | 8/12: OG meldt 5 st. vervangen | 6 | PHI FGS 104 PL-L 36 W |  | Luma MINI | Armatuur Luma MINI leveren en plaatsen op LM 6m |  | AV 6->6 Luma MINI | 132020 | 711020 | 0
239650.283 | 439853.504 | ALN01963 |  |  |  | BREDEVOORT | Prins Mauritsstraat |  | 0 | [8 empty] | BREDEVOORT | Prins Mauritsstraat
239606.958 | 439833.477 | ALN01964 | AV | 6.25 | Luma MINI | BREDEVOORT | Prins Mauritsstraat |  | 1 | halfopen | groen | 239606.958 | 439833.477 | groen halfopen | ALN01964 | Lph 6,25 | Luma MINI | BREDEVOORT | Prins Mauritsstraat | ALN01964 | #REF! | #REF! | AV |  | 8/12: OG meldt 5 st. vervangen | 6.25 | INDU 2700.36 /2 |  | Luma MINI | Armatuur Luma MINI leveren en plaatsen op LM 6,25m |  | AV 6,25->6,25 Luma MINI | 132020 | 711020 | 0
239606.958 | 439833.477 | ALN01964 |  |  |  | BREDEVOORT | Prins Mauritsstraat |  | 0 | [8 empty] | BREDEVOORT | Prins Mauritsstraat
237300.924 | 438929.882 | ALN00247 |  | 4 |  | AALTEN | Meiberg |  | 1 |  |  | 237300.924 | 438929.882 | wit rondje | ALN00247 | Lph 4 |  | AALTEN | Meiberg | ALN00247 | #REF! | #REF! |  |  |  | 4 | INDU 2000.12
237305.071 | 438915.99 | ALN00248 |  | 4 |  | AALTEN | Meiberg |  | 1 |  |  | 237305.071 | 438915.99 | wit rondje | ALN00248 | Lph 4 |  | AALTEN | Meiberg | ALN00248 | #REF! | #REF! |  |  |  | 4 | INDU 2000.12
237285.788 | 438885.615 | ALN00249 |  | 4 |  | AALTEN | Meiberg |  | 1 |  |  | 237285.788 | 438885.615 | wit rondje | ALN00249 | Lph 4 |  | AALTEN | Meiberg | ALN00249 | #REF! | #REF! |  |  |  | 4 | INDU 2000.12
237290.246 | 438877.632 | ALN00250 |  | 4 |  | AALTEN | Meiberg |  | 1 |  |  | 237290.246 | 438877.632 | wit rondje | ALN00250 | Lph 4 |  | AALTEN | Meiberg | ALN00250 | #REF! | #REF! |  |  |  | 4 | INDU 2000.12
237274.799 | 438856.068 | ALN00251 |  | 4 |  | AALTEN | Meiberg |  | 1 |  |  | 237274.799 | 438856.068 | wit rondje | ALN00251 | Lph 4 |  | AALTEN | Meiberg | ALN00251 | #REF! | #REF! |  |  |  | 4 | INDU 2000.12
237272.622 | 438832.535 | ALN00252 |  | 4 |  | AALTEN | Meiberg |  | 1 |  |  | 237272.622 | 438832.535 | wit rondje | ALN00252 | Lph 4 |  | AALTEN | Meiberg | ALN00252 | #REF! | #REF! |  |  |  | 4 | INDU 2000.12
237262.877 | 438812.319 | ALN00253 |  | 4 |  | AALTEN | Meiberg |  | 1 |  |  | 237262.877 | 438812.319 | wit rondje | ALN00253 | Lph 4 |  | AALTEN | Meiberg | ALN00253 | #REF! | #REF! |  |  |  | 4 | INDU 2000.12
237276.562 | 438725.443 | ALN01464 |  | 4 |  | AALTEN | Meiberg |  | 1 |  |  | 237276.562 | 438725.443 | wit rondje | ALN01464 | Lph 4 |  | AALTEN | Meiberg | ALN01464 | #REF! | #REF! |  |  |  | 4 | INDU 2000.12
237267.542 | 438785.365 | ALN02483 |  | 4 |  | AALTEN | Meiberg |  | 1 |  |  | 237267.542 | 438785.365 | wit rondje | ALN02483 | Lph 4 |  | AALTEN | Meiberg | ALN02483 | #REF! | #REF! |  |  |  | 4 | INDU 2000.12
237260.7 | 438759.862 | ALN02484 |  | 4 |  | AALTEN | Meiberg |  | 1 |  |  | 237260.7 | 438759.862 | wit rondje | ALN02484 | Lph 4 |  | AALTEN | Meiberg | ALN02484 | #REF! | #REF! |  |  |  | 4 | INDU 2000.12
237289.106 | 438719.741 | ALN02592 |  | 4 |  | AALTEN | Meiberg |  | 1 |  |  | 237289.106 | 438719.741 | wit rondje | ALN02592 | Lph 4 |  | AALTEN | Meiberg | ALN02592 | #REF! | #REF! |  |  |  | 4 | INDU 2000.12
237304.864 | 438709.996 | ALN02593 |  | 4 |  | AALTEN | Meiberg |  | 1 |  |  | 237304.864 | 438709.996 | wit rondje | ALN02593 | Lph 4 |  | AALTEN | Meiberg | ALN02593 | #REF! | #REF! |  |  |  | 4 | INDU 2000.12
237328.656 | 438702.272 | ALN02594 |  | 4 |  | AALTEN | Meiberg |  | 1 |  |  | 237328.656 | 438702.272 | wit rondje | ALN02594 | Lph 4 |  | AALTEN | Meiberg | ALN02594 | #REF! | #REF! |  |  |  | 4 | INDU 2000.12
237339.853 | 438686.307 | ALN02595 |  | 4 |  | AALTEN | Meiberg |  | 1 |  |  | 237339.853 | 438686.307 | wit rondje | ALN02595 | Lph 4 |  | AALTEN | Meiberg | ALN02595 | #REF! | #REF! |  |  |  | 4 | INDU 2000.12
237370.332 | 438675.525 | ALN02596 |  | 4 |  | AALTEN | Meiberg |  | 1 |  |  | 237370.332 | 438675.525 | wit rondje | ALN02596 | Lph 4 |  | AALTEN | Meiberg | ALN02596 | #REF! | #REF! |  |  |  | 4 | INDU 2000.12
237424.708 | 438722.747 | ALN00238 |  | 4 |  | AALTEN | Meidoornstraat |  | 1 |  |  | 237424.708 | 438722.747 | wit rondje | ALN00238 | Lph 4 |  | AALTEN | Meidoornstraat | ALN00238 | #REF! | #REF! |  |  |  | 4 | INDU 2000.12
237407.602 | 438744.933 | ALN00239 |  | 4 |  | AALTEN | Meidoornstraat |  | 1 |  |  | 237407.602 | 438744.933 | wit rondje | ALN00239 | Lph 4 |  | AALTEN | Meidoornstraat | ALN00239 | #REF! | #REF! |  |  |  | 4 | INDU 2000.12
237381.477 | 438748.665 | ALN00240 |  | 4 |  | AALTEN | Meidoornstraat |  | 1 |  |  | 237381.477 | 438748.665 | wit rondje | ALN00240 | Lph 4 |  | AALTEN | Meidoornstraat | ALN00240 | #REF! | #REF! |  |  |  | 4 | INDU 2000.12
237360.742 | 438766.6 | ALN00241 |  | 4 |  | AALTEN | Meidoornstraat |  | 1 |  |  | 237360.742 | 438766.6 | wit rondje | ALN00241 | Lph 4 |  | AALTEN | Meidoornstraat | ALN00241 | #REF! | #REF! |  |  |  | 4 | INDU 2000.12
237337.831 | 438770.643 | ALN02567 |  | 4 |  | AALTEN | Meidoornstraat |  | 1 |  |  | 237337.831 | 438770.643 | wit rondje | ALN02567 | Lph 4 |  | AALTEN | Meidoornstraat | ALN02567 | #REF! | #REF! |  |  |  | 4 | INDU 2000.12
237319.481 | 438788.579 | ALN02568 |  | 4 |  | AALTEN | Meidoornstraat |  | 1 |  |  | 237319.481 | 438788.579 | wit rondje | ALN02568 | Lph 4 |  | AALTEN | Meidoornstraat | ALN02568 | #REF! | #REF! |  |  |  | 4 | INDU 2000.12
237292.838 | 438792.725 | ALN02569 |  | 4 |  | AALTEN | Meidoornstraat |  | 1 |  |  | 237292.838 | 438792.725 | wit rondje | ALN02569 | Lph 4 |  | AALTEN | Meidoornstraat | ALN02569 | #REF! | #REF! |  |  |  | 4 | INDU 2000.12
237276.251 | 438805.166 | ALN02570 |  | 4 |  | AALTEN | Meidoornstraat |  | 1 |  |  | 237276.251 | 438805.166 | wit rondje | ALN02570 | Lph 4 |  | AALTEN | Meidoornstraat | ALN02570 | #REF! | #REF! |  |  |  | 4 | INDU 2000.12
236399.947 | 438293.193 | ALN00408 |  | 4 |  | AALTEN | Mercurius |  | 1 |  |  | 236399.947 | 438293.193 | wit rondje | ALN00408 | Lph 4 |  | AALTEN | Mercurius | ALN00408 | #REF! | #REF! |  |  |  | 4 | INDU 2000.12 CDN COMFORT DIM
236403.169 | 438272.975 | ALN00409 |  | 4 |  | AALTEN | Mercurius |  | 1 |  |  | 236403.169 | 438272.975 | wit rondje | ALN00409 | Lph 4 |  | AALTEN | Mercurius | ALN00409 | #REF! | #REF! |  |  |  | 4 | INDU 2000.12 CDN COMFORT
236393.309 | 438248.718 | ALN00410 |  | 4 |  | AALTEN | Mercurius |  | 1 |  |  | 236393.309 | 438248.718 | wit rondje | ALN00410 | Lph 4 |  | AALTEN | Mercurius | ALN00410 | #REF! | #REF! |  |  |  | 4 | INDU 2000.12 CDN COMFORT DIM
236369.392 | 438237.459 | ALN00411 |  | 4 |  | AALTEN | Mercurius |  | 1 |  |  | 236369.392 | 438237.459 | wit rondje | ALN00411 | Lph 4 |  | AALTEN | Mercurius | ALN00411 | #REF! | #REF! |  |  |  | 4 | INDU 2000.12 CDN COMFORT DIM
236340.803 | 438239.706 | ALN00412 |  | 4 |  | AALTEN | Mercurius |  | 1 |  |  | 236340.803 | 438239.706 | wit rondje | ALN00412 | Lph 4 |  | AALTEN | Mercurius | ALN00412 | #REF! | #REF! |  |  |  | 4 | INDU 2000.12 CDN COMFORT DIM
236318.532 | 438228.469 | ALN00413 |  | 4 |  | AALTEN | Mercurius |  | 1 |  |  | 236318.532 | 438228.469 | wit rondje | ALN00413 | Lph 4 |  | AALTEN | Mercurius | ALN00413 | #REF! | #REF! |  |  |  | 4 | INDU 2000.12 CDN COMFORT DIM
236345.921 | 438216.145 | ALN00414 |  | 4 |  | AALTEN | Mercurius |  | 1 |  |  | 236345.921 | 438216.145 | wit rondje | ALN00414 | Lph 4 |  | AALTEN | Mercurius | ALN00414 | #REF! | #REF! |  |  |  | 4 | INDU 2000.12 CDN COMFORT DIM
236388.866 | 438223.996 | ALN00415 |  | 4 |  | AALTEN | Mercurius |  | 1 |  |  | 236388.866 | 438223.996 | wit rondje | ALN00415 | Lph 4 |  | AALTEN | Mercurius | ALN00415 | #REF! | #REF! |  |  |  | 4 | INDU 2000.12 CDN COMFORT DIM
236421.971 | 438231.278 | ALN00416 |  | 4 |  | AALTEN | Mercurius |  | 1 |  |  | 236421.971 | 438231.278 | wit rondje | ALN00416 | Lph 4 |  | AALTEN | Mercurius | ALN00416 | #REF! | #REF! |  |  |  | 4 | INDU 2000.12 CDN COMFORT DIM
237349.832 | 437170.561 | ALN01291 | MV AV | 6 | Luma MINI | AALTEN | De Miggelt |  | 1 | dicht | groen | 237349.832 | 437170.561 | groen dicht | ALN01291 | Lph 6 | Luma MINI | AALTEN | De Miggelt | ALN01291 | #REF! | #REF! | MV AV |  |  | 6 | INDU 2700.36 /2 | 6 | Luma MINI | Mast en armatuur leveren en plaatsen, Luma MINI en LM 6m, oude mast 6m verwijderen |  | MV AV 6->6 Luma MINI | 134020 | 711020 | 721220
237349.832 | 437170.561 | ALN01291 |  |  |  | AALTEN | De Miggelt |  | 0 | [8 empty] | AALTEN | De Miggelt
237327.349 | 437152.81 | ALN01292 | MV AV | 6 | Luma MINI | AALTEN | De Miggelt |  | 1 | dicht | groen | 237327.349 | 437152.81 | groen dicht | ALN01292 | Lph 6 | Luma MINI | AALTEN | De Miggelt | ALN01292 | #REF! | #REF! | MV AV |  |  | 6 | INDU 2700.36 /2 | 6 | Luma MINI | Mast en armatuur leveren en plaatsen, Luma MINI en LM 6m, oude mast 6m verwijderen |  | MV AV 6->6 Luma MINI | 134020 | 711020 | 721220
237327.349 | 437152.81 | ALN01292 |  |  |  | AALTEN | De Miggelt |  | 0 | [8 empty] | AALTEN | De Miggelt
237303.351 | 437131.187 | ALN01293 | MV AV | 6 | Luma MINI | AALTEN | De Miggelt |  | 1 | dicht | groen | 237303.351 | 437131.187 | groen dicht | ALN01293 | Lph 6 | Luma MINI | AALTEN | De Miggelt | ALN01293 | #REF! | #REF! | MV AV |  |  | 6 | INDU 2700.36 /2 | 6 | Luma MINI | Mast en armatuur leveren en plaatsen, Luma MINI en LM 6m, oude mast 6m verwijderen |  | MV AV 6->6 Luma MINI | 134020 | 711020 | 721220
237303.351 | 437131.187 | ALN01293 |  |  |  | AALTEN | De Miggelt |  | 0 | [8 empty] | AALTEN | De Miggelt
237284.271 | 437153.489 | ALN01294 | MV AV | 6 | Luma MINI | AALTEN | De Miggelt |  | 1 | dicht | groen | 237284.271 | 437153.489 | groen dicht | ALN01294 | Lph 6 | Luma MINI | AALTEN | De Miggelt | ALN01294 | #REF! | #REF! | MV AV |  |  | 6 | INDU 2700.36 /2 | 6 | Luma MINI | Mast en armatuur leveren en plaatsen, Luma MINI en LM 6m, oude mast 6m verwijderen |  | MV AV 6->6 Luma MINI | 134020 | 711020 | 721220
237284.271 | 437153.489 | ALN01294 |  |  |  | AALTEN | De Miggelt |  | 0 | [8 empty] | AALTEN | De Miggelt
237266.803 | 437157.644 | ALN01295 | MV AV | 6 | Luma MINI | AALTEN | De Miggelt |  | 1 | dicht | groen | 237266.803 | 437157.644 | groen dicht | ALN01295 | Lph 6 | Luma MINI | AALTEN | De Miggelt | ALN01295 | #REF! | #REF! | MV AV |  |  | 6 | INDU 2700.36 /2 | 6 | Luma MINI | Mast en armatuur leveren en plaatsen, Luma MINI en LM 6m, oude mast 6m verwijderen |  | MV AV 6->6 Luma MINI | 134020 | 711020 | 721220
237266.803 | 437157.644 | ALN01295 |  |  |  | AALTEN | De Miggelt |  | 0 | [8 empty] | AALTEN | De Miggelt
237238.142 | 437141.023 | ALN01296 | MV AV | 6 | Luma MINI | AALTEN | De Miggelt |  | 1 | dicht | groen | 237238.142 | 437141.023 | groen dicht | ALN01296 | Lph 6 | Luma MINI | AALTEN | De Miggelt | ALN01296 | #REF! | #REF! | MV AV |  |  | 6 | INDU 2700.36 /2 | 6 | Luma MINI | Mast en armatuur leveren en plaatsen, Luma MINI en LM 6m, oude mast 6m verwijderen |  | MV AV 6->6 Luma MINI | 134020 | 711020 | 721220
237238.142 | 437141.023 | ALN01296 |  |  |  | AALTEN | De Miggelt |  | 0 | [8 empty] | AALTEN | De Miggelt
237221.521 | 437130.848 | ALN01297 | MV AV | 6 | Luma MINI | AALTEN | De Miggelt |  | 1 | dicht | groen | 237221.521 | 437130.848 | groen dicht | ALN01297 | Lph 6 | Luma MINI | AALTEN | De Miggelt | ALN01297 | #REF! | #REF! | MV AV |  |  | 6 | INDU 2700.36 /2 | 6 | Luma MINI | Mast en armatuur leveren en plaatsen, Luma MINI en LM 6m, oude mast 6m verwijderen |  | MV AV 6->6 Luma MINI | 134020 | 711020 | 721220
237221.521 | 437130.848 | ALN01297 |  |  |  | AALTEN | De Miggelt |  | 0 | [8 empty] | AALTEN | De Miggelt
237230.679 | 437105.748 | ALN01298 | MV AV | 6 | Luma MINI | AALTEN | De Miggelt |  | 1 | dicht | groen | 237230.679 | 437105.748 | groen dicht | ALN01298 | Lph 6 | Luma MINI | AALTEN | De Miggelt | ALN01298 | #REF! | #REF! | MV AV |  |  | 6 | INDU 2700.36 /2 | 6 | Luma MINI | Mast en armatuur leveren en plaatsen, Luma MINI en LM 6m, oude mast 6m verwijderen |  | MV AV 6->6 Luma MINI | 134020 | 711020 | 721220
237230.679 | 437105.748 | ALN01298 |  |  |  | AALTEN | De Miggelt |  | 0 | [8 empty] | AALTEN | De Miggelt
237240.516 | 437086.414 | ALN01299 | MV AV | 6 | Luma MINI | AALTEN | De Miggelt |  | 1 | dicht | groen | 237240.516 | 437086.414 | groen dicht | ALN01299 | Lph 6 | Luma MINI | AALTEN | De Miggelt | ALN01299 | #REF! | #REF! | MV AV |  |  | 6 | INDU 2700.36 /2 | 6 | Luma MINI | Mast en armatuur leveren en plaatsen, Luma MINI en LM 6m, oude mast 6m verwijderen |  | MV AV 6->6 Luma MINI | 134020 | 711020 | 721220
237240.516 | 437086.414 | ALN01299 |  |  |  | AALTEN | De Miggelt |  | 0 | [8 empty] | AALTEN | De Miggelt
237266.464 | 437094.554 | ALN01300 | MV AV | 6 | Luma MINI | AALTEN | De Miggelt |  | 1 | dicht | groen | 237266.464 | 437094.554 | groen dicht | ALN01300 | Lph 6 | Luma MINI | AALTEN | De Miggelt | ALN01300 | #REF! | #REF! | MV AV |  |  | 6 | INDU 2700.36 /2 | 6 | Luma MINI | Mast en armatuur leveren en plaatsen, Luma MINI en LM 6m, oude mast 6m verwijderen |  | MV AV 6->6 Luma MINI | 134020 | 711020 | 721220
237266.464 | 437094.554 | ALN01300 |  |  |  | AALTEN | De Miggelt |  | 0 | [8 empty] | AALTEN | De Miggelt
237287.918 | 437107.783 | ALN01301 | MV AV | 6 | Luma MINI | AALTEN | De Miggelt |  | 1 | dicht | groen | 237287.918 | 437107.783 | groen dicht | ALN01301 | Lph 6 | Luma MINI | AALTEN | De Miggelt | ALN01301 | #REF! | #REF! | MV AV |  |  | 6 | INDU 2700.36 /2 | 6 | Luma MINI | Mast en armatuur leveren en plaatsen, Luma MINI en LM 6m, oude mast 6m verwijderen |  | MV AV 6->6 Luma MINI | 134020 | 711020 | 721220
237287.918 | 437107.783 | ALN01301 |  |  |  | AALTEN | De Miggelt |  | 0 | [8 empty] | AALTEN | De Miggelt
237339.983 | 437130.848 | ALN01302 |  | 5 |  | AALTEN | De Miggelt |  | 1 |  |  | 237339.983 | 437130.848 | wit rondje | ALN01302 | Lph 5 |  | AALTEN | De Miggelt | ALN01302 | #REF! | #REF! |  |  |  | 5 | INDU 2000.12
237352.533 | 437112.023 | ALN01303 |  | 5 |  | AALTEN | De Miggelt |  | 1 |  |  | 237352.533 | 437112.023 | wit rondje | ALN01303 | Lph 5 |  | AALTEN | De Miggelt | ALN01303 | #REF! | #REF! |  |  |  | 5 | INDU 2000.12
237365.592 | 437090.654 | ALN01304 |  | 5 |  | AALTEN | De Miggelt |  | 1 |  |  | 237365.592 | 437090.654 | wit rondje | ALN01304 | Lph 5 |  | AALTEN | De Miggelt | ALN01304 | #REF! | #REF! |  |  |  | 5 | INDU 2000.12
237336.591 | 437069.963 | ALN01305 |  | 5 |  | AALTEN | De Miggelt |  | 1 |  |  | 237336.591 | 437069.963 | wit rondje | ALN01305 | Lph 5 |  | AALTEN | De Miggelt | ALN01305 | #REF! | #REF! |  |  |  | 5 | INDU 2000.12
237292.327 | 437094.215 | ALN01306 |  | 5 |  | AALTEN | De Miggelt |  | 1 |  |  | 237292.327 | 437094.215 | wit rondje | ALN01306 | Lph 5 |  | AALTEN | De Miggelt | ALN01306 | #REF! | #REF! |  |  |  | 5 | INDU 2000.12
237307.76 | 437067.589 | ALN01307 |  | 5 |  | AALTEN | De Miggelt |  | 1 |  |  | 237307.76 | 437067.589 | wit rondje | ALN01307 | Lph 5 |  | AALTEN | De Miggelt | ALN01307 | #REF! | #REF! |  |  |  | 5 | INDU 2000.12
237249.844 | 437066.402 | ALN01308 |  | 5 |  | AALTEN | De Miggelt |  | 1 |  |  | 237249.844 | 437066.402 | wit rondje | ALN01308 | Lph 5 |  | AALTEN | De Miggelt | ALN01308 | #REF! | #REF! |  |  |  | 5 | INDU 2000.12
237261.885 | 437037.91 | ALN01309 |  | 5 |  | AALTEN | De Miggelt |  | 1 |  |  | 237261.885 | 437037.91 | wit rondje | ALN01309 | Lph 5 |  | AALTEN | De Miggelt | ALN01309 | #REF! | #REF! |  |  |  | 5 | INDU 2000.12
240657.115 | 440266.324 | ALN00028 |  | 3.5 |  | BREDEVOORT | Misterstraat |  | 1 |  |  | 240657.115 | 440266.324 | wit rondje | ALN00028 | Lph 3,5 |  | BREDEVOORT | Misterstraat | ALN00028 | #REF! | #REF! |  |  |  | 3.5 | INDU 2000.12
240673.843 | 440196.367 | ALN00029 | AV | 6 | Luma MINI | BREDEVOORT | Misterstraat |  | 1 | halfopen | groen | 240673.843 | 440196.367 | groen halfopen | ALN00029 | Lph 6 | Luma MINI | BREDEVOORT | Misterstraat | ALN00029 | #REF! | #REF! | AV |  |  | 6 | INDU 2700.36 /2 |  | Luma MINI | Armatuur Luma MINI leveren en plaatsen op LM 6m |  | AV 6->6 Luma MINI | 132020 | 711020 | 0
240673.843 | 440196.367 | ALN00029 |  |  |  | BREDEVOORT | Misterstraat |  | 0 | [8 empty] | BREDEVOORT | Misterstraat
240392.371 | 440137.418 | ALN00030 |  | 8 |  | BREDEVOORT | Misterstraat |  | 1 |  |  | 240392.371 | 440137.418 | wit rondje | ALN00030 | Lph 8 |  | BREDEVOORT | Misterstraat | ALN00030 | #REF! | #REF! |  |  |  | 8 | INDU 2680.22 ARC
240216.876 | 439944.624 | ALN00031 | MV AV | 6 | Luma MINI | BREDEVOORT | Misterstraat |  | 1 | dicht | groen | 240216.876 | 439944.624 | groen dicht | ALN00031 | Lph 6 | Luma MINI | BREDEVOORT | Misterstraat | ALN00031 | #REF! | #REF! | MV AV |  |  | 6.25 | INDU 2700.36 /2 | 6 | Luma MINI | Mast en armatuur leveren en plaatsen, Luma MINI en LM 6m, oude mast 6,25m verwijderen |  | MV AV 6,25->6 Luma MINI | 134020 | 711020 | 721220
240216.876 | 439944.624 | ALN00031 |  |  |  | BREDEVOORT | Misterstraat |  | 0 | [8 empty] | BREDEVOORT | Misterstraat
239706.857 | 439980.04 | ALN00049 |  | 6 |  | BREDEVOORT | Misterstraat |  | 1 |  |  | 239706.857 | 439980.04 | wit rondje | ALN00049 | Lph 6 |  | BREDEVOORT | Misterstraat | ALN00049 | #REF! | #REF! |  |  |  | 6 | INDU 2551.12 IRIS
239732.011 | 439959.534 | ALN00050 |  | 6 |  | BREDEVOORT | Misterstraat |  | 1 |  |  | 239732.011 | 439959.534 | wit rondje | ALN00050 | Lph 6 |  | BREDEVOORT | Misterstraat | ALN00050 | #REF! | #REF! |  |  |  | 6 | INDU 2551.12 IRIS
239771.315 | 439944.276 | ALN00051 |  | 6 |  | BREDEVOORT | Misterstraat |  | 1 |  |  | 239771.315 | 439944.276 | wit rondje | ALN00051 | Lph 6 |  | BREDEVOORT | Misterstraat | ALN00051 | #REF! | #REF! |  |  |  | 6 | INDU 2551.12 IRIS
239800.939 | 439922.95 | ALN00052 |  | 8 |  | BREDEVOORT | Misterstraat |  | 1 |  |  | 239800.939 | 439922.95 | wit rondje | ALN00052 | Lph 8 |  | BREDEVOORT | Misterstraat | ALN00052 | #REF! | #REF! |  |  |  | 8 | INDU 2552.12 IRIS
239833.775 | 439916.347 | ALN00053 |  | 8 |  | BREDEVOORT | Misterstraat |  | 1 |  |  | 239833.775 | 439916.347 | wit rondje | ALN00053 | Lph 8 |  | BREDEVOORT | Misterstraat | ALN00053 | #REF! | #REF! |  |  |  | 8 | INDU 2552.12 IRIS
239861.252 | 439896.088 | ALN00054 |  | 8 |  | BREDEVOORT | Misterstraat |  | 1 |  |  | 239861.252 | 439896.088 | wit rondje | ALN00054 | Lph 8 |  | BREDEVOORT | Misterstraat | ALN00054 | #REF! | #REF! |  |  |  | 8 | INDU 2552.12 IRIS
239889.408 | 439891.542 | ALN00055 |  | 8 |  | BREDEVOORT | Misterstraat |  | 1 |  |  | 239889.408 | 439891.542 | wit rondje | ALN00055 | Lph 8 |  | BREDEVOORT | Misterstraat | ALN00055 | #REF! | #REF! |  |  |  | 8 | INDU 2552.12 IRIS
239930.912 | 439872.159 | ALN00056 |  | 8 |  | BREDEVOORT | Misterstraat |  | 1 |  |  | 239930.912 | 439872.159 | wit rondje | ALN00056 | Lph 8 |  | BREDEVOORT | Misterstraat | ALN00056 | #REF! | #REF! |  |  |  | 8 | INDU 2552.12 IRIS
239956.131 | 439868.177 | ALN00057 |  | 8 |  | BREDEVOORT | Misterstraat |  | 1 |  |  | 239956.131 | 439868.177 | wit rondje | ALN00057 | Lph 8 |  | BREDEVOORT | Misterstraat | ALN00057 | #REF! | #REF! |  |  |  | 8 | INDU 2552.12 IRIS
239992.778 | 439869.28 | ALN00087 |  | 8 |  | BREDEVOORT | Misterstraat |  | 1 |  |  | 239992.778 | 439869.28 | wit rondje | ALN00087 | Lph 8 |  | BREDEVOORT | Misterstraat | ALN00087 | #REF! | #REF! |  |  |  | 8 | INDU 2552 IRIS
240747.348 | 440333.492 | ALN01882 | AV | 6 | Luma MINI | BREDEVOORT | Misterstraat |  | 1 | halfopen | groen | 240747.348 | 440333.492 | groen halfopen | ALN01882 | Lph 6 | Luma MINI | BREDEVOORT | Misterstraat | ALN01882 | #REF! | #REF! | AV |  |  | 6 | PHIL XGS201 |  | Luma MINI | Armatuur Luma MINI leveren en plaatsen op LM 6m |  | AV 6->6 Luma MINI | 132020 | 711020 | 0
240020.778 | 439882.841 | ALN01888 |  | 8 |  | BREDEVOORT | Misterstraat |  | 1 |  |  | 240020.778 | 439882.841 | wit rondje | ALN01888 | Lph 8 |  | BREDEVOORT | Misterstraat | ALN01888 | #REF! | #REF! |  |  |  | 8 | INDU 2552 IRIS
240168.023 | 439937.443 | ALN02165 |  | 4 |  | BREDEVOORT | Misterstraat |  | 1 |  |  | 240168.023 | 439937.443 | wit rondje | ALN02165 | Lph 4 |  | BREDEVOORT | Misterstraat | ALN02165 | #REF! | #REF! |  |  |  | 4 | INDU 2000.12
240057.784 | 439888.756 | ALN02552 |  | 8 |  | BREDEVOORT | Misterstraat |  | 1 |  |  | 240057.784 | 439888.756 | wit rondje | ALN02552 | Lph 8 |  | BREDEVOORT | Misterstraat | ALN02552 | #REF! | #REF! |  |  |  | 8 | INDU 2552 IRIS
240081.737 | 439904.344 | ALN02553 |  | 8 |  | BREDEVOORT | Misterstraat |  | 1 |  |  | 240081.737 | 439904.344 | wit rondje | ALN02553 | Lph 8 |  | BREDEVOORT | Misterstraat | ALN02553 | #REF! | #REF! |  |  |  | 8 | INDU 2552 IRIS
240116.715 | 439910.005 | ALN02554 |  | 8 |  | BREDEVOORT | Misterstraat |  | 1 |  |  | 240116.715 | 439910.005 | wit rondje | ALN02554 | Lph 8 |  | BREDEVOORT | Misterstraat | ALN02554 | #REF! | #REF! |  |  |  | 8 | INDU 2552 IRIS
240131.336 | 439924.274 | ALN02555 |  | 8 |  | BREDEVOORT | Misterstraat |  | 1 |  |  | 240131.336 | 439924.274 | wit rondje | ALN02555 | Lph 8 |  | BREDEVOORT | Misterstraat | ALN02555 | #REF! | #REF! |  |  |  | 8 | INDU 2552 IRIS
237878.438 | 438060.794 | ALN00406 |  | 4 |  | AALTEN | Molenkamp |  | 1 |  |  | 237878.438 | 438060.794 | wit rondje | ALN00406 | Lph 4 |  | AALTEN | Molenkamp | ALN00406 | #REF! | #REF! |  |  |  | 4 | INDU 2000.12 CDN COMFORT DIM
237821.745 | 438163.14 | ALN00890 |  | 4 |  | AALTEN | Molenkamp |  | 1 |  |  | 237821.745 | 438163.14 | wit rondje | ALN00890 | Lph 4 |  | AALTEN | Molenkamp | ALN00890 | #REF! | #REF! |  |  |  | 4 | INDU 2000.12 CDN COMFORT DIM
237818.389 | 438132.397 | ALN00891 |  | 4 |  | AALTEN | Molenkamp |  | 1 |  |  | 237818.389 | 438132.397 | wit rondje | ALN00891 | Lph 4 |  | AALTEN | Molenkamp | ALN00891 | #REF! | #REF! |  |  |  | 4 | INDU 2000.12 CDN COMFORT DIM
237786.789 | 438086.284 | ALN00892 |  | 4 |  | AALTEN | Molenkamp |  | 1 |  |  | 237786.789 | 438086.284 | wit rondje | ALN00892 | Lph 4 |  | AALTEN | Molenkamp | ALN00892 | #REF! | #REF! |  |  |  | 4 | INDU 2000.12 CDN COMFORT DIM
237786.172 | 438060.755 | ALN00893 |  | 4 |  | AALTEN | Molenkamp |  | 1 |  |  | 237786.172 | 438060.755 | wit rondje | ALN00893 | Lph 4 |  | AALTEN | Molenkamp | ALN00893 | #REF! | #REF! |  |  |  | 4 | INDU 2000.12 CDN COMFORT DIM
237750.711 | 438013.259 | ALN00894 |  | 4 |  | AALTEN | Molenkamp |  | 1 |  |  | 237750.711 | 438013.259 | wit rondje | ALN00894 | Lph 4 |  | AALTEN | Molenkamp | ALN00894 | #REF! | #REF! |  |  |  | 4 | INDU 2000.12 CDN COMFORT DIM
237752.23 | 437990.315 | ALN00895 |  | 4 |  | AALTEN | Molenkamp |  | 1 |  |  | 237752.23 | 437990.315 | wit rondje | ALN00895 | Lph 4 |  | AALTEN | Molenkamp | ALN00895 | #REF! | #REF! |  |  |  | 4 | INDU 2000.12 CDN COMFORT DIM
237732.821 | 437973.782 | ALN00896 |  | 4 |  | AALTEN | Molenkamp |  | 1 |  |  | 237732.821 | 437973.782 | wit rondje | ALN00896 | Lph 4 |  | AALTEN | Molenkamp | ALN00896 | #REF! | #REF! |  |  |  | 4 | INDU 2000.12 CDN COMFORT DIM
237717.78 | 437912.013 | ALN00897 |  | 4 |  | AALTEN | Molenkamp |  | 1 |  |  | 237717.78 | 437912.013 | wit rondje | ALN00897 | Lph 4 |  | AALTEN | Molenkamp | ALN00897 | #REF! | #REF! |  |  |  | 4 | INDU 2000.12 CDN COMFORT DIM
237695.719 | 437894.843 | ALN00898 |  | 4 |  | AALTEN | Molenkamp |  | 1 |  |  | 237695.719 | 437894.843 | wit rondje | ALN00898 | Lph 4 |  | AALTEN | Molenkamp | ALN00898 | #REF! | #REF! |  |  |  | 4 | INDU 2000.12 CDN COMFORT DIM
237816.484 | 438085.012 | ALN00899 |  | 4 |  | AALTEN | Molenkamp |  | 1 |  |  | 237816.484 | 438085.012 | wit rondje | ALN00899 | Lph 4 |  | AALTEN | Molenkamp | ALN00899 | #REF! | #REF! |  |  |  | 4 | INDU 2000.12 CDN COMFORT DIM
237845.933 | 438078.365 | ALN00900 |  | 4 |  | AALTEN | Molenkamp |  | 1 |  |  | 237845.933 | 438078.365 | wit rondje | ALN00900 | Lph 4 |  | AALTEN | Molenkamp | ALN00900 | #REF! | #REF! |  |  |  | 4 | INDU 2000.12 CDN COMFORT DIM
237791.661 | 438022.14 | ALN00901 |  | 4 |  | AALTEN | Molenkamp |  | 1 |  |  | 237791.661 | 438022.14 | wit rondje | ALN00901 | Lph 4 |  | AALTEN | Molenkamp | ALN00901 | #REF! | #REF! |  |  |  | 4 | INDU 2000.12 CDN COMFORT DIM
237812.454 | 438008.213 | ALN00902 |  | 4 |  | AALTEN | Molenkamp |  | 1 |  |  | 237812.454 | 438008.213 | wit rondje | ALN00902 | Lph 4 |  | AALTEN | Molenkamp | ALN00902 | #REF! | #REF! |  |  |  | 4 | INDU 2000.12 CDN COMFORT DIM
237833.881 | 438000.406 | ALN00903 |  | 4 |  | AALTEN | Molenkamp |  | 1 |  |  | 237833.881 | 438000.406 | wit rondje | ALN00903 | Lph 4 |  | AALTEN | Molenkamp | ALN00903 | #REF! | #REF! |  |  |  | 4 | INDU 2000.12 CDN COMFORT DIM
237749.856 | 437950.986 | ALN00904 |  | 4 |  | AALTEN | Molenkamp |  | 1 |  |  | 237749.856 | 437950.986 | wit rondje | ALN00904 | Lph 4 |  | AALTEN | Molenkamp | ALN00904 | #REF! | #REF! |  |  |  | 4 | INDU 2000.12 CDN COMFORT DIM
237774.221 | 437941.294 | ALN00905 |  | 4 |  | AALTEN | Molenkamp |  | 1 |  |  | 237774.221 | 437941.294 | wit rondje | ALN00905 | Lph 4 |  | AALTEN | Molenkamp | ALN00905 | #REF! | #REF! |  |  |  | 4 | INDU 2000.12 CDN COMFORT DIM
237802.547 | 437928.721 | ALN00906 |  | 4 |  | AALTEN | Molenkamp |  | 1 |  |  | 237802.547 | 437928.721 | wit rondje | ALN00906 | Lph 4 |  | AALTEN | Molenkamp | ALN00906 | #REF! | #REF! |  |  |  | 4 | INDU 2000.12 CDN COMFORT DIM
237714.242 | 437939.47 | ALN03383 |  | 4 |  | AALTEN | Molenkamp |  | 1 |  |  | 237714.242 | 437939.47 | wit rondje | ALN03383 | Lph 4 |  | AALTEN | Molenkamp | ALN03383 | #REF! | #REF! |  |  |  | 4 | INDU 2000.12 CDN COMFORT DIM
237770.128 | 438049.15 | ALN03417 |  | 4 |  | AALTEN | Molenkamp |  | 1 |  |  | 237770.128 | 438049.15 | wit rondje | ALN03417 | Lph 4 |  | AALTEN | Molenkamp | ALN03417 | #REF! | #REF! |  |  |  | 4 | INDU 2000.12 CDN COMFORT DIM
237733.792 | 437950.262 | ALN03419 |  | 4 |  | AALTEN | Molenkamp |  | 1 |  |  | 237733.792 | 437950.262 | wit rondje | ALN03419 | Lph 4 |  | AALTEN | Molenkamp | ALN03419 | #REF! | #REF! |  |  |  | 4 | INDU 2000.12 CDN COMFORT DIM
237801.311 | 438098.161 | ALN03420 |  | 4 |  | AALTEN | Molenkamp |  | 1 |  |  | 237801.311 | 438098.161 | wit rondje | ALN03420 | Lph 4 |  | AALTEN | Molenkamp | ALN03420 | #REF! | #REF! |  |  |  | 4 | INDU 2000.12 CDN COMFORT DIM
237801.179 | 438117.402 | ALN03423 |  | 4 |  | AALTEN | Molenkamp |  | 1 |  |  | 237801.179 | 438117.402 | wit rondje | ALN03423 | Lph 4 |  | AALTEN | Molenkamp | ALN03423 | #REF! | #REF! |  |  |  | 4 | INDU 2000.12 CDN COMFORT DIM
237768.967 | 438025.2 | ALN03428 |  | 4 |  | AALTEN | Molenkamp |  | 1 |  |  | 237768.967 | 438025.2 | wit rondje | ALN03428 | Lph 4 |  | AALTEN | Molenkamp | ALN03428 | #REF! | #REF! |  |  |  | 4 | INDU 2000.12 CDN COMFORT DIM
236965.6 | 438645.979 | ALN00321 |  | 4 |  | AALTEN | Molenstraat |  | 1 |  |  | 236965.6 | 438645.979 | wit rondje | ALN00321 | Lph 4 |  | AALTEN | Molenstraat | ALN00321 | #REF! | #REF! |  |  |  | 4 | INDU 2000.12
236966.482 | 438626.541 | ALN00322 |  | 4 |  | AALTEN | Molenstraat |  | 1 |  |  | 236966.482 | 438626.541 | wit rondje | ALN00322 | Lph 4 |  | AALTEN | Molenstraat | ALN00322 | #REF! | #REF! |  |  |  | 4 | INDU 2000.12
236956.081 | 438611.197 | ALN00323 |  | 4 |  | AALTEN | Molenstraat |  | 1 |  |  | 236956.081 | 438611.197 | wit rondje | ALN00323 | Lph 4 |  | AALTEN | Molenstraat | ALN00323 | #REF! | #REF! |  |  |  | 4 | INDU 2000.12
236957.394 | 438586.316 | ALN00324 |  | 4 |  | AALTEN | Molenstraat |  | 1 |  |  | 236957.394 | 438586.316 | wit rondje | ALN00324 | Lph 4 |  | AALTEN | Molenstraat | ALN00324 | #REF! | #REF! |  |  |  | 4 | INDU 2000.12
236944.918 | 438561.746 | ALN00325 |  | 4 |  | AALTEN | Molenstraat |  | 1 |  |  | 236944.918 | 438561.746 | wit rondje | ALN00325 | Lph 4 |  | AALTEN | Molenstraat | ALN00325 | #REF! | #REF! |  |  |  | 4 | INDU 2000.12
236945.955 | 438538.109 | ALN00326 |  | 4 |  | AALTEN | Molenstraat |  | 1 |  |  | 236945.955 | 438538.109 | wit rondje | ALN00326 | Lph 4 |  | AALTEN | Molenstraat | ALN00326 | #REF! | #REF! |  |  |  | 4 | INDU 2000.12
236935.691 | 438522.455 | ALN02452 |  | 4 |  | AALTEN | Molenstraat |  | 1 |  |  | 236935.691 | 438522.455 | wit rondje | ALN02452 | Lph 4 |  | AALTEN | Molenstraat | ALN02452 | #REF! | #REF! |  |  |  | 4 | INDU 2000.12
236937.298 | 438495.863 | ALN02453 |  | 4 |  | AALTEN | Molenstraat |  | 1 |  |  | 236937.298 | 438495.863 | wit rondje | ALN02453 | Lph 4 |  | AALTEN | Molenstraat | ALN02453 | #REF! | #REF! |  |  |  | 4 | INDU 2000.12
236925.894 | 438473.159 | ALN02454 |  | 4 |  | AALTEN | Molenstraat |  | 1 |  |  | 236925.894 | 438473.159 | wit rondje | ALN02454 | Lph 4 |  | AALTEN | Molenstraat | ALN02454 | #REF! | #REF! |  |  |  | 4 | INDU 2000.12
234475.814 | 434137.965 | ALN01568 | AV | 6 | Luma MINI | AALTEN | Mollenes |  | 1 | halfopen | groen | 234475.814 | 434137.965 | groen halfopen | ALN01568 | Lph 6 | Luma MINI | AALTEN | Mollenes | ALN01568 | #REF! | #REF! | AV |  |  | 6 | INDU 2700.36 /2 |  | Luma MINI | Armatuur Luma MINI leveren en plaatsen op LM 6m |  | AV 6->6 Luma MINI | 132020 | 711020 | 0
234475.814 | 434137.965 | ALN01568 |  |  |  | AALTEN | Mollenes |  | 0 | [8 empty] | AALTEN | Mollenes
234499.013 | 434111.33 | ALN01569 | AV | 6 | Luma MINI | AALTEN | Mollenes |  | 1 | halfopen | groen | 234499.013 | 434111.33 | groen halfopen | ALN01569 | Lph 6 | Luma MINI | AALTEN | Mollenes | ALN01569 | #REF! | #REF! | AV |  |  | 6 | INDU 2700.36 /2 |  | Luma MINI | Armatuur Luma MINI leveren en plaatsen op LM 6m |  | AV 6->6 Luma MINI | 132020 | 711020 | 0
234499.013 | 434111.33 | ALN01569 |  |  |  | AALTEN | Mollenes |  | 0 | [8 empty] | AALTEN | Mollenes
234517.037 | 434090.139 | ALN01570 | AV | 6 | Luma MINI | AALTEN | Mollenes |  | 1 | halfopen | groen | 234517.037 | 434090.139 | groen halfopen | ALN01570 | Lph 6 | Luma MINI | AALTEN | Mollenes | ALN01570 | #REF! | #REF! | AV |  |  | 6 | INDU 2700.36 /2 |  | Luma MINI | Armatuur Luma MINI leveren en plaatsen op LM 6m |  | AV 6->6 Luma MINI | 132020 | 711020 | 0
234517.037 | 434090.139 | ALN01570 |  |  |  | AALTEN | Mollenes |  | 0 | [8 empty] | AALTEN | Mollenes
234548.746 | 434062.461 | ALN01839 | AV | 6 | Luma MINI | AALTEN | Mollenes |  | 1 | halfopen | groen | 234548.746 | 434062.461 | groen halfopen | ALN01839 | Lph 6 | Luma MINI | AALTEN | Mollenes | ALN01839 | #REF! | #REF! | AV |  |  | 6 | INDU 2700.36 /2 |  | Luma MINI | Armatuur Luma MINI leveren en plaatsen op LM 6m |  | AV 6->6 Luma MINI | 132020 | 711020 | 0
234548.746 | 434062.461 | ALN01839 |  |  |  | AALTEN | Mollenes |  | 0 | [8 empty] | AALTEN | Mollenes
234503.358 | 434034.711 | ALN01840 | AV | 6 | Luma MINI | AALTEN | Mollenes |  | 1 | halfopen | groen | 234503.358 | 434034.711 | groen halfopen | ALN01840 | Lph 6 | Luma MINI | AALTEN | Mollenes | ALN01840 | #REF! | #REF! | AV |  |  | 6 | INDU 2700.36 /2 |  | Luma MINI | Armatuur Luma MINI leveren en plaatsen op LM 6m |  | AV 6->6 Luma MINI | 132020 | 711020 | 0
234503.358 | 434034.711 | ALN01840 |  |  |  | AALTEN | Mollenes |  | 0 | [8 empty] | AALTEN | Mollenes
234523.591 | 434060.653 | ALN02587 | AV | 6 | Luma MINI | AALTEN | Mollenes |  | 1 | halfopen | groen | 234523.591 | 434060.653 | groen halfopen | ALN02587 | Lph 6 | Luma MINI | AALTEN | Mollenes | ALN02587 | #REF! | #REF! | AV |  |  | 6 | INDU 2552.12 IRIS |  | Luma MINI | Armatuur Luma MINI leveren en plaatsen op LM 6m |  | AV 6->6 Luma MINI | 132020 | 711020 | 0
239550.347 | 440137.141 | ALN00077 |  | 3 |  | BREDEVOORT | Muizenstraat |  | 1 |  |  | 239550.347 | 440137.141 | wit rondje | ALN00077 | Lph 3 |  | BREDEVOORT | Muizenstraat | ALN00077 | #REF! | #REF! |  |  |  | 3 | GEMEENTE GELEVERD
237486.919 | 438275.238 | ALN00836 |  | 4 |  | AALTEN | Nassaustraat |  | 1 |  |  | 237486.919 | 438275.238 | wit rondje | ALN00836 | Lph 4 |  | AALTEN | Nassaustraat | ALN00836 | #REF! | #REF! |  |  |  | 4 | INDU 2000.12 CDN COMFORT
237512.938 | 438273.984 | ALN00837 |  | 4 |  | AALTEN | Nassaustraat |  | 1 |  |  | 237512.938 | 438273.984 | wit rondje | ALN00837 | Lph 4 |  | AALTEN | Nassaustraat | ALN00837 | #REF! | #REF! |  |  |  | 4 | INDU 2000.12 CDN COMFORT
237577.118 | 438288.611 | ALN01426 | MV AV | 4 | Kegel 2000 led | AALTEN | Nassaustraat |  | 1 | dicht | zwart | 237577.118 | 438288.611 | zwart dicht | ALN01426 | Lph 4 | Kegel 2000 led | AALTEN | Nassaustraat | ALN01426 | #REF! | #REF! | MV AV |  |  | 4 | INDU 36.504 | 4 | Kegel 2000 led | Mast en armatuur leveren en plaatsen, Kegel 2000 led en LM 4m, oude mast 4m verwijderen |  | MV AV 4->4 Kegel 2000 led | 134010 | 711010 | 721210
237569.239 | 438271.401 | ALN01427 | MV AV | 4 | Kegel 2000 led | AALTEN | Nassaustraat |  | 1 | dicht | zwart | 237569.239 | 438271.401 | zwart dicht | ALN01427 | Lph 4 | Kegel 2000 led | AALTEN | Nassaustraat | ALN01427 | #REF! | #REF! | MV AV |  |  | 4 | INDU 36.504 | 4 | Kegel 2000 led | Mast en armatuur leveren en plaatsen, Kegel 2000 led en LM 4m, oude mast 4m verwijderen |  | MV AV 4->4 Kegel 2000 led | 134010 | 711010 | 721210
237499.78 | 438230.97 | ALN01428 | MV AV | 4 | Kegel 2000 led | AALTEN | Nassaustraat |  | 1 | dicht | zwart | 237499.78 | 438230.97 | zwart dicht | ALN01428 | Lph 4 | Kegel 2000 led | AALTEN | Nassaustraat | ALN01428 | #REF! | #REF! | MV AV |  |  | 4 | INDU 36.504 | 4 | Kegel 2000 led | Mast en armatuur leveren en plaatsen, Kegel 2000 led en LM 4m, oude mast 4m verwijderen |  | MV AV 4->4 Kegel 2000 led | 134010 | 711010 | 721210
237456.031 | 438248.594 | ALN01429 | MV AV | 4 | Kegel 2000 led | AALTEN | Nassaustraat |  | 1 | dicht | zwart | 237456.031 | 438248.594 | zwart dicht | ALN01429 | Lph 4 | Kegel 2000 led | AALTEN | Nassaustraat | ALN01429 | #REF! | #REF! | MV AV |  |  | 4 | INDU 36.504 | 4 | Kegel 2000 led | Mast en armatuur leveren en plaatsen, Kegel 2000 led en LM 4m, oude mast 4m verwijderen |  | MV AV 4->4 Kegel 2000 led | 134010 | 711010 | 721210
237478.631 | 438248.386 | ALN01430 | AV | 4 | Kegel 2000 led | AALTEN | Nassaustraat |  | 1 | halfopen | zwart | 237478.631 | 438248.386 | zwart halfopen | ALN01430 | Lph 4 | Kegel 2000 led | AALTEN | Nassaustraat | ALN01430 | #REF! | #REF! | AV |  |  | 4 | INDU 2000.12 CDN COMFORT |  | Kegel 2000 led | Armatuur Kegel 2000 led leveren en plaatsen op LM 4m |  | AV 4->4 Kegel 2000 led | 132010 | 711010 | 0
237473.447 | 438218.736 | ALN01431 | AV | 4 | Kegel 2000 led | AALTEN | Nassaustraat |  | 1 | halfopen | zwart | 237473.447 | 438218.736 | zwart halfopen | ALN01431 | Lph 4 | Kegel 2000 led | AALTEN | Nassaustraat | ALN01431 | #REF! | #REF! | AV |  |  | 4 | INDU 2000.12 |  | Kegel 2000 led | Armatuur Kegel 2000 led leveren en plaatsen op LM 4m |  | AV 4->4 Kegel 2000 led | 132010 | 711010 | 0
237577.326 | 438238.434 | ALN01432 |  | 3 |  | AALTEN | Nassaustraat |  | 1 |  |  | 237577.326 | 438238.434 | wit rondje | ALN01432 | Lph 3 |  | AALTEN | Nassaustraat | ALN01432 | #REF! | #REF! |  |  |  | 3 | INDU 2000.12
237500.194 | 438258.546 | ALN01433 | MV AV | 4 | Kegel 2000 led | AALTEN | Nassaustraat |  | 1 | dicht | zwart | 237500.194 | 438258.546 | zwart dicht | ALN01433 | Lph 4 | Kegel 2000 led | AALTEN | Nassaustraat | ALN01433 | #REF! | #REF! | MV AV |  |  | 3 | INDU 36.504 | 4 | Kegel 2000 led | Mast en armatuur leveren en plaatsen, Kegel 2000 led en LM 4m, oude mast 3m verwijderen |  | MV AV 3->4 Kegel 2000 led | 134010 | 711010 | 721210
237503.305 | 438244.447 | ALN01434 | MV AV | 4 | Kegel 2000 led | AALTEN | Nassaustraat |  | 1 | dicht | zwart | 237503.305 | 438244.447 | zwart dicht | ALN01434 | Lph 4 | Kegel 2000 led | AALTEN | Nassaustraat | ALN01434 | #REF! | #REF! | MV AV |  |  | 3 | INDU 36.504 | 4 | Kegel 2000 led | Mast en armatuur leveren en plaatsen, Kegel 2000 led en LM 4m, oude mast 3m verwijderen |  | MV AV 3->4 Kegel 2000 led | 134010 | 711010 | 721210
237511.184 | 438224.749 | ALN01435 | MV AV | 4 | Kegel 2000 led | AALTEN | Nassaustraat |  | 1 | dicht | zwart | 237511.184 | 438224.749 | zwart dicht | ALN01435 | Lph 4 | Kegel 2000 led | AALTEN | Nassaustraat | ALN01435 | #REF! | #REF! | MV AV |  |  | 3 | INDU 36.504 | 4 | Kegel 2000 led | Mast en armatuur leveren en plaatsen, Kegel 2000 led en LM 4m, oude mast 3m verwijderen |  | MV AV 3->4 Kegel 2000 led | 134010 | 711010 | 721210
237538.76 | 438227.652 | ALN01436 | MV AV | 4 | Kegel 2000 led | AALTEN | Nassaustraat |  | 1 | dicht | zwart | 237538.76 | 438227.652 | zwart dicht | ALN01436 | Lph 4 | Kegel 2000 led | AALTEN | Nassaustraat | ALN01436 | #REF! | #REF! | MV AV |  |  | 3 | INDU 36.504 | 4 | Kegel 2000 led | Mast en armatuur leveren en plaatsen, Kegel 2000 led en LM 4m, oude mast 3m verwijderen |  | MV AV 3->4 Kegel 2000 led | 134010 | 711010 | 721210
237607.39 | 438281.768 | ALN02544 |  | 4 |  | AALTEN | Nassaustraat |  | 1 |  |  | 237607.39 | 438281.768 | wit rondje | ALN02544 | Lph 4 |  | AALTEN | Nassaustraat | ALN02544 | #REF! | #REF! |  |  |  | 4 | INDU 2000.12
237604.487 | 438263.522 | ALN02545 |  | 4 |  | AALTEN | Nassaustraat |  | 1 |  |  | 237604.487 | 438263.522 | wit rondje | ALN02545 | Lph 4 |  | AALTEN | Nassaustraat | ALN02545 | #REF! | #REF! |  |  |  | 4 | INDU 2000.12
237599.926 | 438232.006 | ALN02546 |  | 4 |  | AALTEN | Nassaustraat |  | 1 |  |  | 237599.926 | 438232.006 | wit rondje | ALN02546 | Lph 4 |  | AALTEN | Nassaustraat | ALN02546 | #REF! | #REF! |  |  |  | 4 | INDU 2000.12
233311.843 | 437769.079 | ALN01242 |  | 8 |  | AALTEN | Navisweg |  | 1 |  |  | 233311.843 | 437769.079 | wit rondje | ALN01242 | Lph 8 |  | AALTEN | Navisweg | ALN01242 | #REF! | #REF! |  |  |  | 8 | INDU 2551.19 IRIS
233268.032 | 437636.844 | ALN02641 |  | 6 |  | AALTEN | Navisweg |  | 1 |  |  | 233268.032 | 437636.844 | wit rondje | ALN02641 | Lph 6 |  | AALTEN | Navisweg | ALN02641 | #REF! | #REF! |  |  |  | 6 | INDU 2551.19 IRIS
236208.35 | 438152.18 | ALN01136 | MV AV | 4 | Kegel 2000 led | AALTEN | Neptunus |  | 1 | dicht | zwart | 236208.35 | 438152.18 | zwart dicht | ALN01136 | Lph 4 | Kegel 2000 led | AALTEN | Neptunus | ALN01136 | #REF! | #REF! | MV AV |  |  | 5 | INDU 86.519 /4 | 4 | Kegel 2000 led | Mast en armatuur leveren en plaatsen, Kegel 2000 led en LM 4m, oude mast 5m verwijderen |  | MV AV 5->4 Kegel 2000 led | 134040 | 711010 | 721210
236208.35 | 438152.18 | ALN01136 |  |  |  | AALTEN | Neptunus |  | 0 | [8 empty] | AALTEN | Neptunus
236208.35 | 438152.18 | ALN01136 |  |  |  | AALTEN | Neptunus |  | 0 | [8 empty] | AALTEN | Neptunus
236208.35 | 438152.18 | ALN01136 |  |  |  | AALTEN | Neptunus |  | 0 | [8 empty] | AALTEN | Neptunus
236224.315 | 438101.795 | ALN01137 |  | 5 |  | AALTEN | Neptunus |  | 1 |  |  | 236224.315 | 438101.795 | wit rondje | ALN01137 | Lph 5 |  | AALTEN | Neptunus | ALN01137 | #REF! | #REF! |  |  |  | 5 | INDU 2000.12
236232.194 | 438049.856 | ALN01138 |  | 5 |  | AALTEN | Neptunus |  | 1 |  |  | 236232.194 | 438049.856 | wit rondje | ALN01138 | Lph 5 |  | AALTEN | Neptunus | ALN01138 | #REF! | #REF! |  |  |  | 5 | INDU 2000.12
236155.478 | 438190.538 | ALN01139 | MV AV | 4 | Kegel 2000 led | AALTEN | Neptunus |  | 1 | dicht | zwart | 236155.478 | 438190.538 | zwart dicht | ALN01139 | Lph 4 | Kegel 2000 led | AALTEN | Neptunus | ALN01139 | #REF! | #REF! | MV AV |  |  | 5 | INDU 86.519 /4 | 4 | Kegel 2000 led | Mast en armatuur leveren en plaatsen, Kegel 2000 led en LM 4m, oude mast 5m verwijderen |  | MV AV 5->4 Kegel 2000 led | 134040 | 711010 | 721210
236155.478 | 438190.538 | ALN01139 |  |  |  | AALTEN | Neptunus |  | 0 | [8 empty] | AALTEN | Neptunus
236155.478 | 438190.538 | ALN01139 |  |  |  | AALTEN | Neptunus |  | 0 | [8 empty] | AALTEN | Neptunus
236155.478 | 438190.538 | ALN01139 |  |  |  | AALTEN | Neptunus |  | 0 | [8 empty] | AALTEN | Neptunus
236162.224 | 438158.759 | ALN01140 | MV AV | 4 | Kegel 2000 led | AALTEN | Neptunus |  | 1 | dicht | zwart | 236162.224 | 438158.759 | zwart dicht | ALN01140 | Lph 4 | Kegel 2000 led | AALTEN | Neptunus | ALN01140 | #REF! | #REF! | MV AV |  |  | 5 | INDU 86.519 /4 | 4 | Kegel 2000 led | Mast en armatuur leveren en plaatsen, Kegel 2000 led en LM 4m, oude mast 5m verwijderen |  | MV AV 5->4 Kegel 2000 led | 134040 | 711010 | 721210
236162.224 | 438158.759 | ALN01140 |  |  |  | AALTEN | Neptunus |  | 0 | [8 empty] | AALTEN | Neptunus
236162.224 | 438158.759 | ALN01140 |  |  |  | AALTEN | Neptunus |  | 0 | [8 empty] | AALTEN | Neptunus
236162.224 | 438158.759 | ALN01140 |  |  |  | AALTEN | Neptunus |  | 0 | [8 empty] | AALTEN | Neptunus
236171.236 | 438127.506 | ALN01141 | MV AV | 4 | Kegel 2000 led | AALTEN | Neptunus |  | 1 | dicht | zwart | 236171.236 | 438127.506 | zwart dicht | ALN01141 | Lph 4 | Kegel 2000 led | AALTEN | Neptunus | ALN01141 | #REF! | #REF! | MV AV |  |  | 5 | INDU 86.519 /4 | 4 | Kegel 2000 led | Mast en armatuur leveren en plaatsen, Kegel 2000 led en LM 4m, oude mast 5m verwijderen |  | MV AV 5->4 Kegel 2000 led | 134040 | 711010 | 721210
236171.236 | 438127.506 | ALN01141 |  |  |  | AALTEN | Neptunus |  | 0 | [8 empty] | AALTEN | Neptunus
236171.236 | 438127.506 | ALN01141 |  |  |  | AALTEN | Neptunus |  | 0 | [8 empty] | AALTEN | Neptunus
236171.236 | 438127.506 | ALN01141 |  |  |  | AALTEN | Neptunus |  | 0 | [8 empty] | AALTEN | Neptunus
236176.005 | 438093.709 | ALN01142 | MV AV | 4 | Kegel 2000 led | AALTEN | Neptunus |  | 1 | dicht | zwart | 236176.005 | 438093.709 | zwart dicht | ALN01142 | Lph 4 | Kegel 2000 led | AALTEN | Neptunus | ALN01142 | #REF! | #REF! | MV AV |  |  | 5 | INDU 86.519 /4 | 4 | Kegel 2000 led | Mast en armatuur leveren en plaatsen, Kegel 2000 led en LM 4m, oude mast 5m verwijderen |  | MV AV 5->4 Kegel 2000 led | 134040 | 711010 | 721210
236176.005 | 438093.709 | ALN01142 |  |  |  | AALTEN | Neptunus |  | 0 | [8 empty] | AALTEN | Neptunus
236176.005 | 438093.709 | ALN01142 |  |  |  | AALTEN | Neptunus |  | 0 | [8 empty] | AALTEN | Neptunus
236176.005 | 438093.709 | ALN01142 |  |  |  | AALTEN | Neptunus |  | 0 | [8 empty] | AALTEN | Neptunus
236190.726 | 438059.29 | ALN01143 | MV AV | 4 | Kegel 2000 led | AALTEN | Neptunus |  | 1 | dicht | zwart | 236190.726 | 438059.29 | zwart dicht | ALN01143 | Lph 4 | Kegel 2000 led | AALTEN | Neptunus | ALN01143 | #REF! | #REF! | MV AV |  |  | 5 | INDU 86.519 /4 | 4 | Kegel 2000 led | Mast en armatuur leveren en plaatsen, Kegel 2000 led en LM 4m, oude mast 5m verwijderen |  | MV AV 5->4 Kegel 2000 led | 134040 | 711010 | 721210
236190.726 | 438059.29 | ALN01143 |  |  |  | AALTEN | Neptunus |  | 0 | [8 empty] | AALTEN | Neptunus
236190.726 | 438059.29 | ALN01143 |  |  |  | AALTEN | Neptunus |  | 0 | [8 empty] | AALTEN | Neptunus
236190.726 | 438059.29 | ALN01143 |  |  |  | AALTEN | Neptunus |  | 0 | [8 empty] | AALTEN | Neptunus
236203.27 | 438031.818 | ALN01144 | MV AV | 4 | Kegel 2000 led | AALTEN | Neptunus |  | 1 | dicht | zwart | 236203.27 | 438031.818 | zwart dicht | ALN01144 | Lph 4 | Kegel 2000 led | AALTEN | Neptunus | ALN01144 | #REF! | #REF! | MV AV |  |  | 5 | INDU 86.519 /4 | 4 | Kegel 2000 led | Mast en armatuur leveren en plaatsen, Kegel 2000 led en LM 4m, oude mast 5m verwijderen |  | MV AV 5->4 Kegel 2000 led | 134040 | 711010 | 721210
236203.27 | 438031.818 | ALN01144 |  |  |  | AALTEN | Neptunus |  | 0 | [8 empty] | AALTEN | Neptunus
236203.27 | 438031.818 | ALN01144 |  |  |  | AALTEN | Neptunus |  | 0 | [8 empty] | AALTEN | Neptunus
236203.27 | 438031.818 | ALN01144 |  |  |  | AALTEN | Neptunus |  | 0 | [8 empty] | AALTEN | Neptunus
236143.297 | 438176.05 | ALN01145 |  | 5 |  | AALTEN | Neptunus |  | 1 |  |  | 236143.297 | 438176.05 | wit rondje | ALN01145 | Lph 5 |  | AALTEN | Neptunus | ALN01145 | #REF! | #REF! |  |  |  | 5 | INDU 2000.12
236156.514 | 438106.772 | ALN01146 |  | 5 |  | AALTEN | Neptunus |  | 1 |  |  | 236156.514 | 438106.772 | wit rondje | ALN01146 | Lph 5 |  | AALTEN | Neptunus | ALN01146 | #REF! | #REF! |  |  |  | 5 | INDU 2000.12
236179.633 | 438037.727 | ALN01147 | MV AV | 4 | Kegel 2000 led | AALTEN | Neptunus |  | 1 | dicht | zwart | 236179.633 | 438037.727 | zwart dicht | ALN01147 | Lph 4 | Kegel 2000 led | AALTEN | Neptunus | ALN01147 | #REF! | #REF! | MV AV |  |  | 5 | INDU 86.519 /4 | 4 | Kegel 2000 led | Mast en armatuur leveren en plaatsen, Kegel 2000 led en LM 4m, oude mast 5m verwijderen |  | MV AV 5->4 Kegel 2000 led | 134040 | 711010 | 721210
236179.633 | 438037.727 | ALN01147 |  |  |  | AALTEN | Neptunus |  | 0 | [8 empty] | AALTEN | Neptunus
236179.633 | 438037.727 | ALN01147 |  |  |  | AALTEN | Neptunus |  | 0 | [8 empty] | AALTEN | Neptunus
236179.633 | 438037.727 | ALN01147 |  |  |  | AALTEN | Neptunus |  | 0 | [8 empty] | AALTEN | Neptunus
236138.89 | 438149.899 | ALN02389 |  | 4 |  | AALTEN | Neptunus |  | 1 |  |  | 236138.89 | 438149.899 | wit rondje | ALN02389 | Lph 4 |  | AALTEN | Neptunus | ALN02389 | #REF! | #REF! |  |  |  | 4 | INDU 2000.12
236154.234 | 438082.513 | ALN02390 |  | 4 |  | AALTEN | Neptunus |  | 1 |  |  | 236154.234 | 438082.513 | wit rondje | ALN02390 | Lph 4 |  | AALTEN | Neptunus | ALN02390 | #REF! | #REF! |  |  |  | 4 | INDU 2000.12
236165.534 | 438011.913 | ALN02391 |  | 4 |  | AALTEN | Neptunus |  | 1 |  |  | 236165.534 | 438011.913 | wit rondje | ALN02391 | Lph 4 |  | AALTEN | Neptunus | ALN02391 | #REF! | #REF! |  |  |  | 4 | INDU 2000.12
236218.51 | 438133.726 | ALN02393 |  | 4 |  | AALTEN | Neptunus |  | 1 |  |  | 236218.51 | 438133.726 | wit rondje | ALN02393 | Lph 4 |  | AALTEN | Neptunus | ALN02393 | #REF! | #REF! |  |  |  | 4 | INDU 2000.12
236094.976 | 442234.354 | ALN01348 |  | 8 |  | AALTEN | Nijhofsweg |  | 1 |  |  | 236094.976 | 442234.354 | wit rondje | ALN01348 | Lph 8 |  | AALTEN | Nijhofsweg | ALN01348 | #REF! | #REF! |  |  |  | 8 | INDU 2551.19 IRIS
238051.553 | 442165.628 | ALN02702 |  | 6 |  | AALTEN | Nijhofsweg |  | 1 |  |  | 238051.553 | 442165.628 | wit rondje | ALN02702 | Lph 6 |  | AALTEN | Nijhofsweg | ALN02702 | #REF! | #REF! |  |  |  | 6 | INDU 2551 IRIS
236041.129 | 438333.397 | ALN00376 |  | 4 |  | AALTEN | Nijverheidsweg |  | 1 |  |  | 236041.129 | 438333.397 | wit rondje | ALN00376 | Lph 4 |  | AALTEN | Nijverheidsweg | ALN00376 | #REF! | #REF! |  |  |  | 4 | INDU 2550 IRIS
236752.379 | 437330.843 | ALN00655 | AV | 8 | Brisa PLUS | AALTEN | Nijverheidsweg | 35 st arm brisa op bestaande 8m mast | 1 | halfopen | rood | 236752.379 | 437330.843 | rood halfopen | ALN00655 | Lph 8 | Brisa PLUS | AALTEN | Nijverheidsweg | ALN00655 | #REF! | #REF! | AV |  |  | 8 | PHIL SRL |  | Brisa PLUS | Armatuur Brisa PLUS leveren en plaatsen op LM 8m |  | AV 8->8 Brisa PLUS | 132030 | 711030 | 0
236795.795 | 437309.813 | ALN00656 | AV | 8 | Brisa PLUS | AALTEN | Nijverheidsweg | "" | 1 | halfopen | rood | 236795.795 | 437309.813 | rood halfopen | ALN00656 | Lph 8 | Brisa PLUS | AALTEN | Nijverheidsweg | ALN00656 | #REF! | #REF! | AV |  |  | 8 | PHIL SRL |  | Brisa PLUS | Armatuur Brisa PLUS leveren en plaatsen op LM 8m |  | AV 8->8 Brisa PLUS | 132030 | 711030 | 0
236843.452 | 437287.087 | ALN00657 | AV | 8 | Brisa PLUS | AALTEN | Nijverheidsweg | "" | 1 | halfopen | rood | 236843.452 | 437287.087 | rood halfopen | ALN00657 | Lph 8 | Brisa PLUS | AALTEN | Nijverheidsweg | ALN00657 | #REF! | #REF! | AV |  |  | 8 | PHIL SRL |  | Brisa PLUS | Armatuur Brisa PLUS leveren en plaatsen op LM 8m |  | AV 8->8 Brisa PLUS | 132030 | 711030 | 0
237284.295 | 437213.436 | ALN00730 |  | 4 |  | AALTEN | Nijverheidsweg |  | 1 |  |  | 237284.295 | 437213.436 | wit rondje | ALN00730 | Lph 4 |  | AALTEN | Nijverheidsweg | ALN00730 | #REF! | #REF! |  |  |  | 4 | INDU 2000.12 CDN COMFORT DIM
237261.406 | 437257.971 | ALN00731 |  | 4 |  | AALTEN | Nijverheidsweg |  | 1 |  |  | 237261.406 | 437257.971 | wit rondje | ALN00731 | Lph 4 |  | AALTEN | Nijverheidsweg | ALN00731 | #REF! | #REF! |  |  |  | 4 | INDU 2000.12 CDN COMFORT DIM
237216.111 | 437181.557 | ALN00732 |  | 4 |  | AALTEN | Nijverheidsweg |  | 1 |  |  | 237216.111 | 437181.557 | wit rondje | ALN00732 | Lph 4 |  | AALTEN | Nijverheidsweg | ALN00732 | #REF! | #REF! |  |  |  | 4 | INDU 2000.12 CDN COMFORT DIM
237121.969 | 437171.296 | ALN00736 |  | 8 |  | AALTEN | Nijverheidsweg |  | 1 |  |  | 237121.969 | 437171.296 | wit rondje | ALN00736 | Lph 8 |  | AALTEN | Nijverheidsweg | ALN00736 | #REF! | #REF! |  |  |  | 8 | INDU 2552 IRIS
236166.467 | 437834.791 | ALN00737 | AV | 8 | Brisa PLUS | AALTEN | Nijverheidsweg | "" | 1 | halfopen | rood | 236166.467 | 437834.791 | rood halfopen | ALN00737 | Lph 8 | Brisa PLUS | AALTEN | Nijverheidsweg | ALN00737 | #REF! | #REF! | AV |  |  | 8 | PHIL SRL |  | Brisa PLUS | Armatuur Brisa PLUS leveren en plaatsen op LM 8m |  | AV 8->8 Brisa PLUS | 132030 | 711030 | 0
237169.964 | 437169.176 | ALN00738 |  | 8 |  | AALTEN | Nijverheidsweg |  | 1 |  |  | 237169.964 | 437169.176 | wit rondje | ALN00738 | Lph 8 |  | AALTEN | Nijverheidsweg | ALN00738 | #REF! | #REF! |  |  |  | 8 | INDU 2552 IRIS
237195.064 | 437181.217 | ALN00739 |  | 8 |  | AALTEN | Nijverheidsweg |  | 1 |  |  | 237195.064 | 437181.217 | wit rondje | ALN00739 | Lph 8 |  | AALTEN | Nijverheidsweg | ALN00739 | #REF! | #REF! |  |  |  | 8 | INDU 2552 IRIS
237214.188 | 437206.492 | ALN00740 |  | 4 |  | AALTEN | Nijverheidsweg |  | 1 |  |  | 237214.188 | 437206.492 | wit rondje | ALN00740 | Lph 4 |  | AALTEN | Nijverheidsweg | ALN00740 | #REF! | #REF! |  |  |  | 4 | INDU 2000.12 CDN COMFORT DIM
237237.32 | 437240.852 | ALN00741 |  | 4 |  | AALTEN | Nijverheidsweg |  | 1 |  |  | 237237.32 | 437240.852 | wit rondje | ALN00741 | Lph 4 |  | AALTEN | Nijverheidsweg | ALN00741 | #REF! | #REF! |  |  |  | 4 | INDU 2000.12 CDN COMFORT DIM
237263.478 | 437281.473 | ALN00742 |  | 4 |  | AALTEN | Nijverheidsweg |  | 1 |  |  | 237263.478 | 437281.473 | wit rondje | ALN00742 | Lph 4 |  | AALTEN | Nijverheidsweg | ALN00742 | #REF! | #REF! |  |  |  | 4 | INDU 2000.12 CDN COMFORT DIM
237286.222 | 437290.908 | ALN00743 |  | 4 |  | AALTEN | Nijverheidsweg |  | 1 |  |  | 237286.222 | 437290.908 | wit rondje | ALN00743 | Lph 4 |  | AALTEN | Nijverheidsweg | ALN00743 | #REF! | #REF! |  |  |  | 4 | INDU 2000.12 CDN COMFORT DIM
236172.376 | 437725.781 | ALN01194 | MV AV | 8 | Brisa PLUS | AALTEN | Nijverheidsweg | 8m mast en Brisa plus armatuur plaatsen | 1 | dicht | rood | 236172.376 | 437725.781 | rood dicht | ALN01194 | Lph 8 | Brisa PLUS | AALTEN | Nijverheidsweg | ALN01194 | #REF! | #REF! | MV AV |  |  | 7.5 | PHIL SRL | 8 | Brisa PLUS | Mast en armatuur leveren en plaatsen, Brisa PLUS en LM 8m, oude mast 7,5m verwijderen |  | MV AV 7,5->8 Brisa PLUS | 134030 | 711030 | 721230
236163.823 | 437710.075 | ALN01195 | MV AV | 8 | Brisa PLUS | AALTEN | Nijverheidsweg | 8m mast en Brisa plus armatuur plaatsen | 1 | dicht | rood | 236163.823 | 437710.075 | rood dicht | ALN01195 | Lph 8 | Brisa PLUS | AALTEN | Nijverheidsweg | ALN01195 | #REF! | #REF! | MV AV |  |  | 7.5 | PHIL SRL | 8 | Brisa PLUS | Mast en armatuur leveren en plaatsen, Brisa PLUS en LM 8m, oude mast 7,5m verwijderen |  | MV AV 7,5->8 Brisa PLUS | 134030 | 711030 | 721230
236174.449 | 437680.995 | ALN01196 | AV | 8 | Brisa PLUS | AALTEN | Nijverheidsweg | 35 st arm brisa op bestaande 8m mast | 1 | halfopen | rood | 236174.449 | 437680.995 | rood halfopen | ALN01196 | Lph 8 | Brisa PLUS | AALTEN | Nijverheidsweg | ALN01196 | #REF! | #REF! | AV |  |  | 8 | INDU 2551 IRIS |  | Brisa PLUS | Armatuur Brisa PLUS leveren en plaatsen op LM 8m |  | AV 8->8 Brisa PLUS | 132030 | 711030 | 0
236168.674 | 437646.925 | ALN01198 | AV | 8 | Brisa PLUS | AALTEN | Nijverheidsweg | 35 st arm brisa op bestaande 8m mast | 1 | halfopen | rood | 236168.674 | 437646.925 | rood halfopen | ALN01198 | Lph 8 | Brisa PLUS | AALTEN | Nijverheidsweg | ALN01198 | #REF! | #REF! | AV |  |  | 8 | INDU 2551.19 IRIS |  | Brisa PLUS | Armatuur Brisa PLUS leveren en plaatsen op LM 8m |  | AV 8->8 Brisa PLUS | 132030 | 711030 | 0
236590.331 | 437391.558 | ALN01280 | MV AV | 8 | Brisa PLUS | AALTEN | Nijverheidsweg | 8m mast en Brisa plus armatuur plaatsen | 1 | dicht | rood | 236590.331 | 437391.558 | rood dicht | ALN01280 | Lph 8 | Brisa PLUS | AALTEN | Nijverheidsweg | ALN01280 | #REF! | #REF! | MV AV |  | 8/12: OG: nwe mast, nw arm 8m brisa | 7.5 | PHIL SRL | 8 | Brisa PLUS | Mast en armatuur leveren en plaatsen, Brisa PLUS en LM 8m, oude mast 7,5m verwijderen |  | MV AV 7,5->8 Brisa PLUS | 134030 | 711030 | 721230
236642.956 | 437367.178 | ALN01282 | MV AV | 8 | Brisa PLUS | AALTEN | Nijverheidsweg | 8m mast en Brisa plus armatuur plaatsen | 1 | dicht | rood | 236642.956 | 437367.178 | rood dicht | ALN01282 | Lph 8 | Brisa PLUS | AALTEN | Nijverheidsweg | ALN01282 | #REF! | #REF! | MV AV |  |  | 7.5 | PHIL SRL | 8 | Brisa PLUS | Mast en armatuur leveren en plaatsen, Brisa PLUS en LM 8m, oude mast 7,5m verwijderen |  | MV AV 7,5->8 Brisa PLUS | 134030 | 711030 | 721230
236702.815 | 437340.891 | ALN01283 | MV AV | 8 | Brisa PLUS | AALTEN | Nijverheidsweg | 8m mast en Brisa plus armatuur plaatsen | 1 | dicht | rood | 236702.815 | 437340.891 | rood dicht | ALN01283 | Lph 8 | Brisa PLUS | AALTEN | Nijverheidsweg | ALN01283 | #REF! | #REF! | MV AV |  |  | 7.5 | PHIL SRL | 8 | Brisa PLUS | Mast en armatuur leveren en plaatsen, Brisa PLUS en LM 8m, oude mast 7,5m verwijderen |  | MV AV 7,5->8 Brisa PLUS | 134030 | 711030 | 721230
235846.996 | 438403.659 | ALN01362 |  | 4 |  | AALTEN | Nijverheidsweg |  | 1 |  |  | 235846.996 | 438403.659 | wit rondje | ALN01362 | Lph 4 |  | AALTEN | Nijverheidsweg | ALN01362 | #REF! | #REF! |  |  |  | 4 | INDU 2550 IRIS
235820.539 | 438411.969 | ALN01363 |  | 4 |  | AALTEN | Nijverheidsweg |  | 1 |  |  | 235820.539 | 438411.969 | wit rondje | ALN01363 | Lph 4 |  | AALTEN | Nijverheidsweg | ALN01363 | #REF! | #REF! |  |  |  | 4 | INDU 2550 IRIS
235796.457 | 438420.279 | ALN01364 |  | 4 |  | AALTEN | Nijverheidsweg |  | 1 |  |  | 235796.457 | 438420.279 | wit rondje | ALN01364 | Lph 4 |  | AALTEN | Nijverheidsweg | ALN01364 | #REF! | #REF! |  |  |  | 4 | INDU 2550 IRIS
236036.204 | 438306.546 | ALN01366 |  | 8 |  | AALTEN | Nijverheidsweg |  | 1 |  |  | 236036.204 | 438306.546 | wit rondje | ALN01366 | Lph 8 |  | AALTEN | Nijverheidsweg | ALN01366 | #REF! | #REF! |  |  |  | 8 | PHIL SRS201
236022.675 | 438339.617 | ALN01367 |  | 8 |  | AALTEN | Nijverheidsweg |  | 1 |  |  | 236022.675 | 438339.617 | wit rondje | ALN01367 | Lph 8 |  | AALTEN | Nijverheidsweg | ALN01367 | #REF! | #REF! |  |  |  | 8 | PHIL SRS201
235989.625 | 438356.426 | ALN01368 |  | 8 |  | AALTEN | Nijverheidsweg |  | 1 |  |  | 235989.625 | 438356.426 | wit rondje | ALN01368 | Lph 8 |  | AALTEN | Nijverheidsweg | ALN01368 | #REF! | #REF! |  |  |  | 8 | PHIL SRS201
235946.718 | 438371.011 | ALN01369 |  | 8 |  | AALTEN | Nijverheidsweg |  | 1 |  |  | 235946.718 | 438371.011 | wit rondje | ALN01369 | Lph 8 |  | AALTEN | Nijverheidsweg | ALN01369 | #REF! | #REF! |  |  |  | 8 | PHIL SRS201
235899.401 | 438381.357 | ALN01370 |  | 8 |  | AALTEN | Nijverheidsweg |  | 1 |  |  | 235899.401 | 438381.357 | wit rondje | ALN01370 | Lph 8 |  | AALTEN | Nijverheidsweg | ALN01370 | #REF! | #REF! |  |  |  | 8 | PHIL SRS201
235849.879 | 438387.547 | ALN01371 |  | 8 |  | AALTEN | Nijverheidsweg |  | 1 |  |  | 235849.879 | 438387.547 | wit rondje | ALN01371 | Lph 8 |  | AALTEN | Nijverheidsweg | ALN01371 | #REF! | #REF! |  |  |  | 8 | PHIL SRS201
235875.149 | 438365.924 | ALN01372 |  | 8 |  | AALTEN | Nijverheidsweg |  | 1 |  |  | 235875.149 | 438365.924 | wit rondje | ALN01372 | Lph 8 |  | AALTEN | Nijverheidsweg | ALN01372 | #REF! | #REF! |  |  |  | 8 | PHIL SRS201
235829.188 | 438373.64 | ALN01449 |  | 8 |  | AALTEN | Nijverheidsweg |  | 1 |  |  | 235829.188 | 438373.64 | wit rondje | ALN01449 | Lph 8 |  | AALTEN | Nijverheidsweg | ALN01449 | #REF! | #REF! |  |  |  | 8 | PHIL SRS201
235790.521 | 438377.541 | ALN01450 |  | 8 |  | AALTEN | Nijverheidsweg |  | 1 |  |  | 235790.521 | 438377.541 | wit rondje | ALN01450 | Lph 8 |  | AALTEN | Nijverheidsweg | ALN01450 | #REF! | #REF! |  |  |  | 8 | PHIL SRS201
236051.547 | 438281.25 | ALN01451 | MV AV | 8 | Brisa PLUS | AALTEN | Nijverheidsweg | 8m mast en Brisa plus armatuur plaatsen | 1 | dicht | rood | 236051.547 | 438281.25 | rood dicht | ALN01451 | Lph 8 | Brisa PLUS | AALTEN | Nijverheidsweg | ALN01451 | #REF! | #REF! | MV AV |  |  | 8 | PHIL SRL | 8 | Brisa PLUS | Mast en armatuur leveren en plaatsen, Brisa PLUS en LM 8m, oude mast 8m verwijderen |  | MV AV 8->8 Brisa PLUS | 134030 | 711030 | 721230
236136.322 | 437977.377 | ALN01806 | AV | 8 | Brisa PLUS | AALTEN | Nijverheidsweg | 35 st arm brisa op bestaande 8m mast | 1 | halfopen | rood | 236136.322 | 437977.377 | rood halfopen | ALN01806 | Lph 8 | Brisa PLUS | AALTEN | Nijverheidsweg | ALN01806 | #REF! | #REF! | AV |  |  | 8 | PHIL SRL |  | Brisa PLUS | Armatuur Brisa PLUS leveren en plaatsen op LM 8m |  | AV 8->8 Brisa PLUS | 132030 | 711030 | 0
236154 | 437929.235 | ALN01807 | AV | 8 | Brisa PLUS | AALTEN | Nijverheidsweg | "" | 1 | halfopen | rood | 236154 | 437929.235 | rood halfopen | ALN01807 | Lph 8 | Brisa PLUS | AALTEN | Nijverheidsweg | ALN01807 | #REF! | #REF! | AV |  |  | 8 | PHIL SRL |  | Brisa PLUS | Armatuur Brisa PLUS leveren en plaatsen op LM 8m |  | AV 8->8 Brisa PLUS | 132030 | 711030 | 0
236148.298 | 437878.955 | ALN01808 | AV | 8 | Brisa PLUS | AALTEN | Nijverheidsweg | "" | 1 | halfopen | rood | 236148.298 | 437878.955 | rood halfopen | ALN01808 | Lph 8 | Brisa PLUS | AALTEN | Nijverheidsweg | ALN01808 | #REF! | #REF! | AV |  |  | 8 | PHIL SRL |  | Brisa PLUS | Armatuur Brisa PLUS leveren en plaatsen op LM 8m |  | AV 8->8 Brisa PLUS | 132030 | 711030 | 0
236088.869 | 438214.693 | ALN01809 | AV | 8 | Brisa PLUS | AALTEN | Nijverheidsweg | "" | 1 | halfopen | rood | 236088.869 | 438214.693 | rood halfopen | ALN01809 | Lph 8 | Brisa PLUS | AALTEN | Nijverheidsweg | ALN01809 | #REF! | #REF! | AV |  |  | 8 | PHIL SRL |  | Brisa PLUS | Armatuur Brisa PLUS leveren en plaatsen op LM 8m |  | AV 8->8 Brisa PLUS | 132030 | 711030 | 0
236089.958 | 438170.633 | ALN01810 | AV | 8 | Brisa PLUS | AALTEN | Nijverheidsweg | "" | 1 | halfopen | rood | 236089.958 | 438170.633 | rood halfopen | ALN01810 | Lph 8 | Brisa PLUS | AALTEN | Nijverheidsweg | ALN01810 | #REF! | #REF! | AV |  |  | 8 | PHIL SRS201 |  | Brisa PLUS | Armatuur Brisa PLUS leveren en plaatsen op LM 8m |  | AV 8->8 Brisa PLUS | 132030 | 711030 | 0
236112.765 | 438125.64 | ALN01811 | AV | 8 | Brisa PLUS | AALTEN | Nijverheidsweg | "" | 1 | halfopen | rood | 236112.765 | 438125.64 | rood halfopen | ALN01811 | Lph 8 | Brisa PLUS | AALTEN | Nijverheidsweg | ALN01811 | #REF! | #REF! | AV |  |  | 8 | PHIL SRL |  | Brisa PLUS | Armatuur Brisa PLUS leveren en plaatsen op LM 8m |  | AV 8->8 Brisa PLUS | 132030 | 711030 | 0
236113.595 | 438075.048 | ALN01812 | AV | 8 | Brisa PLUS | AALTEN | Nijverheidsweg | "" | 1 | halfopen | rood | 236113.595 | 438075.048 | rood halfopen | ALN01812 | Lph 8 | Brisa PLUS | AALTEN | Nijverheidsweg | ALN01812 | #REF! | #REF! | AV |  |  | 8 | PHIL SRL |  | Brisa PLUS | Armatuur Brisa PLUS leveren en plaatsen op LM 8m |  | AV 8->8 Brisa PLUS | 132030 | 711030 | 0
236134.329 | 438032.543 | ALN01813 | AV | 8 | Brisa PLUS | AALTEN | Nijverheidsweg | "" | 1 | halfopen | rood | 236134.329 | 438032.543 | rood halfopen | ALN01813 | Lph 8 | Brisa PLUS | AALTEN | Nijverheidsweg | ALN01813 | #REF! | #REF! | AV |  |  | 8 | PHIL SRL |  | Brisa PLUS | Armatuur Brisa PLUS leveren en plaatsen op LM 8m |  | AV 8->8 Brisa PLUS | 132030 | 711030 | 0
236533.028 | 437435.471 | ALN02098 | AV | 6 | Luma MINI | AALTEN | Nijverheidsweg |  | 1 | halfopen | groen | 236533.028 | 437435.471 | groen halfopen | ALN02098 | Lph 6 | Luma MINI | AALTEN | Nijverheidsweg | ALN02098 | #REF! | #REF! | AV |  |  | 6 | INDU 2700.36 /2 |  | Luma MINI | Armatuur Luma MINI leveren en plaatsen op LM 6m |  | AV 6->6 Luma MINI | 132020 | 711020 | 0
236533.028 | 437435.471 | ALN02098 |  |  |  | AALTEN | Nijverheidsweg |  | 0 | [8 empty] | AALTEN | Nijverheidsweg
236549.982 | 437504.515 | ALN02099 | AV | 6 | Luma MINI | AALTEN | Nijverheidsweg |  | 1 | halfopen | groen | 236549.982 | 437504.515 | groen halfopen | ALN02099 | Lph 6 | Luma MINI | AALTEN | Nijverheidsweg | ALN02099 | #REF! | #REF! | AV |  |  | 6 | INDU 2700.36 /2 |  | Luma MINI | Armatuur Luma MINI leveren en plaatsen op LM 6m |  | AV 6->6 Luma MINI | 132020 | 711020 | 0
236549.982 | 437504.515 | ALN02099 |  |  |  | AALTEN | Nijverheidsweg |  | 0 | [8 empty] | AALTEN | Nijverheidsweg
236524.517 | 437602.664 | ALN02100 | AV | 6 | Luma MINI | AALTEN | Nijverheidsweg |  | 1 | halfopen | groen | 236524.517 | 437602.664 | groen halfopen | ALN02100 | Lph 6 | Luma MINI | AALTEN | Nijverheidsweg | ALN02100 | #REF! | #REF! | AV |  |  | 6 | INDU 2700.36 /2 |  | Luma MINI | Armatuur Luma MINI leveren en plaatsen op LM 6m |  | AV 6->6 Luma MINI | 132020 | 711020 | 0
236524.517 | 437602.664 | ALN02100 |  |  |  | AALTEN | Nijverheidsweg |  | 0 | [8 empty] | AALTEN | Nijverheidsweg
236554.08 | 437407.796 | ALN02126 | AV | 8 | Brisa PLUS | AALTEN | Nijverheidsweg | "" | 1 | halfopen | rood | 236554.08 | 437407.796 | rood halfopen | ALN02126 | Lph 8 | Brisa PLUS | AALTEN | Nijverheidsweg | ALN02126 | #REF! | #REF! | AV |  |  | 8 | PHIL SRS201 |  | Brisa PLUS | Armatuur Brisa PLUS leveren en plaatsen op LM 8m |  | AV 8->8 Brisa PLUS | 132030 | 711030 | 0
235760.333 | 438407.729 | ALN02556 |  | 8 |  | AALTEN | Nijverheidsweg |  | 1 |  |  | 235760.333 | 438407.729 | wit rondje | ALN02556 | Lph 8 |  | AALTEN | Nijverheidsweg | ALN02556 | #REF! | #REF! |  |  |  | 8 | PHIL SRS201
236179.698 | 437614.685 | ALN02574 | AV | 8 | Brisa PLUS | AALTEN | Nijverheidsweg | "" | 1 | halfopen | rood | 236179.698 | 437614.685 | rood halfopen | ALN02574 | Lph 8 | Brisa PLUS | AALTEN | Nijverheidsweg | ALN02574 | #REF! | #REF! | AV |  |  | 8 | INDU 2551 IRIS |  | Brisa PLUS | Armatuur Brisa PLUS leveren en plaatsen op LM 8m |  | AV 8->8 Brisa PLUS | 132030 | 711030 | 0
236202.874 | 437581.129 | ALN02575 | AV | 8 | Brisa PLUS | AALTEN | Nijverheidsweg | "" | 1 | halfopen | rood | 236202.874 | 437581.129 | rood halfopen | ALN02575 | Lph 8 | Brisa PLUS | AALTEN | Nijverheidsweg | ALN02575 | #REF! | #REF! | AV |  |  | 8 | INDU 2551 IRIS |  | Brisa PLUS | Armatuur Brisa PLUS leveren en plaatsen op LM 8m |  | AV 8->8 Brisa PLUS | 132030 | 711030 | 0
236231.213 | 437556.701 | ALN02576 | AV | 8 | Brisa PLUS | AALTEN | Nijverheidsweg | "" | 1 | halfopen | rood | 236231.213 | 437556.701 | rood halfopen | ALN02576 | Lph 8 | Brisa PLUS | AALTEN | Nijverheidsweg | ALN02576 | #REF! | #REF! | AV |  |  | 8 | INDU 2551 IRIS |  | Brisa PLUS | Armatuur Brisa PLUS leveren en plaatsen op LM 8m |  | AV 8->8 Brisa PLUS | 132030 | 711030 | 0
236270.788 | 437536.806 | ALN02577 | AV | 8 | Brisa PLUS | AALTEN | Nijverheidsweg | "" | 1 | halfopen | rood | 236270.788 | 437536.806 | rood halfopen | ALN02577 | Lph 8 | Brisa PLUS | AALTEN | Nijverheidsweg | ALN02577 | #REF! | #REF! | AV |  |  | 8 | INDU 2551.19 IRIS |  | Brisa PLUS | Armatuur Brisa PLUS leveren en plaatsen op LM 8m |  | AV 8->8 Brisa PLUS | 132030 | 711030 | 0
236294.005 | 437517.057 | ALN02578 | AV | 8 | Brisa PLUS | AALTEN | Nijverheidsweg | "" | 1 | halfopen | rood | 236294.005 | 437517.057 | rood halfopen | ALN02578 | Lph 8 | Brisa PLUS | AALTEN | Nijverheidsweg | ALN02578 | #REF! | #REF! | AV |  |  | 8 | INDU 2551 IRIS |  | Brisa PLUS | Armatuur Brisa PLUS leveren en plaatsen op LM 8m |  | AV 8->8 Brisa PLUS | 132030 | 711030 | 0
236346.029 | 437514.133 | ALN02579 | AV | 8 | Brisa PLUS | AALTEN | Nijverheidsweg | "" | 1 | halfopen | rood | 236346.029 | 437514.133 | rood halfopen | ALN02579 | Lph 8 | Brisa PLUS | AALTEN | Nijverheidsweg | ALN02579 | #REF! | #REF! | AV |  |  | 8 | INDU 2551.19 IRIS |  | Brisa PLUS | Armatuur Brisa PLUS leveren en plaatsen op LM 8m |  | AV 8->8 Brisa PLUS | 132030 | 711030 | 0
236375.912 | 437486.708 | ALN02580 | AV | 8 | Brisa PLUS | AALTEN | Nijverheidsweg | "" | 1 | halfopen | rood | 236375.912 | 437486.708 | rood halfopen | ALN02580 | Lph 8 | Brisa PLUS | AALTEN | Nijverheidsweg | ALN02580 | #REF! | #REF! | AV |  |  | 8 | INDU 2551.19 IRIS |  | Brisa PLUS | Armatuur Brisa PLUS leveren en plaatsen op LM 8m |  | AV 8->8 Brisa PLUS | 132030 | 711030 | 0
236411.17 | 437472.971 | ALN02581 | AV | 8 | Brisa PLUS | AALTEN | Nijverheidsweg | "" | 1 | halfopen | rood | 236411.17 | 437472.971 | rood halfopen | ALN02581 | Lph 8 | Brisa PLUS | AALTEN | Nijverheidsweg | ALN02581 | #REF! | #REF! | AV |  |  | 8 | INDU 2551 IRIS |  | Brisa PLUS | Armatuur Brisa PLUS leveren en plaatsen op LM 8m |  | AV 8->8 Brisa PLUS | 132030 | 711030 | 0
236443.843 | 437458.76 | ALN02582 | AV | 8 | Brisa PLUS | AALTEN | Nijverheidsweg | "" | 1 | halfopen | rood | 236443.843 | 437458.76 | rood halfopen | ALN02582 | Lph 8 | Brisa PLUS | AALTEN | Nijverheidsweg | ALN02582 | #REF! | #REF! | AV |  |  | 8 | INDU 2551 IRIS |  | Brisa PLUS | Armatuur Brisa PLUS leveren en plaatsen op LM 8m |  | AV 8->8 Brisa PLUS | 132030 | 711030 | 0
236479.271 | 437441.961 | ALN02583 | AV | 8 | Brisa PLUS | AALTEN | Nijverheidsweg | "" | 1 | halfopen | rood | 236479.271 | 437441.961 | rood halfopen | ALN02583 | Lph 8 | Brisa PLUS | AALTEN | Nijverheidsweg | ALN02583 | #REF! | #REF! | AV |  |  | 8 | INDU 2551 IRIS |  | Brisa PLUS | Armatuur Brisa PLUS leveren en plaatsen op LM 8m |  | AV 8->8 Brisa PLUS | 132030 | 711030 | 0
236509.985 | 437427.809 | ALN02584 | AV | 8 | Brisa PLUS | AALTEN | Nijverheidsweg | "" | 1 | halfopen | rood | 236509.985 | 437427.809 | rood halfopen | ALN02584 | Lph 8 | Brisa PLUS | AALTEN | Nijverheidsweg | ALN02584 | #REF! | #REF! | AV |  |  | 8 | INDU 2551 IRIS |  | Brisa PLUS | Armatuur Brisa PLUS leveren en plaatsen op LM 8m |  | AV 8->8 Brisa PLUS | 132030 | 711030 | 0
237090.17 | 437180.794 | ALN02696 |  | 4 |  | AALTEN | Nijverheidsweg |  | 1 |  |  | 237090.17 | 437180.794 | wit rondje | ALN02696 | Lph 4 |  | AALTEN | Nijverheidsweg | ALN02696 | #REF! | #REF! |  |  |  | 4 | INDU 2000.12
237096.106 | 437166.717 | ALN02697 | AV | 8 | Brisa PLUS | AALTEN | Nijverheidsweg | "" | 1 | halfopen | rood | 237096.106 | 437166.717 | rood halfopen | ALN02697 | Lph 8 | Brisa PLUS | AALTEN | Nijverheidsweg | ALN02697 | #REF! | #REF! | AV |  |  | 8 | INDU 2000.12 |  | Brisa PLUS | Armatuur Brisa PLUS leveren en plaatsen op LM 8m |  | AV 8->8 Brisa PLUS | 132030 | 711030 | 0
237173.017 | 437181.217 | ALN02699 |  | 4 |  | AALTEN | Nijverheidsweg |  | 1 |  |  | 237173.017 | 437181.217 | wit rondje | ALN02699 | Lph 4 |  | AALTEN | Nijverheidsweg | ALN02699 | #REF! | #REF! |  |  |  | 4 | INDU 2000.12
237273.863 | 437237.555 | ALN03397 |  | 4 |  | AALTEN | Nijverheidsweg |  | 1 |  |  | 237273.863 | 437237.555 | wit rondje | ALN03397 | Lph 4 |  | AALTEN | Nijverheidsweg | ALN03397 | #REF! | #REF! |  |  |  | 4 | INDU 2000.12 CDN COMFORT DIM
237228.95 | 437227.797 | ALN03398 |  | 4 |  | AALTEN | Nijverheidsweg |  | 1 |  |  | 237228.95 | 437227.797 | wit rondje | ALN03398 | Lph 4 |  | AALTEN | Nijverheidsweg | ALN03398 | #REF! | #REF! |  |  |  | 4 | INDU 2000.12 CDN COMFORT DIM
236158.899 | 437764.605 | ALN55002 |  | 0 |  | AALTEN | Nijverheidsweg |  | 1 |  |  | 236158.899 | 437764.605 | wit rondje | ALN55002 | Lph 0 |  | AALTEN | Nijverheidsweg | ALN55002 | #REF! | #REF! |  |  |  | 0 | ONBEKEND TYPE
236627.303 | 437392.236 | ALN55008 | MV AV | 4 | Kegel 2000 led | AALTEN | Nijverheidsweg |  | 1 | dicht | zwart | 236627.303 | 437392.236 | zwart dicht | ALN55008 | Lph 4 | Kegel 2000 led | AALTEN | Nijverheidsweg | ALN55008 | #REF! | #REF! | MV AV |  |  | 3.5 | PHIL SRL | 4 | Kegel 2000 led | Mast en armatuur leveren en plaatsen, Kegel 2000 led en LM 4m, oude mast 3,5m verwijderen |  | MV AV 3,5->4 Kegel 2000 led | 134010 | 711010 | 721210
236957.716 | 437232.774 | ALN55010 |  | 5 |  | AALTEN | Nijverheidsweg |  | 1 |  |  | 236957.716 | 437232.774 | wit rondje | ALN55010 | Lph 5 |  | AALTEN | Nijverheidsweg | ALN55010 | #REF! | #REF! |  |  |  | 5 | TYPE 71-72
239559.046 | 440065.302 | ALN01664 |  | 3 |  | BREDEVOORT | Officierstraat |  | 1 |  |  | 239559.046 | 440065.302 | wit rondje | ALN01664 | Lph 3 |  | BREDEVOORT | Officierstraat | ALN01664 | #REF! | #REF! |  |  |  | 3 | GEMEENTE GELEVERD
239543.586 | 440037.332 | ALN01665 |  | 3 |  | BREDEVOORT | Officierstraat |  | 1 |  |  | 239543.586 | 440037.332 | wit rondje | ALN01665 | Lph 3 |  | BREDEVOORT | Officierstraat | ALN01665 | #REF! | #REF! |  |  |  | 3 | GEMEENTE GELEVERD
239512.945 | 440002.271 | ALN02116 |  | 3 |  | BREDEVOORT | Officierstraat |  | 1 |  |  | 239512.945 | 440002.271 | wit rondje | ALN02116 | Lph 3 |  | BREDEVOORT | Officierstraat | ALN02116 | #REF! | #REF! |  |  |  | 3 | GEMEENTE GELEVERD
239527.062 | 440014.799 | ALN02117 |  | 3 |  | BREDEVOORT | Officierstraat |  | 1 |  |  | 239527.062 | 440014.799 | wit rondje | ALN02117 | Lph 3 |  | BREDEVOORT | Officierstraat | ALN02117 | #REF! | #REF! |  |  |  | 3 | GEMEENTE GELEVERD
239540.582 | 440021.934 | ALN02118 |  | 3 |  | BREDEVOORT | Officierstraat |  | 1 |  |  | 239540.582 | 440021.934 | wit rondje | ALN02118 | Lph 3 |  | BREDEVOORT | Officierstraat | ALN02118 | #REF! | #REF! |  |  |  | 3 | GEMEENTE GELEVERD
239554.102 | 440046.721 | ALN02119 |  | 3 |  | BREDEVOORT | Officierstraat |  | 1 |  |  | 239554.102 | 440046.721 | wit rondje | ALN02119 | Lph 3 |  | BREDEVOORT | Officierstraat | ALN02119 | #REF! | #REF! |  |  |  | 3 | GEMEENTE GELEVERD
237115.846 | 438560.632 | ALN00269 | MV AV | 8 | Brisa PLUS | AALTEN | Oosterkerkstraat | 10st Brisa op nwe 8m mast | 1 | dicht | rood | 237115.846 | 438560.632 | rood dicht | ALN00269 | Lph 8 | Brisa PLUS | AALTEN | Oosterkerkstraat | ALN00269 | #REF! | #REF! | MV AV |  |  | 6.25 | INDU 2700.36 /2 | 8 | Brisa PLUS | Mast en armatuur leveren en plaatsen, Brisa PLUS en LM 8m, oude mast 6,25m verwijderen |  | MV AV 6,25->8 Brisa PLUS | 134090 | 711030 | 721230
237115.846 | 438560.632 | ALN00269 |  |  |  | AALTEN | Oosterkerkstraat |  | 0 | [8 empty] | AALTEN | Oosterkerkstraat
237144.666 | 438561.254 | ALN00270 | MV AV | 8 | Brisa PLUS | AALTEN | Oosterkerkstraat | "" | 1 | dicht | rood | 237144.666 | 438561.254 | rood dicht | ALN00270 | Lph 8 | Brisa PLUS | AALTEN | Oosterkerkstraat | ALN00270 | #REF! | #REF! | MV AV |  |  | 6.25 | INDU 2700.36 /2 | 8 | Brisa PLUS | Mast en armatuur leveren en plaatsen, Brisa PLUS en LM 8m, oude mast 6,25m verwijderen |  | MV AV 6,25->8 Brisa PLUS | 134090 | 711030 | 721230
237144.666 | 438561.254 | ALN00270 |  |  |  | AALTEN | Oosterkerkstraat |  | 0 | [8 empty] | AALTEN | Oosterkerkstraat
237165.193 | 438549.643 | ALN00271 | MV AV | 8 | Brisa PLUS | AALTEN | Oosterkerkstraat | "" | 1 | dicht | rood | 237165.193 | 438549.643 | rood dicht | ALN00271 | Lph 8 | Brisa PLUS | AALTEN | Oosterkerkstraat | ALN00271 | #REF! | #REF! | MV AV |  |  | 6.25 | INDU 2700.36 /2 | 8 | Brisa PLUS | Mast en armatuur leveren en plaatsen, Brisa PLUS en LM 8m, oude mast 6,25m verwijderen |  | MV AV 6,25->8 Brisa PLUS | 134090 | 711030 | 721230
237165.193 | 438549.643 | ALN00271 |  |  |  | AALTEN | Oosterkerkstraat |  | 0 | [8 empty] | AALTEN | Oosterkerkstraat
237197.746 | 438554.619 | ALN00272 | MV AV | 8 | Brisa PLUS | AALTEN | Oosterkerkstraat | "" | 1 | dicht | rood | 237197.746 | 438554.619 | rood dicht | ALN00272 | Lph 8 | Brisa PLUS | AALTEN | Oosterkerkstraat | ALN00272 | #REF! | #REF! | MV AV |  |  | 6.25 | INDU 2700.36 /2 | 8 | Brisa PLUS | Mast en armatuur leveren en plaatsen, Brisa PLUS en LM 8m, oude mast 6,25m verwijderen |  | MV AV 6,25->8 Brisa PLUS | 134090 | 711030 | 721230
237197.746 | 438554.619 | ALN00272 |  |  |  | AALTEN | Oosterkerkstraat |  | 0 | [8 empty] | AALTEN | Oosterkerkstraat
237230.584 | 438538.057 | ALN00273 | MV AV | 8 | Brisa PLUS | AALTEN | Oosterkerkstraat | "" | 1 | dicht | rood | 237230.584 | 438538.057 | rood dicht | ALN00273 | Lph 8 | Brisa PLUS | AALTEN | Oosterkerkstraat | ALN00273 | #REF! | #REF! | MV AV |  |  | 6.25 | INDU 2700.36 /2 | 8 | Brisa PLUS | Mast en armatuur leveren en plaatsen, Brisa PLUS en LM 8m, oude mast 6,25m verwijderen |  | MV AV 6,25->8 Brisa PLUS | 134090 | 711030 | 721230
237230.584 | 438538.057 | ALN00273 |  |  |  | AALTEN | Oosterkerkstraat |  | 0 | [8 empty] | AALTEN | Oosterkerkstraat
237271.637 | 438538.265 | ALN00274 | MV AV | 8 | Brisa PLUS | AALTEN | Oosterkerkstraat | "" | 1 | dicht | rood | 237271.637 | 438538.265 | rood dicht | ALN00274 | Lph 8 | Brisa PLUS | AALTEN | Oosterkerkstraat | ALN00274 | #REF! | #REF! | MV AV |  |  | 6.25 | INDU 2700.36 /2 | 8 | Brisa PLUS | Mast en armatuur leveren en plaatsen, Brisa PLUS en LM 8m, oude mast 6,25m verwijderen |  | MV AV 6,25->8 Brisa PLUS | 134090 | 711030 | 721230
237271.637 | 438538.265 | ALN00274 |  |  |  | AALTEN | Oosterkerkstraat |  | 0 | [8 empty] | AALTEN | Oosterkerkstraat
237290.298 | 438529.764 | ALN00275 | MV AV | 8 | Brisa PLUS | AALTEN | Oosterkerkstraat | "" | 1 | dicht | rood | 237290.298 | 438529.764 | rood dicht | ALN00275 | Lph 8 | Brisa PLUS | AALTEN | Oosterkerkstraat | ALN00275 | #REF! | #REF! | MV AV |  |  | 6.25 | INDU 2700.36 /2 | 8 | Brisa PLUS | Mast en armatuur leveren en plaatsen, Brisa PLUS en LM 8m, oude mast 6,25m verwijderen |  | MV AV 6,25->8 Brisa PLUS | 134090 | 711030 | 721230
237290.298 | 438529.764 | ALN00275 |  |  |  | AALTEN | Oosterkerkstraat |  | 0 | [8 empty] | AALTEN | Oosterkerkstraat
237322.229 | 438531.423 | ALN00276 | MV AV | 8 | Brisa PLUS | AALTEN | Oosterkerkstraat | "" | 1 | dicht | rood | 237322.229 | 438531.423 | rood dicht | ALN00276 | Lph 8 | Brisa PLUS | AALTEN | Oosterkerkstraat | ALN00276 | #REF! | #REF! | MV AV |  |  | 6.25 | INDU 2700.36 /2 | 8 | Brisa PLUS | Mast en armatuur leveren en plaatsen, Brisa PLUS en LM 8m, oude mast 6,25m verwijderen |  | MV AV 6,25->8 Brisa PLUS | 134090 | 711030 | 721230
237322.229 | 438531.423 | ALN00276 |  |  |  | AALTEN | Oosterkerkstraat |  | 0 | [8 empty] | AALTEN | Oosterkerkstraat
237379.74 | 438500.814 | ALN01819 | MV AV | 8 | Brisa PLUS | AALTEN | Oosterkerkstraat | "" | 1 | dicht | rood | 237379.74 | 438500.814 | rood dicht | ALN01819 | Lph 8 | Brisa PLUS | AALTEN | Oosterkerkstraat | ALN01819 | #REF! | #REF! | MV AV |  |  | 6 | INDU 2700.36 /2 | 8 | Brisa PLUS | Mast en armatuur leveren en plaatsen, Brisa PLUS en LM 8m, oude mast 6m verwijderen |  | MV AV 6->8 Brisa PLUS | 134090 | 711030 | 721230
237379.74 | 438500.814 | ALN01819 |  |  |  | AALTEN | Oosterkerkstraat |  | 0 | [8 empty] | AALTEN | Oosterkerkstraat
237350.609 | 438519.06 | ALN02006 | MV AV | 8 | Brisa PLUS | AALTEN | Oosterkerkstraat | "" | 1 | dicht | rood | 237350.609 | 438519.06 | rood dicht | ALN02006 | Lph 8 | Brisa PLUS | AALTEN | Oosterkerkstraat | ALN02006 | #REF! | #REF! | MV AV |  |  | 6 | INDU 2700.36 /2 | 8 | Brisa PLUS | Mast en armatuur leveren en plaatsen, Brisa PLUS en LM 8m, oude mast 6m verwijderen |  | MV AV 6->8 Brisa PLUS | 134090 | 711030 | 721230
237350.609 | 438519.06 | ALN02006 |  |  |  | AALTEN | Oosterkerkstraat |  | 0 | [8 empty] | AALTEN | Oosterkerkstraat
237310.903 | 438501.125 | ALN02063 | AV | 3 | Kegel 2000 led | AALTEN | Oosterkerkstraat |  | 1 | halfopen | zwart | 237310.903 | 438501.125 | zwart halfopen | ALN02063 | Lph 3 | Kegel 2000 led | AALTEN | Oosterkerkstraat | ALN02063 | #REF! | #REF! | AV |  |  | 3 | INDU 2000.12 |  | Kegel 2000 led | Armatuur Kegel 2000 led leveren en plaatsen op LM 3m |  | AV 3->3 Kegel 2000 led | 132010 | 711010 | 0
237286.022 | 438481.531 | ALN02064 | AV | 3 | Kegel 2000 led | AALTEN | Oosterkerkstraat |  | 1 | halfopen | zwart | 237286.022 | 438481.531 | zwart halfopen | ALN02064 | Lph 3 | Kegel 2000 led | AALTEN | Oosterkerkstraat | ALN02064 | #REF! | #REF! | AV |  |  | 3 | INDU 2000.12 |  | Kegel 2000 led | Armatuur Kegel 2000 led leveren en plaatsen op LM 3m |  | AV 3->3 Kegel 2000 led | 132010 | 711010 | 0
237782.957 | 438464.229 | ALN00568 |  | 4 |  | AALTEN | Oranjelaan |  | 1 |  |  | 237782.957 | 438464.229 | wit rondje | ALN00568 | Lph 4 |  | AALTEN | Oranjelaan | ALN00568 | #REF! | #REF! |  |  |  | 4 | INDU 2000.12
237762.016 | 438463.4 | ALN00569 |  | 4 |  | AALTEN | Oranjelaan |  | 1 |  |  | 237762.016 | 438463.4 | wit rondje | ALN00569 | Lph 4 |  | AALTEN | Oranjelaan | ALN00569 | #REF! | #REF! |  |  |  | 4 | INDU 2000.12
237739.83 | 438453.033 | ALN00570 |  | 4 |  | AALTEN | Oranjelaan |  | 1 |  |  | 237739.83 | 438453.033 | wit rondje | ALN00570 | Lph 4 |  | AALTEN | Oranjelaan | ALN00570 | #REF! | #REF! |  |  |  | 4 | INDU 2000.12
237713.705 | 438453.862 | ALN00571 |  | 4 |  | AALTEN | Oranjelaan |  | 1 |  |  | 237713.705 | 438453.862 | wit rondje | ALN00571 | Lph 4 |  | AALTEN | Oranjelaan | ALN00571 | #REF! | #REF! |  |  |  | 4 | INDU 2000.12
237694.007 | 438436.86 | ALN00572 |  | 4 |  | AALTEN | Oranjelaan |  | 1 |  |  | 237694.007 | 438436.86 | wit rondje | ALN00572 | Lph 4 |  | AALTEN | Oranjelaan | ALN00572 | #REF! | #REF! |  |  |  | 4 | INDU 2000.12
237672.237 | 438437.068 | ALN02591 |  | 4 |  | AALTEN | Oranjelaan |  | 1 |  |  | 237672.237 | 438437.068 | wit rondje | ALN02591 | Lph 4 |  | AALTEN | Oranjelaan | ALN02591 | #REF! | #REF! |  |  |  | 4 | INDU 2000.12
237631.39 | 438423.124 | ALN02719 |  | 4 |  | AALTEN | Oranjelaan |  | 1 |  |  | 237631.39 | 438423.124 | wit rondje | ALN02719 | Lph 4 |  | AALTEN | Oranjelaan | ALN02719 | #REF! | #REF! |  |  |  | 4 | INDU 2000.12
240217.13 | 439963.19 | ALN00032 |  | 4 |  | BREDEVOORT | Oranjestraat |  | 1 |  |  | 240217.13 | 439963.19 | wit rondje | ALN00032 | Lph 4 |  | BREDEVOORT | Oranjestraat | ALN00032 | #REF! | #REF! |  |  |  | 4 | INDU 2000.12 CDN COMFORT DIM
240208.387 | 439987.664 | ALN00033 |  | 4 |  | BREDEVOORT | Oranjestraat |  | 1 |  |  | 240208.387 | 439987.664 | wit rondje | ALN00033 | Lph 4 |  | BREDEVOORT | Oranjestraat | ALN00033 | #REF! | #REF! |  |  |  | 4 | INDU 2000.12 CDN COMFORT DIM
240212.152 | 440014.219 | ALN00034 |  | 4 |  | BREDEVOORT | Oranjestraat |  | 1 |  |  | 240212.152 | 440014.219 | wit rondje | ALN00034 | Lph 4 |  | BREDEVOORT | Oranjestraat | ALN00034 | #REF! | #REF! |  |  |  | 4 | INDU 2000.12 CDN COMFORT DIM
240204.846 | 440033.09 | ALN00035 |  | 4 |  | BREDEVOORT | Oranjestraat |  | 1 |  |  | 240204.846 | 440033.09 | wit rondje | ALN00035 | Lph 4 |  | BREDEVOORT | Oranjestraat | ALN00035 | #REF! | #REF! |  |  |  | 4 | INDU 2000.12 CDN COMFORT DIM
240200.111 | 440079.13 | ALN00036 |  | 4 |  | BREDEVOORT | Oranjestraat |  | 1 |  |  | 240200.111 | 440079.13 | wit rondje | ALN00036 | Lph 4 |  | BREDEVOORT | Oranjestraat | ALN00036 | #REF! | #REF! |  |  |  | 4 | INDU 2000.12 CDN COMFORT DIM
240204.044 | 440102.236 | ALN00037 |  | 4 |  | BREDEVOORT | Oranjestraat |  | 1 |  |  | 240204.044 | 440102.236 | wit rondje | ALN00037 | Lph 4 |  | BREDEVOORT | Oranjestraat | ALN00037 | #REF! | #REF! |  |  |  | 4 | INDU 2000.12 CDN COMFORT DIM
240207.873 | 440058.096 | ALN03345 |  | 4 |  | BREDEVOORT | Oranjestraat |  | 1 |  |  | 240207.873 | 440058.096 | wit rondje | ALN03345 | Lph 4 |  | BREDEVOORT | Oranjestraat | ALN03345 | #REF! | #REF! |  |  |  | 4 | INDU 2000.12 CDN COMFORT DIM
236316.274 | 437981.258 | ALN00938 |  | 4 |  | AALTEN | Orion |  | 1 |  |  | 236316.274 | 437981.258 | wit rondje | ALN00938 | Lph 4 |  | AALTEN | Orion | ALN00938 | #REF! | #REF! |  |  |  | 4 | INDU 2000.12 CDN COMFORT DIM
236297.608 | 437966.662 | ALN00939 |  | 4 |  | AALTEN | Orion |  | 1 |  |  | 236297.608 | 437966.662 | wit rondje | ALN00939 | Lph 4 |  | AALTEN | Orion | ALN00939 | #REF! | #REF! |  |  |  | 4 | INDU 2000.12 CDN COMFORT DIM
236268.72 | 437957.025 | ALN00940 |  | 4 |  | AALTEN | Orion |  | 1 |  |  | 236268.72 | 437957.025 | wit rondje | ALN00940 | Lph 4 |  | AALTEN | Orion | ALN00940 | #REF! | #REF! |  |  |  | 4 | INDU 2000.12 CDN COMFORT DIM
236252.384 | 437938.617 | ALN00941 |  | 4 |  | AALTEN | Orion |  | 1 |  |  | 236252.384 | 437938.617 | wit rondje | ALN00941 | Lph 4 |  | AALTEN | Orion | ALN00941 | #REF! | #REF! |  |  |  | 4 | INDU 2000.12 CDN COMFORT DIM
236368.766 | 437940.223 | ALN00942 |  | 4 |  | AALTEN | Orion |  | 1 |  |  | 236368.766 | 437940.223 | wit rondje | ALN00942 | Lph 4 |  | AALTEN | Orion | ALN00942 | #REF! | #REF! |  |  |  | 4 | INDU 2000.12 CDN COMFORT DIM
236399.406 | 437871.316 | ALN00943 |  | 4 |  | AALTEN | Orion |  | 1 |  |  | 236399.406 | 437871.316 | wit rondje | ALN00943 | Lph 4 |  | AALTEN | Orion | ALN00943 | #REF! | #REF! |  |  |  | 4 | INDU 2000.12 CDN COMFORT
236317.541 | 437966.194 | ALN00944 |  | 4 |  | AALTEN | Orion |  | 1 |  |  | 236317.541 | 437966.194 | wit rondje | ALN00944 | Lph 4 |  | AALTEN | Orion | ALN00944 | #REF! | #REF! |  |  |  | 4 | INDU 2000.12 CDN COMFORT DIM
236321.471 | 437939.577 | ALN00945 |  | 4 |  | AALTEN | Orion |  | 1 |  |  | 236321.471 | 437939.577 | wit rondje | ALN00945 | Lph 4 |  | AALTEN | Orion | ALN00945 | #REF! | #REF! |  |  |  | 4 | INDU 2000.12 CDN COMFORT DIM
236349.4 | 437909.354 | ALN00946 |  | 4 |  | AALTEN | Orion |  | 1 |  |  | 236349.4 | 437909.354 | wit rondje | ALN00946 | Lph 4 |  | AALTEN | Orion | ALN00946 | #REF! | #REF! |  |  |  | 4 | INDU 2000.12 CDN COMFORT
236352.76 | 437883.554 | ALN00947 |  | 4 |  | AALTEN | Orion |  | 1 |  |  | 236352.76 | 437883.554 | wit rondje | ALN00947 | Lph 4 |  | AALTEN | Orion | ALN00947 | #REF! | #REF! |  |  |  | 4 | INDU 2552 IRIS DIM
236367.81 | 437871.85 | ALN00948 |  | 4 |  | AALTEN | Orion |  | 1 |  |  | 236367.81 | 437871.85 | wit rondje | ALN00948 | Lph 4 |  | AALTEN | Orion | ALN00948 | #REF! | #REF! |  |  |  | 4 | INDU 2000.12 CDN COMFORT DIM
236370.357 | 437849.782 | ALN00949 |  | 4 |  | AALTEN | Orion |  | 1 |  |  | 236370.357 | 437849.782 | wit rondje | ALN00949 | Lph 4 |  | AALTEN | Orion | ALN00949 | #REF! | #REF! |  |  |  | 4 | INDU 2000.12 CDN COMFORT DIM
236387.493 | 437827.793 | ALN00950 |  | 4 |  | AALTEN | Orion |  | 1 |  |  | 236387.493 | 437827.793 | wit rondje | ALN00950 | Lph 4 |  | AALTEN | Orion | ALN00950 | #REF! | #REF! |  |  |  | 4 | INDU 2000.12 CDN COMFORT DIM
236332.058 | 437916.073 | ALN00951 |  | 4 |  | AALTEN | Orion |  | 1 |  |  | 236332.058 | 437916.073 | wit rondje | ALN00951 | Lph 4 |  | AALTEN | Orion | ALN00951 | #REF! | #REF! |  |  |  | 4 | INDU 2000.12 CDN COMFORT DIM
236307.888 | 437911.026 | ALN00952 |  | 4 |  | AALTEN | Orion |  | 1 |  |  | 236307.888 | 437911.026 | wit rondje | ALN00952 | Lph 4 |  | AALTEN | Orion | ALN00952 | #REF! | #REF! |  |  |  | 4 | INDU 2000.12 CDN COMFORT DIM
236287.142 | 437892.405 | ALN00953 |  | 4 |  | AALTEN | Orion |  | 1 |  |  | 236287.142 | 437892.405 | wit rondje | ALN00953 | Lph 4 |  | AALTEN | Orion | ALN00953 | #REF! | #REF! |  |  |  | 4 | INDU 2000.12 CDN COMFORT
236358.761 | 437858.055 | ALN00954 |  | 4 |  | AALTEN | Orion |  | 1 |  |  | 236358.761 | 437858.055 | wit rondje | ALN00954 | Lph 4 |  | AALTEN | Orion | ALN00954 | #REF! | #REF! |  |  |  | 4 | INDU 2000.12 CDN COMFORT DIM
236326.134 | 437853.125 | ALN00955 |  | 4 |  | AALTEN | Orion |  | 1 |  |  | 236326.134 | 437853.125 | wit rondje | ALN00955 | Lph 4 |  | AALTEN | Orion | ALN00955 | #REF! | #REF! |  |  |  | 4 | INDU 2000.12 CDN COMFORT DIM
236313.552 | 437837.767 | ALN00956 |  | 4 |  | AALTEN | Orion |  | 1 |  |  | 236313.552 | 437837.767 | wit rondje | ALN00956 | Lph 4 |  | AALTEN | Orion | ALN00956 | #REF! | #REF! |  |  |  | 4 | INDU 2000.12 CDN COMFORT DIM
236342.813 | 437934.348 | ALN03409 |  | 4 |  | AALTEN | Orion |  | 1 |  |  | 236342.813 | 437934.348 | wit rondje | ALN03409 | Lph 4 |  | AALTEN | Orion | ALN03409 | #REF! | #REF! |  |  |  | 4 | INDU 2000.12 CDN COMFORT DIM
237356.855 | 438336.728 | ALN00547 |  | 4 |  | AALTEN | Ormelstraat |  | 1 |  |  | 237356.855 | 438336.728 | wit rondje | ALN00547 | Lph 4 |  | AALTEN | Ormelstraat | ALN00547 | #REF! | #REF! |  |  |  | 4 | INDU 2000.12
237361.105 | 438259.39 | ALN00548 |  | 4 |  | AALTEN | Ormelstraat |  | 1 |  |  | 237361.105 | 438259.39 | wit rondje | ALN00548 | Lph 4 |  | AALTEN | Ormelstraat | ALN00548 | #REF! | #REF! |  |  |  | 4 | INDU 2000.12
237361.416 | 438214.915 | ALN00549 |  | 4 |  | AALTEN | Ormelstraat |  | 1 |  |  | 237361.416 | 438214.915 | wit rondje | ALN00549 | Lph 4 |  | AALTEN | Ormelstraat | ALN00549 | #REF! | #REF! |  |  |  | 4 | INDU 2000.12
237356.025 | 438289.143 | ALN01859 |  | 4 |  | AALTEN | Ormelstraat |  | 1 |  |  | 237356.025 | 438289.143 | wit rondje | ALN01859 | Lph 4 |  | AALTEN | Ormelstraat | ALN01859 | #REF! | #REF! |  |  |  | 4 | INDU 2000.12
237355.196 | 438241.455 | ALN01860 |  | 4 |  | AALTEN | Ormelstraat |  | 1 |  |  | 237355.196 | 438241.455 | wit rondje | ALN01860 | Lph 4 |  | AALTEN | Ormelstraat | ALN01860 | #REF! | #REF! |  |  |  | 4 | INDU 2000.12
237363.075 | 438359.536 | ALN02760 |  | 4 |  | AALTEN | Ormelstraat |  | 1 |  |  | 237363.075 | 438359.536 | wit rondje | ALN02760 | Lph 4 |  | AALTEN | Ormelstraat | ALN02760 | #REF! | #REF! |  |  |  | 4 | INDU 2000.12
237362.453 | 438313.506 | ALN02761 |  | 4 |  | AALTEN | Ormelstraat |  | 1 |  |  | 237362.453 | 438313.506 | wit rondje | ALN02761 | Lph 4 |  | AALTEN | Ormelstraat | ALN02761 | #REF! | #REF! |  |  |  | 4 | INDU 2000.12
237356.895 | 438188.257 | ALN02762 |  | 4 |  | AALTEN | Ormelstraat |  | 1 |  |  | 237356.895 | 438188.257 | wit rondje | ALN02762 | Lph 4 |  | AALTEN | Ormelstraat | ALN02762 | #REF! | #REF! |  |  |  | 4 | INDU 2000.12
240201.584 | 439923.819 | ALN02597 |  | 4 |  | BREDEVOORT | Otterstegge |  | 1 |  |  | 240201.584 | 439923.819 | wit rondje | ALN02597 | Lph 4 |  | BREDEVOORT | Otterstegge | ALN02597 | #REF! | #REF! |  |  |  | 4 | INDU 2000.12
240212.906 | 439905.4 | ALN02598 |  | 4 |  | BREDEVOORT | Otterstegge |  | 1 |  |  | 240212.906 | 439905.4 | wit rondje | ALN02598 | Lph 4 |  | BREDEVOORT | Otterstegge | ALN02598 | #REF! | #REF! |  |  |  | 4 | INDU 2000.12
240220.003 | 439887.995 | ALN02599 |  | 4 |  | BREDEVOORT | Otterstegge |  | 1 |  |  | 240220.003 | 439887.995 | wit rondje | ALN02599 | Lph 4 |  | BREDEVOORT | Otterstegge | ALN02599 | #REF! | #REF! |  |  |  | 4 | INDU 2000.12
240251.095 | 439859.354 | ALN02600 |  | 4 |  | BREDEVOORT | Otterstegge |  | 1 |  |  | 240251.095 | 439859.354 | wit rondje | ALN02600 | Lph 4 |  | BREDEVOORT | Otterstegge | ALN02600 | #REF! | #REF! |  |  |  | 4 | INDU 2000.12
237364.575 | 437666.598 | ALN00611 |  | 4 |  | AALTEN | Parallelweg |  | 1 |  |  | 237364.575 | 437666.598 | wit rondje | ALN00611 | Lph 4 |  | AALTEN | Parallelweg | ALN00611 | #REF! | #REF! |  |  |  | 4 | INDU 2000.12
237161.909 | 437654.557 | ALN00962 |  | 4 |  | AALTEN | Parallelweg |  | 1 |  |  | 237161.909 | 437654.557 | wit rondje | ALN00962 | Lph 4 |  | AALTEN | Parallelweg | ALN00962 | #REF! | #REF! |  |  |  | 4 | INDU 2000.12
237208.547 | 437659.475 | ALN00963 |  | 4 |  | AALTEN | Parallelweg |  | 1 |  |  | 237208.547 | 437659.475 | wit rondje | ALN00963 | Lph 4 |  | AALTEN | Parallelweg | ALN00963 | #REF! | #REF! |  |  |  | 4 | INDU 2000.12
237246.028 | 437654.896 | ALN00964 |  | 4 |  | AALTEN | Parallelweg |  | 1 |  |  | 237246.028 | 437654.896 | wit rondje | ALN00964 | Lph 4 |  | AALTEN | Parallelweg | ALN00964 | #REF! | #REF! |  |  |  | 4 | INDU 2000.12
237286.391 | 437661.341 | ALN00965 |  | 4 |  | AALTEN | Parallelweg |  | 1 |  |  | 237286.391 | 437661.341 | wit rondje | ALN00965 | Lph 4 |  | AALTEN | Parallelweg | ALN00965 | #REF! | #REF! |  |  |  | 4 | INDU 2000.12
237327.433 | 437664.394 | ALN00966 |  | 4 |  | AALTEN | Parallelweg |  | 1 |  |  | 237327.433 | 437664.394 | wit rondje | ALN00966 | Lph 4 |  | AALTEN | Parallelweg | ALN00966 | #REF! | #REF! |  |  |  | 4 | INDU 2000.12
237261.503 | 437620.087 | ALN00967 |  | 4 |  | AALTEN | Parallelweg |  | 1 |  |  | 237261.503 | 437620.087 | wit rondje | ALN00967 | Lph 4 |  | AALTEN | Parallelweg | ALN00967 | #REF! | #REF! |  |  |  | 4 | INDU 2000.12
237703.177 | 436938.006 | ALN00528 |  | 4 |  | AALTEN | De Pas |  | 1 |  |  | 237703.177 | 436938.006 | wit rondje | ALN00528 | Lph 4 |  | AALTEN | De Pas | ALN00528 | #REF! | #REF! |  |  |  | 4 | INDU 2000.12
237549.982 | 436800.18 | ALN01763 | AV | 6 | Luma MINI | AALTEN | De Pas |  | 1 | halfopen | groen | 237549.982 | 436800.18 | groen halfopen | ALN01763 | Lph 6 | Luma MINI | AALTEN | De Pas | ALN01763 | #REF! | #REF! | AV |  |  | 6 | INDU 2700.36 /2 |  | Luma MINI | Armatuur Luma MINI leveren en plaatsen op LM 6m |  | AV 6->6 Luma MINI | 132020 | 711020 | 0
237549.982 | 436800.18 | ALN01763 |  |  |  | AALTEN | De Pas |  | 0 | [8 empty] | AALTEN | De Pas
237580.235 | 436800.312 | ALN01764 | AV | 6 | Luma MINI | AALTEN | De Pas |  | 1 | halfopen | groen | 237580.235 | 436800.312 | groen halfopen | ALN01764 | Lph 6 | Luma MINI | AALTEN | De Pas | ALN01764 | #REF! | #REF! | AV |  |  | 6 | INDU 2700.36 /2 |  | Luma MINI | Armatuur Luma MINI leveren en plaatsen op LM 6m |  | AV 6->6 Luma MINI | 132020 | 711020 | 0
237580.235 | 436800.312 | ALN01764 |  |  |  | AALTEN | De Pas |  | 0 | [8 empty] | AALTEN | De Pas
237603.255 | 436790.83 | ALN01765 | AV | 6 | Luma MINI | AALTEN | De Pas |  | 1 | halfopen | groen | 237603.255 | 436790.83 | groen halfopen | ALN01765 | Lph 6 | Luma MINI | AALTEN | De Pas | ALN01765 | #REF! | #REF! | AV |  |  | 6 | INDU 2700.36 /2 |  | Luma MINI | Armatuur Luma MINI leveren en plaatsen op LM 6m |  | AV 6->6 Luma MINI | 132020 | 711020 | 0
237603.255 | 436790.83 | ALN01765 |  |  |  | AALTEN | De Pas |  | 0 | [8 empty] | AALTEN | De Pas
237633.852 | 436768.664 | ALN01766 | AV | 6 | Luma MINI | AALTEN | De Pas |  | 1 | halfopen | groen | 237633.852 | 436768.664 | groen halfopen | ALN01766 | Lph 6 | Luma MINI | AALTEN | De Pas | ALN01766 | #REF! | #REF! | AV |  |  | 6 | INDU 2700.36 /2 |  | Luma MINI | Armatuur Luma MINI leveren en plaatsen op LM 6m |  | AV 6->6 Luma MINI | 132020 | 711020 | 0
237633.852 | 436768.664 | ALN01766 |  |  |  | AALTEN | De Pas |  | 0 | [8 empty] | AALTEN | De Pas
237706.168 | 436914.593 | ALN01893 |  | 4 |  | AALTEN | De Pas |  | 1 |  |  | 237706.168 | 436914.593 | wit rondje | ALN01893 | Lph 4 |  | AALTEN | De Pas | ALN01893 | #REF! | #REF! |  |  |  | 4 | INDU 2000.12
237747.629 | 436921.481 | ALN01894 |  | 4 |  | AALTEN | De Pas |  | 1 |  |  | 237747.629 | 436921.481 | wit rondje | ALN01894 | Lph 4 |  | AALTEN | De Pas | ALN01894 | #REF! | #REF! |  |  |  | 4 | INDU 2000.12
237737.539 | 436904.521 | ALN01895 |  | 4 |  | AALTEN | De Pas |  | 1 |  |  | 237737.539 | 436904.521 | wit rondje | ALN01895 | Lph 4 |  | AALTEN | De Pas | ALN01895 | #REF! | #REF! |  |  |  | 4 | INDU 2000.12
237761.875 | 436903.079 | ALN01896 |  | 4 |  | AALTEN | De Pas |  | 1 |  |  | 237761.875 | 436903.079 | wit rondje | ALN01896 | Lph 4 |  | AALTEN | De Pas | ALN01896 | #REF! | #REF! |  |  |  | 4 | INDU 2000.12
237739.7 | 436875.756 | ALN01897 |  | 4 |  | AALTEN | De Pas |  | 1 |  |  | 237739.7 | 436875.756 | wit rondje | ALN01897 | Lph 4 |  | AALTEN | De Pas | ALN01897 | #REF! | #REF! |  |  |  | 4 | INDU 2000.12
237757.739 | 436868.24 | ALN01898 |  | 4 |  | AALTEN | De Pas |  | 1 |  |  | 237757.739 | 436868.24 | wit rondje | ALN01898 | Lph 4 |  | AALTEN | De Pas | ALN01898 | #REF! | #REF! |  |  |  | 4 | INDU 2000.12
237784.177 | 436866.786 | ALN01899 |  | 4 |  | AALTEN | De Pas |  | 1 |  |  | 237784.177 | 436866.786 | wit rondje | ALN01899 | Lph 4 |  | AALTEN | De Pas | ALN01899 | #REF! | #REF! |  |  |  | 4 | INDU 2000.12
237717.204 | 436868.188 | ALN01916 |  | 6 |  | AALTEN | De Pas |  | 1 |  |  | 237717.204 | 436868.188 | wit rondje | ALN01916 | Lph 6 |  | AALTEN | De Pas | ALN01916 | #REF! | #REF! |  |  |  | 6 | AEG JDC118
237808.684 | 436870.602 | ALN01917 |  | 4 |  | AALTEN | De Pas |  | 1 |  |  | 237808.684 | 436870.602 | wit rondje | ALN01917 | Lph 4 |  | AALTEN | De Pas | ALN01917 | #REF! | #REF! |  |  |  | 4 | INDU 2000.12
237674.364 | 436894.685 | ALN01934 |  | 6 |  | AALTEN | De Pas |  | 1 |  |  | 237674.364 | 436894.685 | wit rondje | ALN01934 | Lph 6 |  | AALTEN | De Pas | ALN01934 | #REF! | #REF! |  |  |  | 6 | AEG JDC118
237716.509 | 436897.313 | ALN01935 |  | 6 |  | AALTEN | De Pas |  | 1 |  |  | 237716.509 | 436897.313 | wit rondje | ALN01935 | Lph 6 |  | AALTEN | De Pas | ALN01935 | #REF! | #REF! |  |  |  | 6 | AEG JDC118
237716.115 | 436824.18 | ALN01936 |  | 6 |  | AALTEN | De Pas |  | 1 |  |  | 237716.115 | 436824.18 | wit rondje | ALN01936 | Lph 6 |  | AALTEN | De Pas | ALN01936 | #REF! | #REF! |  |  |  | 6 | AEG JDC118
237677.504 | 436801.927 | ALN01946 |  | 6 |  | AALTEN | De Pas |  | 1 |  |  | 237677.504 | 436801.927 | wit rondje | ALN01946 | Lph 6 |  | AALTEN | De Pas | ALN01946 | #REF! | #REF! |  |  |  | 6 | AEG JDC118
237682.929 | 436863.649 | ALN02061 |  | 3 |  | AALTEN | De Pas |  | 1 |  |  | 237682.929 | 436863.649 | wit rondje | ALN02061 | Lph 3 |  | AALTEN | De Pas | ALN02061 | #REF! | #REF! |  |  |  | 3 | INDU 2000.12
231927.28 | 439000.312 | ALN01232 |  | 8 |  | AALTEN | Pasdijk |  | 1 |  |  | 231927.28 | 439000.312 | wit rondje | ALN01232 | Lph 8 |  | AALTEN | Pasdijk | ALN01232 | #REF! | #REF! |  |  |  | 8 | INDU 2551.19 IRIS
237567.799 | 438624.908 | ALN00808 |  | 4 |  | AALTEN | Patrimoniumstraat |  | 1 |  |  | 237567.799 | 438624.908 | wit rondje | ALN00808 | Lph 4 |  | AALTEN | Patrimoniumstraat | ALN00808 | #REF! | #REF! |  |  |  | 4 | INDU 2000.12
237555.048 | 438595.413 | ALN00809 |  | 4 |  | AALTEN | Patrimoniumstraat |  | 1 |  |  | 237555.048 | 438595.413 | wit rondje | ALN00809 | Lph 4 |  | AALTEN | Patrimoniumstraat | ALN00809 | #REF! | #REF! |  |  |  | 4 | INDU 2000.12
237553.078 | 438580.589 | ALN00810 |  | 4 |  | AALTEN | Patrimoniumstraat |  | 1 |  |  | 237553.078 | 438580.589 | wit rondje | ALN00810 | Lph 4 |  | AALTEN | Patrimoniumstraat | ALN00810 | #REF! | #REF! |  |  |  | 4 | INDU 2000.12
237548.413 | 438544.718 | ALN00811 |  | 4 |  | AALTEN | Patrimoniumstraat |  | 1 |  |  | 237548.413 | 438544.718 | wit rondje | ALN00811 | Lph 4 |  | AALTEN | Patrimoniumstraat | ALN00811 | #REF! | #REF! |  |  |  | 4 | INDU 2000.12
237544.37 | 438516.52 | ALN00812 |  | 4 |  | AALTEN | Patrimoniumstraat |  | 1 |  |  | 237544.37 | 438516.52 | wit rondje | ALN00812 | Lph 4 |  | AALTEN | Patrimoniumstraat | ALN00812 | #REF! | #REF! |  |  |  | 4 | INDU 2000.12
237549.346 | 438504.65 | ALN02120 |  | 4 |  | AALTEN | Patrimoniumstraat |  | 1 |  |  | 237549.346 | 438504.65 | wit rondje | ALN02120 | Lph 4 |  | AALTEN | Patrimoniumstraat | ALN02120 | #REF! | #REF! |  |  |  | 4 | INDU 2000.12
237539.549 | 438489.151 | ALN02121 |  | 4 |  | AALTEN | Patrimoniumstraat |  | 1 |  |  | 237539.549 | 438489.151 | wit rondje | ALN02121 | Lph 4 |  | AALTEN | Patrimoniumstraat | ALN02121 | #REF! | #REF! |  |  |  | 4 | INDU 2000.12
237542.97 | 438459.604 | ALN02122 |  | 4 |  | AALTEN | Patrimoniumstraat |  | 1 |  |  | 237542.97 | 438459.604 | wit rondje | ALN02122 | Lph 4 |  | AALTEN | Patrimoniumstraat | ALN02122 | #REF! | #REF! |  |  |  | 4 | INDU 2000.12
237531.255 | 438437.626 | ALN02123 |  | 4 |  | AALTEN | Patrimoniumstraat |  | 1 |  |  | 237531.255 | 438437.626 | wit rondje | ALN02123 | Lph 4 |  | AALTEN | Patrimoniumstraat | ALN02123 | #REF! | #REF! |  |  |  | 4 | INDU 2000.12
237536.543 | 438417.929 | ALN02124 |  | 4 |  | AALTEN | Patrimoniumstraat |  | 1 |  |  | 237536.543 | 438417.929 | wit rondje | ALN02124 | Lph 4 |  | AALTEN | Patrimoniumstraat | ALN02124 | #REF! | #REF! |  |  |  | 4 | INDU 2000.12
237199.897 | 438288.729 | ALN00536 |  | 3 |  | AALTEN | Peperstraat |  | 1 |  |  | 237199.897 | 438288.729 | wit rondje | ALN00536 | Lph 3 |  | AALTEN | Peperstraat | ALN00536 | #REF! | #REF! |  |  |  | 3 | INDU 36.553
237184.968 | 438287.485 | ALN01866 |  | 3 |  | AALTEN | Peperstraat |  | 1 |  |  | 237184.968 | 438287.485 | wit rondje | ALN01866 | Lph 3 |  | AALTEN | Peperstraat | ALN01866 | #REF! | #REF! |  |  |  | 3 | INDU 36.553
237202.178 | 438346.577 | ALN02077 |  | 3 |  | AALTEN | Peperstraat |  | 1 |  |  | 237202.178 | 438346.577 | wit rondje | ALN02077 | Lph 3 |  | AALTEN | Peperstraat | ALN02077 | #REF! | #REF! |  |  |  | 3 | INDU 36.553
237193.055 | 438333.515 | ALN02078 |  | 3 |  | AALTEN | Peperstraat |  | 1 |  |  | 237193.055 | 438333.515 | wit rondje | ALN02078 | Lph 3 |  | AALTEN | Peperstraat | ALN02078 | #REF! | #REF! |  |  |  | 3 | INDU 36.553
237194.091 | 438315.683 | ALN02079 |  | 3 |  | AALTEN | Peperstraat |  | 1 |  |  | 237194.091 | 438315.683 | wit rondje | ALN02079 | Lph 3 |  | AALTEN | Peperstraat | ALN02079 | #REF! | #REF! |  |  |  | 3 | INDU 36.553
237181.651 | 438304.901 | ALN02080 |  | 3 |  | AALTEN | Peperstraat |  | 1 |  |  | 237181.651 | 438304.901 | wit rondje | ALN02080 | Lph 3 |  | AALTEN | Peperstraat | ALN02080 | #REF! | #REF! |  |  |  | 3 | INDU 36.553
237163.819 | 438294.327 | ALN02081 |  | 3 |  | AALTEN | Peperstraat |  | 1 |  |  | 237163.819 | 438294.327 | wit rondje | ALN02081 | Lph 3 |  | AALTEN | Peperstraat | ALN02081 | #REF! | #REF! |  |  |  | 3 | INDU 36.553
237100.309 | 436802.512 | ALN01313 |  | 6 |  | AALTEN | Piepersweg |  | 1 |  |  | 237100.309 | 436802.512 | wit rondje | ALN01313 | Lph 6 |  | AALTEN | Piepersweg | ALN01313 | #REF! | #REF! |  |  |  | 6 | INDU 2551 IRIS
236980.802 | 436726.068 | ALN01314 |  | 6 |  | AALTEN | Piepersweg |  | 1 |  |  | 236980.802 | 436726.068 | wit rondje | ALN01314 | Lph 6 |  | AALTEN | Piepersweg | ALN01314 | #REF! | #REF! |  |  |  | 6 | INDU 2550.12 IRIS
236618.694 | 436491.451 | ALN01315 | MV AV | 8 | Brisa PLUS | AALTEN | Piepersweg |  | 1 | dicht | rood | 236618.694 | 436491.451 | rood dicht | ALN01315 | Lph 8 | Brisa PLUS | AALTEN | Piepersweg | ALN01315 | #REF! | #REF! | MV AV |  |  | 7.5 | SCHR PQ/CARR | 8 | Brisa PLUS | Mast en armatuur leveren en plaatsen, Brisa PLUS en LM 8m, oude mast 7,5m verwijderen |  | MV AV 7,5->8 Brisa PLUS | 134030 | 711030 | 721230
237190.4 | 436861.449 | ALN02204 |  | 6 |  | AALTEN | Piepersweg |  | 1 |  |  | 237190.4 | 436861.449 | wit rondje | ALN02204 | Lph 6 |  | AALTEN | Piepersweg | ALN02204 | #REF! | #REF! |  |  |  | 6 | INDU 2552.12 IRIS
237127.905 | 437646.501 | ALN00623 |  | 8 |  | AALTEN | Plein-Zuid |  | 1 |  |  | 237127.905 | 437646.501 | wit rondje | ALN00623 | Lph 8 |  | AALTEN | Plein-Zuid | ALN00623 | #REF! | #REF! |  |  |  | 8 | INDU 2552 IRIS
237115.185 | 437621.317 | ALN00624 |  | 8 |  | AALTEN | Plein-Zuid |  | 1 |  |  | 237115.185 | 437621.317 | wit rondje | ALN00624 | Lph 8 |  | AALTEN | Plein-Zuid | ALN00624 | #REF! | #REF! |  |  |  | 8 | INDU 2552.12 IRIS
237126.209 | 437586.804 | ALN00625 |  | 8 |  | AALTEN | Plein-Zuid |  | 1 |  |  | 237126.209 | 437586.804 | wit rondje | ALN00625 | Lph 8 |  | AALTEN | Plein-Zuid | ALN00625 | #REF! | #REF! |  |  |  | 8 | INDU 2552.12 IRIS
237116.033 | 437559.414 | ALN00626 |  | 8 |  | AALTEN | Plein-Zuid |  | 1 |  |  | 237116.033 | 437559.414 | wit rondje | ALN00626 | Lph 8 |  | AALTEN | Plein-Zuid | ALN00626 | #REF! | #REF! |  |  |  | 8 | INDU 2552 IRIS
237114.676 | 437527.87 | ALN00627 |  | 8 |  | AALTEN | Plein-Zuid |  | 1 |  |  | 237114.676 | 437527.87 | wit rondje | ALN00627 | Lph 8 |  | AALTEN | Plein-Zuid | ALN00627 | #REF! | #REF! |  |  |  | 8 | INDU 2552.12 IRIS
237111.793 | 437653.285 | ALN01455 | MV AV | 8 | Brisa PLUS | AALTEN | Plein-Zuid |  | 1 | dicht | rood | 237111.793 | 437653.285 | rood dicht | ALN01455 | Lph 8 | Brisa PLUS | AALTEN | Plein-Zuid | ALN01455 | #REF! | #REF! | MV AV |  |  | 10 | PHIL SRL | 8 | Brisa PLUS | Mast en armatuur leveren en plaatsen, Brisa PLUS en LM 8m, oude mast 10m verwijderen |  | MV AV 10->8 Brisa PLUS | 134060 | 711030 | 721230
237457.378 | 438183.385 | ALN00560 |  | 8 |  | AALTEN | Polstraat |  | 1 |  |  | 237457.378 | 438183.385 | wit rondje | ALN00560 | Lph 8 |  | AALTEN | Polstraat | ALN00560 | #REF! | #REF! |  |  |  | 8 | INDU 2552.12 IRIS
237721.023 | 437695.122 | ALN00782 |  | 4 |  | AALTEN | Polstraat |  | 1 |  |  | 237721.023 | 437695.122 | wit rondje | ALN00782 | Lph 4 |  | AALTEN | Polstraat | ALN00782 | #REF! | #REF! |  |  |  | 4 | INDU 2000.12 CDN COMFORT DIM
237694.487 | 437731.353 | ALN00783 |  | 4 |  | AALTEN | Polstraat |  | 1 |  |  | 237694.487 | 437731.353 | wit rondje | ALN00783 | Lph 4 |  | AALTEN | Polstraat | ALN00783 | #REF! | #REF! |  |  |  | 4 | INDU 2000.12 CDN COMFORT DIM
237673.886 | 437774.019 | ALN00785 |  | 4 |  | AALTEN | Polstraat |  | 1 |  |  | 237673.886 | 437774.019 | wit rondje | ALN00785 | Lph 4 |  | AALTEN | Polstraat | ALN00785 | #REF! | #REF! |  |  |  | 4 | INDU 2000.12 CDN COMFORT DIM
237655.251 | 437814.043 | ALN00786 |  | 4 |  | AALTEN | Polstraat |  | 1 |  |  | 237655.251 | 437814.043 | wit rondje | ALN00786 | Lph 4 |  | AALTEN | Polstraat | ALN00786 | #REF! | #REF! |  |  |  | 4 | INDU 2000.12 CDN COMFORT DIM
237472.307 | 438156.119 | ALN00796 |  | 8 |  | AALTEN | Polstraat |  | 1 |  |  | 237472.307 | 438156.119 | wit rondje | ALN00796 | Lph 8 |  | AALTEN | Polstraat | ALN00796 | #REF! | #REF! |  |  |  | 8 | INDU 2552.12 IRIS
237457.482 | 438214.797 | ALN00797 |  | 8 |  | AALTEN | Polstraat |  | 1 |  |  | 237457.482 | 438214.797 | wit rondje | ALN00797 | Lph 8 |  | AALTEN | Polstraat | ALN00797 | #REF! | #REF! |  |  |  | 8 | INDU 2552.12 IRIS
237437.096 | 438253.688 | ALN00798 |  | 8 |  | AALTEN | Polstraat |  | 1 |  |  | 237437.096 | 438253.688 | wit rondje | ALN00798 | Lph 8 |  | AALTEN | Polstraat | ALN00798 | #REF! | #REF! |  |  |  | 8 | INDU 2552.12 IRIS
237426.833 | 438291.735 | ALN00799 |  | 8 |  | AALTEN | Polstraat |  | 1 |  |  | 237426.833 | 438291.735 | wit rondje | ALN00799 | Lph 8 |  | AALTEN | Polstraat | ALN00799 | #REF! | #REF! |  |  |  | 8 | INDU 2552.12 IRIS
237409.312 | 438331.752 | ALN00800 | AV | 8 | Brisa PLUS | AALTEN | Polstraat |  | 1 | halfopen | rood | 237409.312 | 438331.752 | rood halfopen | ALN00800 | Lph 8 | Brisa PLUS | AALTEN | Polstraat | ALN00800 | #REF! | #REF! | AV |  |  | 8 | AEG PLSR /2 |  | Brisa PLUS | Armatuur Brisa PLUS leveren en plaatsen op LM 8m |  | AV 8->8 Brisa PLUS | 132030 | 711030 | 0
237409.312 | 438331.752 | ALN00800 |  |  |  | AALTEN | Polstraat |  | 0 | [8 empty] | AALTEN | Polstraat
237402.185 | 438369.203 | ALN00801 |  | 8 |  | AALTEN | Polstraat |  | 1 |  |  | 237402.185 | 438369.203 | wit rondje | ALN00801 | Lph 8 |  | AALTEN | Polstraat | ALN00801 | #REF! | #REF! |  |  |  | 8 | INDU 2552.12 IRIS
237733.633 | 437698.486 | ALN00957 |  | 4 |  | AALTEN | Polstraat |  | 1 |  |  | 237733.633 | 437698.486 | wit rondje | ALN00957 | Lph 4 |  | AALTEN | Polstraat | ALN00957 | #REF! | #REF! |  |  |  | 4 | INDU 2000.12 CDN COMFORT DIM
237766.568 | 437710.158 | ALN00958 |  | 4 |  | AALTEN | Polstraat |  | 1 |  |  | 237766.568 | 437710.158 | wit rondje | ALN00958 | Lph 4 |  | AALTEN | Polstraat | ALN00958 | #REF! | #REF! |  |  |  | 4 | INDU 2000.12 CDN COMFORT DIM
237792.079 | 437718.42 | ALN00959 |  | 4 |  | AALTEN | Polstraat |  | 1 |  |  | 237792.079 | 437718.42 | wit rondje | ALN00959 | Lph 4 |  | AALTEN | Polstraat | ALN00959 | #REF! | #REF! |  |  |  | 4 | INDU 2000.12 CDN COMFORT DIM
237399.749 | 438486.922 | ALN01814 |  | 8 |  | AALTEN | Polstraat |  | 1 |  |  | 237399.749 | 438486.922 | wit rondje | ALN01814 | Lph 8 |  | AALTEN | Polstraat | ALN01814 | #REF! | #REF! |  |  |  | 8 | INDU 2552.12 IRIS
237413.744 | 438463.544 | ALN01815 |  | 8 |  | AALTEN | Polstraat |  | 1 |  |  | 237413.744 | 438463.544 | wit rondje | ALN01815 | Lph 8 |  | AALTEN | Polstraat | ALN01815 | #REF! | #REF! |  |  |  | 8 | INDU 2552.12 IRIS
237399.23 | 438431.924 | ALN01816 |  | 8 |  | AALTEN | Polstraat |  | 1 |  |  | 237399.23 | 438431.924 | wit rondje | ALN01816 | Lph 8 |  | AALTEN | Polstraat | ALN01816 | #REF! | #REF! |  |  |  | 8 | INDU 2552.12 IRIS
237408.768 | 438396.158 | ALN01817 |  | 8 |  | AALTEN | Polstraat |  | 1 |  |  | 237408.768 | 438396.158 | wit rondje | ALN01817 | Lph 8 |  | AALTEN | Polstraat | ALN01817 | #REF! | #REF! |  |  |  | 8 | INDU 2552.12 IRIS
237473.758 | 438107.446 | ALN02319 |  | 8 |  | AALTEN | Polstraat |  | 1 |  |  | 237473.758 | 438107.446 | wit rondje | ALN02319 | Lph 8 |  | AALTEN | Polstraat | ALN02319 | #REF! | #REF! |  |  |  | 8 | INDU 2552.12 IRIS
237653.777 | 437834.71 | ALN02779 |  | 4 |  | AALTEN | Polstraat |  | 1 |  |  | 237653.777 | 437834.71 | wit rondje | ALN02779 | Lph 4 |  | AALTEN | Polstraat | ALN02779 | #REF! | #REF! |  |  |  | 4 | INDU 2050.12
237626.991 | 437874.377 | ALN02786 |  | 8 |  | AALTEN | Polstraat |  | 1 |  |  | 237626.991 | 437874.377 | wit rondje | ALN02786 | Lph 8 |  | AALTEN | Polstraat | ALN02786 | #REF! | #REF! |  |  |  | 8 | INDU 2552 IRIS
237613.391 | 437901.582 | ALN02787 |  | 8 |  | AALTEN | Polstraat |  | 1 |  |  | 237613.391 | 437901.582 | wit rondje | ALN02787 | Lph 8 |  | AALTEN | Polstraat | ALN02787 | #REF! | #REF! |  |  |  | 8 | INDU 2552 IRIS
237605.696 | 437944.268 | ALN02790 |  | 8 |  | AALTEN | Polstraat |  | 1 |  |  | 237605.696 | 437944.268 | wit rondje | ALN02790 | Lph 8 |  | AALTEN | Polstraat | ALN02790 | #REF! | #REF! |  |  |  | 8 | INDU 2552 IRIS
237589.415 | 437977.339 | ALN02791 |  | 8 |  | AALTEN | Polstraat |  | 1 |  |  | 237589.415 | 437977.339 | wit rondje | ALN02791 | Lph 8 |  | AALTEN | Polstraat | ALN02791 | #REF! | #REF! |  |  |  | 8 | INDU 2552 IRIS
237575.252 | 438007.299 | ALN02794 |  | 8 |  | AALTEN | Polstraat |  | 1 |  |  | 237575.252 | 438007.299 | wit rondje | ALN02794 | Lph 8 |  | AALTEN | Polstraat | ALN02794 | #REF! | #REF! |  |  |  | 8 | INDU 2552 IRIS
237556.384 | 438030.625 | ALN02795 |  | 8 |  | AALTEN | Polstraat |  | 1 |  |  | 237556.384 | 438030.625 | wit rondje | ALN02795 | Lph 8 |  | AALTEN | Polstraat | ALN02795 | #REF! | #REF! |  |  |  | 8 | INDU 2552 IRIS
237531.399 | 438046.072 | ALN02796 |  | 8 |  | AALTEN | Polstraat |  | 1 |  |  | 237531.399 | 438046.072 | wit rondje | ALN02796 | Lph 8 |  | AALTEN | Polstraat | ALN02796 | #REF! | #REF! |  |  |  | 8 | ARM IRIS 2552 1XPLL 55W R7035 EVSA
237508.592 | 438061.519 | ALN02797 |  | 8 |  | AALTEN | Polstraat |  | 1 |  |  | 237508.592 | 438061.519 | wit rondje | ALN02797 | Lph 8 |  | AALTEN | Polstraat | ALN02797 | #REF! | #REF! |  |  |  | 8 | INDU 2552 IRIS
237691.796 | 437756.964 | ALN03396 |  | 4 |  | AALTEN | Polstraat |  | 1 |  |  | 237691.796 | 437756.964 | wit rondje | ALN03396 | Lph 4 |  | AALTEN | Polstraat | ALN03396 | #REF! | #REF! |  |  |  | 4 | INDU 2000.12 CDN COMFORT DIM
237710.699 | 437717.119 | ALN03425 |  | 4 |  | AALTEN | Polstraat |  | 1 |  |  | 237710.699 | 437717.119 | wit rondje | ALN03425 | Lph 4 |  | AALTEN | Polstraat | ALN03425 | #REF! | #REF! |  |  |  | 4 | INDU 2000.12 CDN COMFORT DIM
237672.624 | 437795.141 | ALN03426 |  | 4 |  | AALTEN | Polstraat |  | 1 |  |  | 237672.624 | 437795.141 | wit rondje | ALN03426 | Lph 4 |  | AALTEN | Polstraat | ALN03426 | #REF! | #REF! |  |  |  | 4 | INDU 2000.12 CDN COMFORT DIM
239653.882 | 440286.617 | ALN00075 |  | 3 |  | BREDEVOORT | Prinsenstraat |  | 1 |  |  | 239653.882 | 440286.617 | wit rondje | ALN00075 | Lph 3 |  | BREDEVOORT | Prinsenstraat | ALN00075 | #REF! | #REF! |  |  |  | 3 | GEMEENTE GELEVERD
239636.932 | 440244.242 | ALN00076 |  | 3 |  | BREDEVOORT | Prinsenstraat |  | 1 |  |  | 239636.932 | 440244.242 | wit rondje | ALN00076 | Lph 3 |  | BREDEVOORT | Prinsenstraat | ALN00076 | #REF! | #REF! |  |  |  | 3 | GEMEENTE GELEVERD
239574.584 | 440192.163 | ALN00079 |  | 3 |  | BREDEVOORT | Prinsenstraat |  | 1 |  |  | 239574.584 | 440192.163 | wit rondje | ALN00079 | Lph 3 |  | BREDEVOORT | Prinsenstraat | ALN00079 | #REF! | #REF! |  |  |  | 3 | GEMEENTE GELEVERD
239545.672 | 440167.141 | ALN00080 |  | 3 |  | BREDEVOORT | Prinsenstraat |  | 1 |  |  | 239545.672 | 440167.141 | wit rondje | ALN00080 | Lph 3 |  | BREDEVOORT | Prinsenstraat | ALN00080 | #REF! | #REF! |  |  |  | 3 | GEMEENTE GELEVERD
239523.854 | 440145.712 | ALN00081 |  | 3 |  | BREDEVOORT | Prinsenstraat |  | 1 |  |  | 239523.854 | 440145.712 | wit rondje | ALN00081 | Lph 3 |  | BREDEVOORT | Prinsenstraat | ALN00081 | #REF! | #REF! |  |  |  | 3 | GEMEENTE GELEVERD
237242.065 | 438490.654 | ALN00179 |  | 3 |  | AALTEN | Prinsenstraat |  | 1 |  |  | 237242.065 | 438490.654 | wit rondje | ALN00179 | Lph 3 |  | AALTEN | Prinsenstraat | ALN00179 | #REF! | #REF! |  |  |  | 3 | INDU 2000.12
237146.636 | 438485.781 | ALN00180 |  | 3 |  | AALTEN | Prinsenstraat |  | 1 |  |  | 237146.636 | 438485.781 | wit rondje | ALN00180 | Lph 3 |  | AALTEN | Prinsenstraat | ALN00180 | #REF! | #REF! |  |  |  | 3 | INDU 2000.12
237295.559 | 438429.022 | ALN00297 | AV | 3 | Kegel 2000 led | AALTEN | Prinsenstraat |  | 1 | halfopen | zwart | 237295.559 | 438429.022 | zwart halfopen | ALN00297 | Lph 3 | Kegel 2000 led | AALTEN | Prinsenstraat | ALN00297 | #REF! | #REF! | AV |  |  | 3 | INDU 36.553 |  | Kegel 2000 led | Armatuur Kegel 2000 led leveren en plaatsen op LM 3m |  | AV 3->3 Kegel 2000 led | 132010 | 711010 | 0
237279.179 | 438448.149 | ALN00345 | AV | 3 | Kegel 2000 led | AALTEN | Prinsenstraat |  | 1 | halfopen | zwart | 237279.179 | 438448.149 | zwart halfopen | ALN00345 | Lph 3 | Kegel 2000 led | AALTEN | Prinsenstraat | ALN00345 | #REF! | #REF! | AV |  |  | 3 | INDU 36.553 |  | Kegel 2000 led | Armatuur Kegel 2000 led leveren en plaatsen op LM 3m |  | AV 3->3 Kegel 2000 led | 132010 | 711010 | 0
237261.348 | 438456.131 | ALN00346 | AV | 3 | Kegel 2000 led | AALTEN | Prinsenstraat |  | 1 | halfopen | zwart | 237261.348 | 438456.131 | zwart halfopen | ALN00346 | Lph 3 | Kegel 2000 led | AALTEN | Prinsenstraat | ALN00346 | #REF! | #REF! | AV |  |  | 3 | INDU 36.553 |  | Kegel 2000 led | Armatuur Kegel 2000 led leveren en plaatsen op LM 3m |  | AV 3->3 Kegel 2000 led | 132010 | 711010 | 0
237245.59 | 438452.399 | ALN00347 | AV | 3 | Kegel 2000 led | AALTEN | Prinsenstraat |  | 1 | halfopen | zwart | 237245.59 | 438452.399 | zwart halfopen | ALN00347 | Lph 3 | Kegel 2000 led | AALTEN | Prinsenstraat | ALN00347 | #REF! | #REF! | AV |  |  | 3 | INDU 36.553 |  | Kegel 2000 led | Armatuur Kegel 2000 led leveren en plaatsen op LM 3m |  | AV 3->3 Kegel 2000 led | 132010 | 711010 | 0
237215.836 | 438462.248 | ALN00348 | AV | 3 | Kegel 2000 led | AALTEN | Prinsenstraat |  | 1 | halfopen | zwart | 237215.836 | 438462.248 | zwart halfopen | ALN00348 | Lph 3 | Kegel 2000 led | AALTEN | Prinsenstraat | ALN00348 | #REF! | #REF! | AV |  |  | 3 | INDU 36.553 |  | Kegel 2000 led | Armatuur Kegel 2000 led leveren en plaatsen op LM 3m |  | AV 3->3 Kegel 2000 led | 132010 | 711010 | 0
237196.968 | 438452.814 | ALN00349 | AV | 3 | Kegel 2000 led | AALTEN | Prinsenstraat |  | 1 | halfopen | zwart | 237196.968 | 438452.814 | zwart halfopen | ALN00349 | Lph 3 | Kegel 2000 led | AALTEN | Prinsenstraat | ALN00349 | #REF! | #REF! | AV |  |  | 3 | INDU 36.553 |  | Kegel 2000 led | Armatuur Kegel 2000 led leveren en plaatsen op LM 3m |  | AV 3->3 Kegel 2000 led | 132010 | 711010 | 0
237181.21 | 438459.656 | ALN00350 | AV | 3 | Kegel 2000 led | AALTEN | Prinsenstraat |  | 1 | halfopen | zwart | 237181.21 | 438459.656 | zwart halfopen | ALN00350 | Lph 3 | Kegel 2000 led | AALTEN | Prinsenstraat | ALN00350 | #REF! | #REF! | AV |  |  | 3 | INDU 36.553 |  | Kegel 2000 led | Armatuur Kegel 2000 led leveren en plaatsen op LM 3m |  | AV 3->3 Kegel 2000 led | 132010 | 711010 | 0
237158.221 | 438454.188 | ALN00351 | AV | 3 | Kegel 2000 led | AALTEN | Prinsenstraat |  | 1 | halfopen | zwart | 237158.221 | 438454.188 | zwart halfopen | ALN00351 | Lph 3 | Kegel 2000 led | AALTEN | Prinsenstraat | ALN00351 | #REF! | #REF! | AV |  |  | 3 | INDU 36.553 |  | Kegel 2000 led | Armatuur Kegel 2000 led leveren en plaatsen op LM 3m |  | AV 3->3 Kegel 2000 led | 132010 | 711010 | 0
237138.472 | 438462.118 | ALN00352 | AV | 3 | Kegel 2000 led | AALTEN | Prinsenstraat |  | 1 | halfopen | zwart | 237138.472 | 438462.118 | zwart halfopen | ALN00352 | Lph 3 | Kegel 2000 led | AALTEN | Prinsenstraat | ALN00352 | #REF! | #REF! | AV |  |  | 3 | INDU 36.553 |  | Kegel 2000 led | Armatuur Kegel 2000 led leveren en plaatsen op LM 3m |  | AV 3->3 Kegel 2000 led | 132010 | 711010 | 0
239612.637 | 440218.252 | ALN01637 |  | 3 |  | BREDEVOORT | Prinsenstraat |  | 1 |  |  | 239612.637 | 440218.252 | wit rondje | ALN01637 | Lph 3 |  | BREDEVOORT | Prinsenstraat | ALN01637 | #REF! | #REF! |  |  |  | 3 | GEMEENTE GELEVERD
237138.342 | 438525.798 | ALN01741 |  | 3 |  | AALTEN | Prinsenstraat |  | 1 |  |  | 237138.342 | 438525.798 | wit rondje | ALN01741 | Lph 3 |  | AALTEN | Prinsenstraat | ALN01741 | #REF! | #REF! |  |  |  | 3 | INDU 2000.12
237129.945 | 438507.863 | ALN01751 |  | 3 |  | AALTEN | Prinsenstraat |  | 1 |  |  | 237129.945 | 438507.863 | wit rondje | ALN01751 | Lph 3 |  | AALTEN | Prinsenstraat | ALN01751 | #REF! | #REF! |  |  |  | 3 | INDU 2000.12
237131.008 | 438481.92 | ALN01752 |  | 3 |  | AALTEN | Prinsenstraat |  | 1 |  |  | 237131.008 | 438481.92 | wit rondje | ALN01752 | Lph 3 |  | AALTEN | Prinsenstraat | ALN01752 | #REF! | #REF! |  |  |  | 3 | INDU 2000.12
237178.333 | 438452.114 | ALN01833 |  | 3 |  | AALTEN | Prinsenstraat |  | 1 |  |  | 237178.333 | 438452.114 | wit rondje | ALN01833 | Lph 3 |  | AALTEN | Prinsenstraat | ALN01833 | #REF! | #REF! |  |  |  | 3 | INDU 2000.12
237171.491 | 438424.134 | ALN01834 |  | 3 |  | AALTEN | Prinsenstraat |  | 1 |  |  | 237171.491 | 438424.134 | wit rondje | ALN01834 | Lph 3 |  | AALTEN | Prinsenstraat | ALN01834 | #REF! | #REF! |  |  |  | 3 | INDU 2000.12
237206.61 | 438427.933 | ALN02041 |  | 4 |  | AALTEN | Prinsenstraat |  | 1 |  |  | 237206.61 | 438427.933 | wit rondje | ALN02041 | Lph 4 |  | AALTEN | Prinsenstraat | ALN02041 | #REF! | #REF! |  |  |  | 4 | INDU 2000.12
237139.094 | 438471.967 | ALN02042 | AV | 3 | Kegel 2000 led | AALTEN | Prinsenstraat |  | 1 | halfopen | zwart | 237139.094 | 438471.967 | zwart halfopen | ALN02042 | Lph 3 | Kegel 2000 led | AALTEN | Prinsenstraat | ALN02042 | #REF! | #REF! | AV |  |  | 3 | INDU 36.553 |  | Kegel 2000 led | Armatuur Kegel 2000 led leveren en plaatsen op LM 3m |  | AV 3->3 Kegel 2000 led | 132010 | 711010 | 0
237125.617 | 438457.142 | ALN02043 | AV | 3 | Kegel 2000 led | AALTEN | Prinsenstraat |  | 1 | halfopen | zwart | 237125.617 | 438457.142 | zwart halfopen | ALN02043 | Lph 3 | Kegel 2000 led | AALTEN | Prinsenstraat | ALN02043 | #REF! | #REF! | AV |  |  | 3 | INDU 36.553 |  | Kegel 2000 led | Armatuur Kegel 2000 led leveren en plaatsen op LM 3m |  | AV 3->3 Kegel 2000 led | 132010 | 711010 | 0
237105.556 | 438460.097 | ALN02044 | AV | 3 | Kegel 2000 led | AALTEN | Prinsenstraat |  | 1 | halfopen | zwart | 237105.556 | 438460.097 | zwart halfopen | ALN02044 | Lph 3 | Kegel 2000 led | AALTEN | Prinsenstraat | ALN02044 | #REF! | #REF! | AV |  |  | 3 | INDU 36.553 |  | Kegel 2000 led | Armatuur Kegel 2000 led leveren en plaatsen op LM 3m |  | AV 3->3 Kegel 2000 led | 132010 | 711010 | 0
237106.904 | 438467.976 | ALN02045 | AV | 3 | Kegel 2000 led | AALTEN | Prinsenstraat |  | 1 | halfopen | zwart | 237106.904 | 438467.976 | zwart halfopen | ALN02045 | Lph 3 | Kegel 2000 led | AALTEN | Prinsenstraat | ALN02045 | #REF! | #REF! | AV |  |  | 3 | INDU 36.553 |  | Kegel 2000 led | Armatuur Kegel 2000 led leveren en plaatsen op LM 3m |  | AV 3->3 Kegel 2000 led | 132010 | 711010 | 0
237126.031 | 438473.004 | ALN02046 | AV | 3 | Kegel 2000 led | AALTEN | Prinsenstraat |  | 1 | halfopen | zwart | 237126.031 | 438473.004 | zwart halfopen | ALN02046 | Lph 3 | Kegel 2000 led | AALTEN | Prinsenstraat | ALN02046 | #REF! | #REF! | AV |  |  | 3 | INDU 36.553 |  | Kegel 2000 led | Armatuur Kegel 2000 led leveren en plaatsen op LM 3m |  | AV 3->3 Kegel 2000 led | 132010 | 711010 | 0
239619.417 | 440236.897 | ALN02050 |  | 3 |  | BREDEVOORT | Prinsenstraat |  | 1 |  |  | 239619.417 | 440236.897 | wit rondje | ALN02050 | Lph 3 |  | BREDEVOORT | Prinsenstraat | ALN02050 | #REF! | #REF! |  |  |  | 3 | GEMEENTE GELEVERD
239586.77 | 440203.44 | ALN02051 |  | 3 |  | BREDEVOORT | Prinsenstraat |  | 1 |  |  | 239586.77 | 440203.44 | wit rondje | ALN02051 | Lph 3 |  | BREDEVOORT | Prinsenstraat | ALN02051 | #REF! | #REF! |  |  |  | 3 | GEMEENTE GELEVERD
237196.761 | 438419.225 | ALN02062 |  | 3 |  | AALTEN | Prinsenstraat |  | 1 |  |  | 237196.761 | 438419.225 | wit rondje | ALN02062 | Lph 3 |  | AALTEN | Prinsenstraat | ALN02062 | #REF! | #REF! |  |  |  | 3 | INDU 2000.12
239565.152 | 440174.154 | ALN02242 |  | 3 |  | BREDEVOORT | Prinsenstraat |  | 1 |  |  | 239565.152 | 440174.154 | wit rondje | ALN02242 | Lph 3 |  | BREDEVOORT | Prinsenstraat | ALN02242 | #REF! | #REF! |  |  |  | 3 | GEMEENTE GELEVERD
239540.607 | 440151.557 | ALN02243 |  | 3 |  | BREDEVOORT | Prinsenstraat |  | 1 |  |  | 239540.607 | 440151.557 | wit rondje | ALN02243 | Lph 3 |  | BREDEVOORT | Prinsenstraat | ALN02243 | #REF! | #REF! |  |  |  | 3 | GEMEENTE GELEVERD
237326.635 | 438790.03 | ALN00242 |  | 4 |  | AALTEN | Prunusstraat |  | 1 |  |  | 237326.635 | 438790.03 | wit rondje | ALN00242 | Lph 4 |  | AALTEN | Prunusstraat | ALN00242 | #REF! | #REF! |  |  |  | 4 | INDU 2050.12
237346.54 | 438837.511 | ALN00243 |  | 4 |  | AALTEN | Prunusstraat |  | 1 |  |  | 237346.54 | 438837.511 | wit rondje | ALN00243 | Lph 4 |  | AALTEN | Prunusstraat | ALN00243 | #REF! | #REF! |  |  |  | 4 | INDU 2050.12
237354.626 | 438859.178 | ALN00244 |  | 4 |  | AALTEN | Prunusstraat |  | 1 |  |  | 237354.626 | 438859.178 | wit rondje | ALN00244 | Lph 4 |  | AALTEN | Prunusstraat | ALN00244 | #REF! | #REF! |  |  |  | 4 | INDU 2050.12
237342.393 | 438811.386 | ALN02281 |  | 4 |  | AALTEN | Prunusstraat |  | 1 |  |  | 237342.393 | 438811.386 | wit rondje | ALN02281 | Lph 4 |  | AALTEN | Prunusstraat | ALN02281 | #REF! | #REF! |  |  |  | 4 | INDU 2050.12
233616.871 | 434600.171 | ALN01401 |  | 8 |  | AALTEN | Rengelinkweg |  | 1 |  |  | 233616.871 | 434600.171 | wit rondje | ALN01401 | Lph 8 |  | AALTEN | Rengelinkweg | ALN01401 | #REF! | #REF! |  |  |  | 8 | INDU 2551.19 IRIS
233504.586 | 433418.459 | ALN01406 |  | 8 |  | AALTEN | Rengelinkweg |  | 1 |  |  | 233504.586 | 433418.459 | wit rondje | ALN01406 | Lph 8 |  | AALTEN | Rengelinkweg | ALN01406 | #REF! | #REF! |  |  |  | 8 | INDU 2551.19 IRIS
237458.778 | 437583.11 | ALN03280 |  | 4 |  | AALTEN | Reviusstraat |  | 1 |  |  | 237458.778 | 437583.11 | wit rondje | ALN03280 | Lph 4 |  | AALTEN | Reviusstraat | ALN03280 | #REF! | #REF! |  |  |  | 4 | INDU 2000.12
237474.397 | 437597.816 | ALN03281 |  | 4 |  | AALTEN | Reviusstraat |  | 1 |  |  | 237474.397 | 437597.816 | wit rondje | ALN03281 | Lph 4 |  | AALTEN | Reviusstraat | ALN03281 | #REF! | #REF! |  |  |  | 4 | INDU 2000.12
237491.297 | 437615.372 | ALN03282 |  | 4 |  | AALTEN | Reviusstraat |  | 1 |  |  | 237491.297 | 437615.372 | wit rondje | ALN03282 | Lph 4 |  | AALTEN | Reviusstraat | ALN03282 | #REF! | #REF! |  |  |  | 4 | INDU 2000.12
237478.009 | 437638.922 | ALN03283 |  | 4 |  | AALTEN | Reviusstraat |  | 1 |  |  | 237478.009 | 437638.922 | wit rondje | ALN03283 | Lph 4 |  | AALTEN | Reviusstraat | ALN03283 | #REF! | #REF! |  |  |  | 4 | INDU 2000.12
237507.279 | 437633.483 | ALN03284 |  | 4 |  | AALTEN | Reviusstraat |  | 1 |  |  | 237507.279 | 437633.483 | wit rondje | ALN03284 | Lph 4 |  | AALTEN | Reviusstraat | ALN03284 | #REF! | #REF! |  |  |  | 4 | INDU 2000.12
237525.789 | 437621.375 | ALN03285 |  | 4 |  | AALTEN | Reviusstraat |  | 1 |  |  | 237525.789 | 437621.375 | wit rondje | ALN03285 | Lph 4 |  | AALTEN | Reviusstraat | ALN03285 | #REF! | #REF! |  |  |  | 4 | INDU 2000.12
237537.202 | 437604.194 | ALN03286 |  | 4 |  | AALTEN | Reviusstraat |  | 1 |  |  | 237537.202 | 437604.194 | wit rondje | ALN03286 | Lph 4 |  | AALTEN | Reviusstraat | ALN03286 | #REF! | #REF! |  |  |  | 4 | INDU 2000.12
237549.713 | 437623.908 | ALN03287 |  | 4 |  | AALTEN | Reviusstraat |  | 1 |  |  | 237549.713 | 437623.908 | wit rondje | ALN03287 | Lph 4 |  | AALTEN | Reviusstraat | ALN03287 | #REF! | #REF! |  |  |  | 4 | INDU 2000.12
237567.305 | 437645.676 | ALN03288 |  | 4 |  | AALTEN | Reviusstraat |  | 1 |  |  | 237567.305 | 437645.676 | wit rondje | ALN03288 | Lph 4 |  | AALTEN | Reviusstraat | ALN03288 | #REF! | #REF! |  |  |  | 4 | INDU 2000.12
237583.92 | 437606.057 | ALN03289 |  | 4 |  | AALTEN | Reviusstraat |  | 1 |  |  | 237583.92 | 437606.057 | wit rondje | ALN03289 | Lph 4 |  | AALTEN | Reviusstraat | ALN03289 | #REF! | #REF! |  |  |  | 4 | INDU 2000.12
237562.732 | 437592.125 | ALN03290 |  | 4 |  | AALTEN | Reviusstraat |  | 1 |  |  | 237562.732 | 437592.125 | wit rondje | ALN03290 | Lph 4 |  | AALTEN | Reviusstraat | ALN03290 | #REF! | #REF! |  |  |  | 4 | INDU 2000.12
237570.185 | 437577.207 | ALN03291 |  | 4 |  | AALTEN | Reviusstraat |  | 1 |  |  | 237570.185 | 437577.207 | wit rondje | ALN03291 | Lph 4 |  | AALTEN | Reviusstraat | ALN03291 | #REF! | #REF! |  |  |  | 4 | INDU 2000.12
237591.28 | 437562.146 | ALN03292 |  | 4 |  | AALTEN | Reviusstraat |  | 1 |  |  | 237591.28 | 437562.146 | wit rondje | ALN03292 | Lph 4 |  | AALTEN | Reviusstraat | ALN03292 | #REF! | #REF! |  |  |  | 4 | INDU 2000.12
237610.773 | 437562.334 | ALN03293 |  | 4 |  | AALTEN | Reviusstraat |  | 1 |  |  | 237610.773 | 437562.334 | wit rondje | ALN03293 | Lph 4 |  | AALTEN | Reviusstraat | ALN03293 | #REF! | #REF! |  |  |  | 4 | INDU 2000.12
237599.565 | 437585.396 | ALN03294 |  | 4 |  | AALTEN | Reviusstraat |  | 1 |  |  | 237599.565 | 437585.396 | wit rondje | ALN03294 | Lph 4 |  | AALTEN | Reviusstraat | ALN03294 | #REF! | #REF! |  |  |  | 4 | INDU 2000.12
237617.741 | 437603.564 | ALN03295 |  | 4 |  | AALTEN | Reviusstraat |  | 1 |  |  | 237617.741 | 437603.564 | wit rondje | ALN03295 | Lph 4 |  | AALTEN | Reviusstraat | ALN03295 | #REF! | #REF! |  |  |  | 4 | INDU 2000.12
236115.15 | 438314.321 | ALN00378 |  | 6 |  | AALTEN | Richterinkstraat |  | 1 |  |  | 236115.15 | 438314.321 | wit rondje | ALN00378 | Lph 6 |  | AALTEN | Richterinkstraat | ALN00378 | #REF! | #REF! |  |  |  | 6 | INDU 2551.12 IRIS
236180.566 | 438299.577 | ALN00379 |  | 6 |  | AALTEN | Richterinkstraat |  | 1 |  |  | 236180.566 | 438299.577 | wit rondje | ALN00379 | Lph 6 |  | AALTEN | Richterinkstraat | ALN00379 | #REF! | #REF! |  |  |  | 6 | INDU 2551.12 IRIS
236238.985 | 438294.935 | ALN00381 |  | 6 |  | AALTEN | Richterinkstraat |  | 1 |  |  | 236238.985 | 438294.935 | wit rondje | ALN00381 | Lph 6 |  | AALTEN | Richterinkstraat | ALN00381 | #REF! | #REF! |  |  |  | 6 | INDU 2551.12 IRIS
236406.938 | 438306.016 | ALN00382 |  | 6 |  | AALTEN | Richterinkstraat |  | 1 |  |  | 236406.938 | 438306.016 | wit rondje | ALN00382 | Lph 6 |  | AALTEN | Richterinkstraat | ALN00382 | #REF! | #REF! |  |  |  | 6 | INDU 2551.12 IRIS
236294.766 | 438309.23 | ALN00383 |  | 6 |  | AALTEN | Richterinkstraat |  | 1 |  |  | 236294.766 | 438309.23 | wit rondje | ALN00383 | Lph 6 |  | AALTEN | Richterinkstraat | ALN00383 | #REF! | #REF! |  |  |  | 6 | INDU 2551.12 IRIS
236316.744 | 438304.357 | ALN00384 |  | 6 |  | AALTEN | Richterinkstraat |  | 1 |  |  | 236316.744 | 438304.357 | wit rondje | ALN00384 | Lph 6 |  | AALTEN | Richterinkstraat | ALN00384 | #REF! | #REF! |  |  |  | 6 | INDU 2551.12 IRIS
236429.123 | 438293.368 | ALN00387 |  | 6 |  | AALTEN | Richterinkstraat |  | 1 |  |  | 236429.123 | 438293.368 | wit rondje | ALN00387 | Lph 6 |  | AALTEN | Richterinkstraat | ALN00387 | #REF! | #REF! |  |  |  | 6 | INDU 2551.12 IRIS
236340.173 | 438315.554 | ALN01040 |  | 6 |  | AALTEN | Richterinkstraat |  | 1 |  |  | 236340.173 | 438315.554 | wit rondje | ALN01040 | Lph 6 |  | AALTEN | Richterinkstraat | ALN01040 | #REF! | #REF! |  |  |  | 6 | INDU 2551.12 IRIS
236214.545 | 438296.491 | ALN01041 |  | 6 |  | AALTEN | Richterinkstraat |  | 1 |  |  | 236214.545 | 438296.491 | wit rondje | ALN01041 | Lph 6 |  | AALTEN | Richterinkstraat | ALN01041 | #REF! | #REF! |  |  |  | 6 | INDU 2551.12 IRIS
236147.288 | 438301.673 | ALN01043 |  | 6 |  | AALTEN | Richterinkstraat |  | 1 |  |  | 236147.288 | 438301.673 | wit rondje | ALN01043 | Lph 6 |  | AALTEN | Richterinkstraat | ALN01043 | #REF! | #REF! |  |  |  | 6 | INDU 2551.12 IRIS
236376.873 | 438306.845 | ALN01049 |  | 6 |  | AALTEN | Richterinkstraat |  | 1 |  |  | 236376.873 | 438306.845 | wit rondje | ALN01049 | Lph 6 |  | AALTEN | Richterinkstraat | ALN01049 | #REF! | #REF! |  |  |  | 6 | INDU 2551.12 IRIS
236269.47 | 438297.722 | ALN01052 |  | 6 |  | AALTEN | Richterinkstraat |  | 1 |  |  | 236269.47 | 438297.722 | wit rondje | ALN01052 | Lph 6 |  | AALTEN | Richterinkstraat | ALN01052 | #REF! | #REF! |  |  |  | 6 | INDU 2551.12 IRIS
236063.107 | 438328.628 | ALN01365 |  | 8 |  | AALTEN | Richterinkstraat |  | 1 |  |  | 236063.107 | 438328.628 | wit rondje | ALN01365 | Lph 8 |  | AALTEN | Richterinkstraat | ALN01365 | #REF! | #REF! |  |  |  | 8 | PHIL SRS201
236081.146 | 438315.358 | ALN01448 |  | 6 |  | AALTEN | Richterinkstraat |  | 1 |  |  | 236081.146 | 438315.358 | wit rondje | ALN01448 | Lph 6 |  | AALTEN | Richterinkstraat | ALN01448 | #REF! | #REF! |  |  |  | 6 | INDU 2551.12 IRIS
237191.085 | 438942.478 | ALN55022 |  | 5 |  | AALTEN | Ringweg |  | 1 |  |  | 237191.085 | 438942.478 | wit rondje | ALN55022 | Lph 5 |  | AALTEN | Ringweg | ALN55022 | #REF! | #REF! |  |  |  | 5 | TYPE 71-72
239910.994 | 440105.45 | ALN00974 | MV AV | 6 | Luma MINI | BREDEVOORT | Roelvinkstraat |  | 1 | dicht | groen | 239910.994 | 440105.45 | groen dicht | ALN00974 | Lph 6 | Luma MINI | BREDEVOORT | Roelvinkstraat | ALN00974 | #REF! | #REF! | MV AV |  |  | 6.25 | INDU 2700.36 /2 | 6 | Luma MINI | Mast en armatuur leveren en plaatsen, Luma MINI en LM 6m, oude mast 6,25m verwijderen |  | MV AV 6,25->6 Luma MINI | 134020 | 711020 | 721220
239910.994 | 440105.45 | ALN00974 |  |  |  | BREDEVOORT | Roelvinkstraat |  | 0 | [8 empty] | BREDEVOORT | Roelvinkstraat
239929.388 | 440113.99 | ALN00975 | MV AV | 6 | Luma MINI | BREDEVOORT | Roelvinkstraat |  | 1 | dicht | groen | 239929.388 | 440113.99 | groen dicht | ALN00975 | Lph 6 | Luma MINI | BREDEVOORT | Roelvinkstraat | ALN00975 | #REF! | #REF! | MV AV |  |  | 6.25 | INDU 2700.36 /2 | 6 | Luma MINI | Mast en armatuur leveren en plaatsen, Luma MINI en LM 6m, oude mast 6,25m verwijderen |  | MV AV 6,25->6 Luma MINI | 134020 | 711020 | 721220
239929.388 | 440113.99 | ALN00975 |  |  |  | BREDEVOORT | Roelvinkstraat |  | 0 | [8 empty] | BREDEVOORT | Roelvinkstraat
239953.694 | 440125.158 | ALN00976 | MV AV | 6 | Luma MINI | BREDEVOORT | Roelvinkstraat |  | 1 | dicht | groen | 239953.694 | 440125.158 | groen dicht | ALN00976 | Lph 6 | Luma MINI | BREDEVOORT | Roelvinkstraat | ALN00976 | #REF! | #REF! | MV AV |  |  | 6.25 | INDU 2700.36 /2 | 6 | Luma MINI | Mast en armatuur leveren en plaatsen, Luma MINI en LM 6m, oude mast 6,25m verwijderen |  | MV AV 6,25->6 Luma MINI | 134020 | 711020 | 721220
239953.694 | 440125.158 | ALN00976 |  |  |  | BREDEVOORT | Roelvinkstraat |  | 0 | [8 empty] | BREDEVOORT | Roelvinkstraat
239981.285 | 440136.325 | ALN00977 | MV AV | 6 | Luma MINI | BREDEVOORT | Roelvinkstraat |  | 1 | dicht | groen | 239981.285 | 440136.325 | groen dicht | ALN00977 | Lph 6 | Luma MINI | BREDEVOORT | Roelvinkstraat | ALN00977 | #REF! | #REF! | MV AV |  |  | 6.25 | INDU 2700.36 /2 | 6 | Luma MINI | Mast en armatuur leveren en plaatsen, Luma MINI en LM 6m, oude mast 6,25m verwijderen |  | MV AV 6,25->6 Luma MINI | 134020 | 711020 | 721220
239981.285 | 440136.325 | ALN00977 |  |  |  | BREDEVOORT | Roelvinkstraat |  | 0 | [8 empty] | BREDEVOORT | Roelvinkstraat
240018.04 | 440145.547 | ALN00978 | MV AV | 6 | Luma MINI | BREDEVOORT | Roelvinkstraat |  | 1 | dicht | groen | 240018.04 | 440145.547 | groen dicht | ALN00978 | Lph 6 | Luma MINI | BREDEVOORT | Roelvinkstraat | ALN00978 | #REF! | #REF! | MV AV |  |  | 6.25 | INDU 2700.36 /2 | 6 | Luma MINI | Mast en armatuur leveren en plaatsen, Luma MINI en LM 6m, oude mast 6,25m verwijderen |  | MV AV 6,25->6 Luma MINI | 134020 | 711020 | 721220
240018.04 | 440145.547 | ALN00978 |  |  |  | BREDEVOORT | Roelvinkstraat |  | 0 | [8 empty] | BREDEVOORT | Roelvinkstraat
240036.205 | 440125.016 | ALN00979 | MV AV | 6 | Luma MINI | BREDEVOORT | Roelvinkstraat |  | 1 | dicht | groen | 240036.205 | 440125.016 | groen dicht | ALN00979 | Lph 6 | Luma MINI | BREDEVOORT | Roelvinkstraat | ALN00979 | #REF! | #REF! | MV AV |  |  | 6.25 | INDU 2700.36 /2 | 6 | Luma MINI | Mast en armatuur leveren en plaatsen, Luma MINI en LM 6m, oude mast 6,25m verwijderen |  | MV AV 6,25->6 Luma MINI | 134020 | 711020 | 721220
240036.205 | 440125.016 | ALN00979 |  |  |  | BREDEVOORT | Roelvinkstraat |  | 0 | [8 empty] | BREDEVOORT | Roelvinkstraat
240055.468 | 440094.853 | ALN00980 | MV AV | 6 | Luma MINI | BREDEVOORT | Roelvinkstraat |  | 1 | dicht | groen | 240055.468 | 440094.853 | groen dicht | ALN00980 | Lph 6 | Luma MINI | BREDEVOORT | Roelvinkstraat | ALN00980 | #REF! | #REF! | MV AV |  |  | 6.25 | INDU 2700.36 /2 | 6 | Luma MINI | Mast en armatuur leveren en plaatsen, Luma MINI en LM 6m, oude mast 6,25m verwijderen |  | MV AV 6,25->6 Luma MINI | 134020 | 711020 | 721220
240055.468 | 440094.853 | ALN00980 |  |  |  | BREDEVOORT | Roelvinkstraat |  | 0 | [8 empty] | BREDEVOORT | Roelvinkstraat
240068.142 | 440072.886 | ALN01077 | MV AV | 6 | Luma MINI | BREDEVOORT | Roelvinkstraat |  | 1 | dicht | groen | 240068.142 | 440072.886 | groen dicht | ALN01077 | Lph 6 | Luma MINI | BREDEVOORT | Roelvinkstraat | ALN01077 | #REF! | #REF! | MV AV |  |  | 6.25 | INDU 2700.36 /2 | 6 | Luma MINI | Mast en armatuur leveren en plaatsen, Luma MINI en LM 6m, oude mast 6,25m verwijderen |  | MV AV 6,25->6 Luma MINI | 134020 | 711020 | 721220
240068.142 | 440072.886 | ALN01077 |  |  |  | BREDEVOORT | Roelvinkstraat |  | 0 | [8 empty] | BREDEVOORT | Roelvinkstraat
240085.462 | 440041.203 | ALN01689 | AV | 6 | Luma MINI | BREDEVOORT | Roelvinkstraat |  | 1 | halfopen | groen | 240085.462 | 440041.203 | groen halfopen | ALN01689 | Lph 6 | Luma MINI | BREDEVOORT | Roelvinkstraat | ALN01689 | #REF! | #REF! | AV |  |  | 6 | INDU 2700.36 /2 |  | Luma MINI | Armatuur Luma MINI leveren en plaatsen op LM 6m |  | AV 6->6 Luma MINI | 132020 | 711020 | 0
240085.462 | 440041.203 | ALN01689 |  |  |  | BREDEVOORT | Roelvinkstraat |  | 0 | [8 empty] | BREDEVOORT | Roelvinkstraat
240098.22 | 440015.772 | ALN01690 | AV | 6 | Luma MINI | BREDEVOORT | Roelvinkstraat |  | 1 | halfopen | groen | 240098.22 | 440015.772 | groen halfopen | ALN01690 | Lph 6 | Luma MINI | BREDEVOORT | Roelvinkstraat | ALN01690 | #REF! | #REF! | AV |  |  | 6 | INDU 2700.36 /2 |  | Luma MINI | Armatuur Luma MINI leveren en plaatsen op LM 6m |  | AV 6->6 Luma MINI | 132020 | 711020 | 0
240098.22 | 440015.772 | ALN01690 |  |  |  | BREDEVOORT | Roelvinkstraat |  | 0 | [8 empty] | BREDEVOORT | Roelvinkstraat
240108.055 | 439963.782 | ALN01691 | AV | 6 | Luma MINI | BREDEVOORT | Roelvinkstraat |  | 1 | halfopen | groen | 240108.055 | 439963.782 | groen halfopen | ALN01691 | Lph 6 | Luma MINI | BREDEVOORT | Roelvinkstraat | ALN01691 | #REF! | #REF! | AV |  |  | 6 | INDU 2700.36 /2 |  | Luma MINI | Armatuur Luma MINI leveren en plaatsen op LM 6m |  | AV 6->6 Luma MINI | 132020 | 711020 | 0
240108.055 | 439963.782 | ALN01691 |  |  |  | BREDEVOORT | Roelvinkstraat |  | 0 | [8 empty] | BREDEVOORT | Roelvinkstraat
240125.222 | 439940.735 | ALN01692 | AV | 6 | Luma MINI | BREDEVOORT | Roelvinkstraat |  | 1 | halfopen | groen | 240125.222 | 439940.735 | groen halfopen | ALN01692 | Lph 6 | Luma MINI | BREDEVOORT | Roelvinkstraat | ALN01692 | #REF! | #REF! | AV |  |  | 6 | PHIL FGS104 |  | Luma MINI | Armatuur Luma MINI leveren en plaatsen op LM 6m |  | AV 6->6 Luma MINI | 132020 | 711020 | 0
240129.473 | 439895.135 | ALN01889 | AV | 6 | Luma MINI | BREDEVOORT | Roelvinkstraat |  | 1 | halfopen | groen | 240129.473 | 439895.135 | groen halfopen | ALN01889 | Lph 6 | Luma MINI | BREDEVOORT | Roelvinkstraat | ALN01889 | #REF! | #REF! | AV |  |  | 6 | INDU 2700.36 /2 |  | Luma MINI | Armatuur Luma MINI leveren en plaatsen op LM 6m |  | AV 6->6 Luma MINI | 132020 | 711020 | 0
240129.473 | 439895.135 | ALN01889 |  |  |  | BREDEVOORT | Roelvinkstraat |  | 0 | [8 empty] | BREDEVOORT | Roelvinkstraat
240147.384 | 439869.534 | ALN01890 | AV | 6 | Luma MINI | BREDEVOORT | Roelvinkstraat |  | 1 | halfopen | groen | 240147.384 | 439869.534 | groen halfopen | ALN01890 | Lph 6 | Luma MINI | BREDEVOORT | Roelvinkstraat | ALN01890 | #REF! | #REF! | AV |  |  | 6 | INDU 2700.36 /2 |  | Luma MINI | Armatuur Luma MINI leveren en plaatsen op LM 6m |  | AV 6->6 Luma MINI | 132020 | 711020 | 0
240147.384 | 439869.534 | ALN01890 |  |  |  | BREDEVOORT | Roelvinkstraat |  | 0 | [8 empty] | BREDEVOORT | Roelvinkstraat
240157.861 | 439836.457 | ALN01891 | AV | 6 | Luma MINI | BREDEVOORT | Roelvinkstraat |  | 1 | halfopen | groen | 240157.861 | 439836.457 | groen halfopen | ALN01891 | Lph 6 | Luma MINI | BREDEVOORT | Roelvinkstraat | ALN01891 | #REF! | #REF! | AV |  |  | 6 | INDU 2700.36 /2 |  | Luma MINI | Armatuur Luma MINI leveren en plaatsen op LM 6m |  | AV 6->6 Luma MINI | 132020 | 711020 | 0
240157.861 | 439836.457 | ALN01891 |  |  |  | BREDEVOORT | Roelvinkstraat |  | 0 | [8 empty] | BREDEVOORT | Roelvinkstraat
235610.75 | 439813.513 | ALN00006 |  | 8 |  | AALTEN | Romienendiek |  | 1 |  |  | 235610.75 | 439813.513 | wit rondje | ALN00006 | Lph 8 |  | AALTEN | Romienendiek | ALN00006 | #REF! | #REF! |  |  |  | 8 | INDU 2551.19 IRIS
235654.425 | 439669.817 | ALN00007 |  | 8 |  | AALTEN | Romienendiek |  | 1 |  |  | 235654.425 | 439669.817 | wit rondje | ALN00007 | Lph 8 |  | AALTEN | Romienendiek | ALN00007 | #REF! | #REF! |  |  |  | 8 | INDU 2551.19 IRIS
236824.141 | 438896.759 | ALN00278 |  | 8 |  | AALTEN | Romienendiek |  | 1 |  |  | 236824.141 | 438896.759 | wit rondje | ALN00278 | Lph 8 |  | AALTEN | Romienendiek | ALN00278 | #REF! | #REF! |  |  |  | 8 | INDU 2552.12 IRIS
236099.095 | 439433.459 | ALN01022 |  | 8 |  | AALTEN | Romienendiek |  | 1 |  |  | 236099.095 | 439433.459 | wit rondje | ALN01022 | Lph 8 |  | AALTEN | Romienendiek | ALN01022 | #REF! | #REF! |  |  |  | 8 | INDU 2552.12 IRIS
236146.198 | 439400.508 | ALN01023 |  | 8 |  | AALTEN | Romienendiek |  | 1 |  |  | 236146.198 | 439400.508 | wit rondje | ALN01023 | Lph 8 |  | AALTEN | Romienendiek | ALN01023 | #REF! | #REF! |  |  |  | 8 | INDU 2552 IRIS
236204.918 | 439376.598 | ALN01024 |  | 8 |  | AALTEN | Romienendiek |  | 1 |  |  | 236204.918 | 439376.598 | wit rondje | ALN01024 | Lph 8 |  | AALTEN | Romienendiek | ALN01024 | #REF! | #REF! |  |  |  | 8 | INDU 2552 IRIS
236269.045 | 439353.786 | ALN01025 |  | 8 |  | AALTEN | Romienendiek |  | 1 |  |  | 236269.045 | 439353.786 | wit rondje | ALN01025 | Lph 8 |  | AALTEN | Romienendiek | ALN01025 | #REF! | #REF! |  |  |  | 8 | INDU 2552 IRIS
236319.654 | 439334.185 | ALN01026 |  | 8 |  | AALTEN | Romienendiek |  | 1 |  |  | 236319.654 | 439334.185 | wit rondje | ALN01026 | Lph 8 |  | AALTEN | Romienendiek | ALN01026 | #REF! | #REF! |  |  |  | 8 | INDU 2552 IRIS
236372.037 | 439303.937 | ALN01027 |  | 8 |  | AALTEN | Romienendiek |  | 1 |  |  | 236372.037 | 439303.937 | wit rondje | ALN01027 | Lph 8 |  | AALTEN | Romienendiek | ALN01027 | #REF! | #REF! |  |  |  | 8 | INDU 2552 IRIS
236428.138 | 439266.931 | ALN01028 |  | 8 |  | AALTEN | Romienendiek |  | 1 |  |  | 236428.138 | 439266.931 | wit rondje | ALN01028 | Lph 8 |  | AALTEN | Romienendiek | ALN01028 | #REF! | #REF! |  |  |  | 8 | INDU 2552 IRIS
236482.732 | 439232.563 | ALN01029 |  | 8 |  | AALTEN | Romienendiek |  | 1 |  |  | 236482.732 | 439232.563 | wit rondje | ALN01029 | Lph 8 |  | AALTEN | Romienendiek | ALN01029 | #REF! | #REF! |  |  |  | 8 | INDU 2552.12 IRIS
236539.237 | 439202.016 | ALN01030 |  | 8 |  | AALTEN | Romienendiek |  | 1 |  |  | 236539.237 | 439202.016 | wit rondje | ALN01030 | Lph 8 |  | AALTEN | Romienendiek | ALN01030 | #REF! | #REF! |  |  |  | 8 | INDU 2552 IRIS
236586.347 | 439174.896 | ALN01031 |  | 8 |  | AALTEN | Romienendiek |  | 1 |  |  | 236586.347 | 439174.896 | wit rondje | ALN01031 | Lph 8 |  | AALTEN | Romienendiek | ALN01031 | #REF! | #REF! |  |  |  | 8 | INDU 2552 IRIS
236628.884 | 439133.777 | ALN01032 |  | 8 |  | AALTEN | Romienendiek |  | 1 |  |  | 236628.884 | 439133.777 | wit rondje | ALN01032 | Lph 8 |  | AALTEN | Romienendiek | ALN01032 | #REF! | #REF! |  |  |  | 8 | INDU 2552 IRIS
236669.054 | 439086.112 | ALN01033 |  | 8 |  | AALTEN | Romienendiek |  | 1 |  |  | 236669.054 | 439086.112 | wit rondje | ALN01033 | Lph 8 |  | AALTEN | Romienendiek | ALN01033 | #REF! | #REF! |  |  |  | 8 | INDU 2552 IRIS
236704.332 | 439041.937 | ALN01034 |  | 8 |  | AALTEN | Romienendiek |  | 1 |  |  | 236704.332 | 439041.937 | wit rondje | ALN01034 | Lph 8 |  | AALTEN | Romienendiek | ALN01034 | #REF! | #REF! |  |  |  | 8 | INDU 2552 IRIS
236741.845 | 438995.806 | ALN01035 |  | 8 |  | AALTEN | Romienendiek |  | 1 |  |  | 236741.845 | 438995.806 | wit rondje | ALN01035 | Lph 8 |  | AALTEN | Romienendiek | ALN01035 | #REF! | #REF! |  |  |  | 8 | INDU 2552 IRIS
236781.844 | 438945.485 | ALN01036 |  | 8 |  | AALTEN | Romienendiek |  | 1 |  |  | 236781.844 | 438945.485 | wit rondje | ALN01036 | Lph 8 |  | AALTEN | Romienendiek | ALN01036 | #REF! | #REF! |  |  |  | 8 | INDU 2552.12 IRIS
234577.444 | 440244.596 | ALN01228 |  | 8 |  | AALTEN | Romienendiek |  | 1 |  |  | 234577.444 | 440244.596 | wit rondje | ALN01228 | Lph 8 |  | AALTEN | Romienendiek | ALN01228 | #REF! | #REF! |  |  |  | 8 | INDU 2551.19 IRIS
233180.568 | 441071.075 | ALN02402 |  | 8 |  | AALTEN | Romienendiek |  | 1 |  |  | 233180.568 | 441071.075 | wit rondje | ALN02402 | Lph 8 |  | AALTEN | Romienendiek | ALN02402 | #REF! | #REF! |  |  |  | 8 | INDU 2651 SNN AURORA
236311.217 | 436355.639 | ALN02541 |  | 8 |  | AALTEN | Rondweg Zuid |  | 1 |  |  | 236311.217 | 436355.639 | wit rondje | ALN02541 | Lph 8 |  | AALTEN | Rondweg Zuid | ALN02541 | #REF! | #REF! |  |  |  | 8 | PHIL SRS201
236350.612 | 436342.783 | ALN02664 |  | 8 |  | AALTEN | Rondweg Zuid |  | 1 |  |  | 236350.612 | 436342.783 | wit rondje | ALN02664 | Lph 8 |  | AALTEN | Rondweg Zuid | ALN02664 | #REF! | #REF! |  |  |  | 8 | PHIL SRS201
236404.729 | 436307.743 | ALN02666 |  | 8 |  | AALTEN | Rondweg Zuid |  | 1 |  |  | 236404.729 | 436307.743 | wit rondje | ALN02666 | Lph 8 |  | AALTEN | Rondweg Zuid | ALN02666 | #REF! | #REF! |  |  |  | 8 | PHIL SRS201
236505.497 | 436223.147 | ALN02673 |  | 10 |  | AALTEN | Rondweg Zuid |  | 1 |  |  | 236505.497 | 436223.147 | wit rondje | ALN02673 | Lph 10 |  | AALTEN | Rondweg Zuid | ALN02673 | #REF! | #REF! |  |  |  | 10 | PHIL SRS201
236541.471 | 436198.784 | ALN02674 |  | 10 |  | AALTEN | Rondweg Zuid |  | 1 |  |  | 236541.471 | 436198.784 | wit rondje | ALN02674 | Lph 10 |  | AALTEN | Rondweg Zuid | ALN02674 | #REF! | #REF! |  |  |  | 10 | PHIL SRS201
236128.568 | 436617.507 | ALN02744 |  | 8 |  | AALTEN | Rondweg Zuid |  | 1 |  |  | 236128.568 | 436617.507 | wit rondje | ALN02744 | Lph 8 |  | AALTEN | Rondweg Zuid | ALN02744 | #REF! | #REF! |  |  |  | 8 | PHIL SRS201
236147.593 | 436590.262 | ALN02745 |  | 8 |  | AALTEN | Rondweg Zuid |  | 1 |  |  | 236147.593 | 436590.262 | wit rondje | ALN02745 | Lph 8 |  | AALTEN | Rondweg Zuid | ALN02745 | #REF! | #REF! |  |  |  | 8 | PHIL SRS201
236150.74 | 436552.374 | ALN02746 |  | 8 |  | AALTEN | Rondweg Zuid |  | 1 |  |  | 236150.74 | 436552.374 | wit rondje | ALN02746 | Lph 8 |  | AALTEN | Rondweg Zuid | ALN02746 | #REF! | #REF! |  |  |  | 8 | PHIL SRS201
236171.513 | 436525.403 | ALN02747 |  | 8 |  | AALTEN | Rondweg Zuid |  | 1 |  |  | 236171.513 | 436525.403 | wit rondje | ALN02747 | Lph 8 |  | AALTEN | Rondweg Zuid | ALN02747 | #REF! | #REF! |  |  |  | 8 | PHIL SRS201
236165.769 | 436501.331 | ALN02748 |  | 8 |  | AALTEN | Rondweg Zuid |  | 1 |  |  | 236165.769 | 436501.331 | wit rondje | ALN02748 | Lph 8 |  | AALTEN | Rondweg Zuid | ALN02748 | #REF! | #REF! |  |  |  | 8 | PHIL SRS201
236176.615 | 436475.145 | ALN02749 |  | 8 |  | AALTEN | Rondweg Zuid |  | 1 |  |  | 236176.615 | 436475.145 | wit rondje | ALN02749 | Lph 8 |  | AALTEN | Rondweg Zuid | ALN02749 | #REF! | #REF! |  |  |  | 8 | PHIL SRS201
236201.326 | 436442.308 | ALN02750 |  | 8 |  | AALTEN | Rondweg Zuid |  | 1 |  |  | 236201.326 | 436442.308 | wit rondje | ALN02750 | Lph 8 |  | AALTEN | Rondweg Zuid | ALN02750 | #REF! | #REF! |  |  |  | 8 | PHIL SRS201
234238.144 | 437979.473 | ALN00161 |  | 8 |  | AALTEN | Rosierweg |  | 1 |  |  | 234238.144 | 437979.473 | wit rondje | ALN00161 | Lph 8 |  | AALTEN | Rosierweg | ALN00161 | #REF! | #REF! |  |  |  | 8 | INDU 2551.19 IRIS
234396.968 | 437107.081 | ALN00162 |  | 8 |  | AALTEN | Rosierweg |  | 1 |  |  | 234396.968 | 437107.081 | wit rondje | ALN00162 | Lph 8 |  | AALTEN | Rosierweg | ALN00162 | #REF! | #REF! |  |  |  | 8 | INDU 2552.12 IRIS
236263.289 | 437761.371 | ALN00329 |  | 8 |  | AALTEN | Admiraal de Ruyterstraat |  | 1 |  |  | 236263.289 | 437761.371 | wit rondje | ALN00329 | Lph 8 |  | AALTEN | Admiraal de Ruyterstraat | ALN00329 | #REF! | #REF! |  |  |  | 8 | INDU 2552 IRIS DIM
236302.587 | 437770.048 | ALN00455 |  | 8 |  | AALTEN | Admiraal de Ruyterstraat |  | 1 |  |  | 236302.587 | 437770.048 | wit rondje | ALN00455 | Lph 8 |  | AALTEN | Admiraal de Ruyterstraat | ALN00455 | #REF! | #REF! |  |  |  | 8 | INDU 2552.12 IRIS
236494.568 | 437848.189 | ALN00456 |  | 8 |  | AALTEN | Admiraal de Ruyterstraat |  | 1 |  |  | 236494.568 | 437848.189 | wit rondje | ALN00456 | Lph 8 |  | AALTEN | Admiraal de Ruyterstraat | ALN00456 | #REF! | #REF! |  |  |  | 8 | INDU 2552.12 IRIS
236549.532 | 437855.281 | ALN00457 |  | 8 |  | AALTEN | Admiraal de Ruyterstraat |  | 1 |  |  | 236549.532 | 437855.281 | wit rondje | ALN00457 | Lph 8 |  | AALTEN | Admiraal de Ruyterstraat | ALN00457 | #REF! | #REF! |  |  |  | 8 | INDU 2552.12 IRIS
236581.233 | 437848.905 | ALN00458 |  | 8 |  | AALTEN | Admiraal de Ruyterstraat |  | 1 |  |  | 236581.233 | 437848.905 | wit rondje | ALN00458 | Lph 8 |  | AALTEN | Admiraal de Ruyterstraat | ALN00458 | #REF! | #REF! |  |  |  | 8 | INDU 2552.12 IRIS
236612.819 | 437852.557 | ALN00459 |  | 8 |  | AALTEN | Admiraal de Ruyterstraat |  | 1 |  |  | 236612.819 | 437852.557 | wit rondje | ALN00459 | Lph 8 |  | AALTEN | Admiraal de Ruyterstraat | ALN00459 | #REF! | #REF! |  |  |  | 8 | INDU 2552.12 IRIS
236671.293 | 437847.387 | ALN00460 |  | 4 |  | AALTEN | Admiraal de Ruyterstraat |  | 1 |  |  | 236671.293 | 437847.387 | wit rondje | ALN00460 | Lph 4 |  | AALTEN | Admiraal de Ruyterstraat | ALN00460 | #REF! | #REF! |  |  |  | 4 | INDU 2000.12
236691.923 | 437856.199 | ALN00461 |  | 4 |  | AALTEN | Admiraal de Ruyterstraat |  | 1 |  |  | 236691.923 | 437856.199 | wit rondje | ALN00461 | Lph 4 |  | AALTEN | Admiraal de Ruyterstraat | ALN00461 | #REF! | #REF! |  |  |  | 4 | INDU 2000.12
236673.677 | 437858.169 | ALN00463 |  | 8 |  | AALTEN | Admiraal de Ruyterstraat |  | 1 |  |  | 236673.677 | 437858.169 | wit rondje | ALN00463 | Lph 8 |  | AALTEN | Admiraal de Ruyterstraat | ALN00463 | #REF! | #REF! |  |  |  | 8 | INDU 2552 IRIS
236705.712 | 437864.596 | ALN00464 |  | 8 |  | AALTEN | Admiraal de Ruyterstraat |  | 1 |  |  | 236705.712 | 437864.596 | wit rondje | ALN00464 | Lph 8 |  | AALTEN | Admiraal de Ruyterstraat | ALN00464 | #REF! | #REF! |  |  |  | 8 | INDU 2552.12 IRIS
236738.161 | 437880.976 | ALN00465 |  | 8 |  | AALTEN | Admiraal de Ruyterstraat |  | 1 |  |  | 236738.161 | 437880.976 | wit rondje | ALN00465 | Lph 8 |  | AALTEN | Admiraal de Ruyterstraat | ALN00465 | #REF! | #REF! |  |  |  | 8 | INDU 2552.12 IRIS
236767.085 | 437909.486 | ALN00466 |  | 8 |  | AALTEN | Admiraal de Ruyterstraat |  | 1 |  |  | 236767.085 | 437909.486 | wit rondje | ALN00466 | Lph 8 |  | AALTEN | Admiraal de Ruyterstraat | ALN00466 | #REF! | #REF! |  |  |  | 8 | INDU 2552.12 IRIS
236794.439 | 437913.486 | ALN00467 |  | 8 |  | AALTEN | Admiraal de Ruyterstraat |  | 1 |  |  | 236794.439 | 437913.486 | wit rondje | ALN00467 | Lph 8 |  | AALTEN | Admiraal de Ruyterstraat | ALN00467 | #REF! | #REF! |  |  |  | 8 | INDU 2552.12 IRIS
236831.675 | 437926.243 | ALN00468 |  | 8 |  | AALTEN | Admiraal de Ruyterstraat |  | 1 |  |  | 236831.675 | 437926.243 | wit rondje | ALN00468 | Lph 8 |  | AALTEN | Admiraal de Ruyterstraat | ALN00468 | #REF! | #REF! |  |  |  | 8 | INDU 2552.12 IRIS
236868.043 | 437941.13 | ALN00470 |  | 8 |  | AALTEN | Admiraal de Ruyterstraat |  | 1 |  |  | 236868.043 | 437941.13 | wit rondje | ALN00470 | Lph 8 |  | AALTEN | Admiraal de Ruyterstraat | ALN00470 | #REF! | #REF! |  |  |  | 8 | INDU 2552.12 IRIS
237002.532 | 437988.023 | ALN00479 |  | 8 |  | AALTEN | Admiraal de Ruyterstraat |  | 1 |  |  | 237002.532 | 437988.023 | wit rondje | ALN00479 | Lph 8 |  | AALTEN | Admiraal de Ruyterstraat | ALN00479 | #REF! | #REF! |  |  |  | 8 | INDU 2552.12 IRIS
237031.872 | 437973.438 | ALN00480 |  | 8 |  | AALTEN | Admiraal de Ruyterstraat |  | 1 |  |  | 237031.872 | 437973.438 | wit rondje | ALN00480 | Lph 8 |  | AALTEN | Admiraal de Ruyterstraat | ALN00480 | #REF! | #REF! |  |  |  | 8 | INDU 2552.12 IRIS
237059.855 | 437960.21 | ALN00481 |  | 8 |  | AALTEN | Admiraal de Ruyterstraat |  | 1 |  |  | 237059.855 | 437960.21 | wit rondje | ALN00481 | Lph 8 |  | AALTEN | Admiraal de Ruyterstraat | ALN00481 | #REF! | #REF! |  |  |  | 8 | INDU 2552.12 IRIS
236424.297 | 437826.342 | ALN00928 |  | 8 |  | AALTEN | Admiraal de Ruyterstraat |  | 1 |  |  | 236424.297 | 437826.342 | wit rondje | ALN00928 | Lph 8 |  | AALTEN | Admiraal de Ruyterstraat | ALN00928 | #REF! | #REF! |  |  |  | 8 | INDU 2552.12 IRIS
236385.891 | 437800.948 | ALN00929 |  | 8 |  | AALTEN | Admiraal de Ruyterstraat |  | 1 |  |  | 236385.891 | 437800.948 | wit rondje | ALN00929 | Lph 8 |  | AALTEN | Admiraal de Ruyterstraat | ALN00929 | #REF! | #REF! |  |  |  | 8 | INDU 2552.12 IRIS
236208.245 | 437769.307 | ALN01070 |  | 8 |  | AALTEN | Admiraal de Ruyterstraat |  | 1 |  |  | 236208.245 | 437769.307 | wit rondje | ALN01070 | Lph 8 |  | AALTEN | Admiraal de Ruyterstraat | ALN01070 | #REF! | #REF! |  |  |  | 8 | INDU 2552.12 IRIS
237074.61 | 437948.338 | ALN01801 |  | 8 |  | AALTEN | Admiraal de Ruyterstraat |  | 1 |  |  | 237074.61 | 437948.338 | wit rondje | ALN01801 | Lph 8 |  | AALTEN | Admiraal de Ruyterstraat | ALN01801 | #REF! | #REF! |  |  |  | 8 | INDU 2552.12 IRIS
236645.79 | 437843.862 | ALN02601 |  | 4 |  | AALTEN | Admiraal de Ruyterstraat |  | 1 |  |  | 236645.79 | 437843.862 | wit rondje | ALN02601 | Lph 4 |  | AALTEN | Admiraal de Ruyterstraat | ALN02601 | #REF! | #REF! |  |  |  | 4 | INDU 2000.12
236893.312 | 437959.447 | ALN02602 |  | 8 |  | AALTEN | Admiraal de Ruyterstraat |  | 1 |  |  | 236893.312 | 437959.447 | wit rondje | ALN02602 | Lph 8 |  | AALTEN | Admiraal de Ruyterstraat | ALN02602 | #REF! | #REF! |  |  |  | 8 | INDU 2552.12 IRIS
236932.319 | 437966.485 | ALN02603 |  | 8 |  | AALTEN | Admiraal de Ruyterstraat |  | 1 |  |  | 236932.319 | 437966.485 | wit rondje | ALN02603 | Lph 8 |  | AALTEN | Admiraal de Ruyterstraat | ALN02603 | #REF! | #REF! |  |  |  | 8 | INDU 2552.12 IRIS
236960.133 | 437987.345 | ALN02604 |  | 8 |  | AALTEN | Admiraal de Ruyterstraat |  | 1 |  |  | 236960.133 | 437987.345 | wit rondje | ALN02604 | Lph 8 |  | AALTEN | Admiraal de Ruyterstraat | ALN02604 | #REF! | #REF! |  |  |  | 8 | INDU 2552.12 IRIS
236230.228 | 437770.841 | ALN03402 |  | 8 |  | AALTEN | Admiraal de Ruyterstraat |  | 1 |  |  | 236230.228 | 437770.841 | wit rondje | ALN03402 | Lph 8 |  | AALTEN | Admiraal de Ruyterstraat | ALN03402 | #REF! | #REF! |  |  |  | 8 | INDU 2552.12 IRIS
236338.508 | 437794.114 | ALN03403 |  | 8 |  | AALTEN | Admiraal de Ruyterstraat |  | 1 |  |  | 236338.508 | 437794.114 | wit rondje | ALN03403 | Lph 8 |  | AALTEN | Admiraal de Ruyterstraat | ALN03403 | #REF! | #REF! |  |  |  | 8 | INDU 2552.12 IRIS
236458.335 | 437828.183 | ALN03404 |  | 8 |  | AALTEN | Admiraal de Ruyterstraat |  | 1 |  |  | 236458.335 | 437828.183 | wit rondje | ALN03404 | Lph 8 |  | AALTEN | Admiraal de Ruyterstraat | ALN03404 | #REF! | #REF! |  |  |  | 8 | INDU 2552.12 IRIS
237054.597 | 437952.409 | ALN55060 |  | 4 |  | AALTEN | Admiraal de Ruyterstraat |  | 1 |  |  | 237054.597 | 437952.409 | wit rondje | ALN55060 | Lph 4 |  | AALTEN | Admiraal de Ruyterstraat | ALN55060 | #REF! | #REF! |  |  |  | 4 | AEG PDX
236980.114 | 438761.158 | ALN00290 | MV AV | 6 | Luma MINI | AALTEN | Saksenstraat |  | 1 | dicht | groen | 236980.114 | 438761.158 | groen dicht | ALN00290 | Lph 6 | Luma MINI | AALTEN | Saksenstraat | ALN00290 | #REF! | #REF! | MV AV |  |  | 6.25 | INDU 2700.36 /2 | 6 | Luma MINI | Mast en armatuur leveren en plaatsen, Luma MINI en LM 6m, oude mast 6,25m verwijderen |  | MV AV 6,25->6 Luma MINI | 134020 | 711020 | 721220
236980.114 | 438761.158 | ALN00290 |  |  |  | AALTEN | Saksenstraat |  | 0 | [8 empty] | AALTEN | Saksenstraat
237009.142 | 438761.78 | ALN00291 | MV AV | 6 | Luma MINI | AALTEN | Saksenstraat |  | 1 | dicht | groen | 237009.142 | 438761.78 | groen dicht | ALN00291 | Lph 6 | Luma MINI | AALTEN | Saksenstraat | ALN00291 | #REF! | #REF! | MV AV |  |  | 6.25 | INDU 7065 /2 | 6 | Luma MINI | Mast en armatuur leveren en plaatsen, Luma MINI en LM 6m, oude mast 6,25m verwijderen |  | MV AV 6,25->6 Luma MINI | 134020 | 711020 | 721220
237009.142 | 438761.78 | ALN00291 |  |  |  | AALTEN | Saksenstraat |  | 0 | [8 empty] | AALTEN | Saksenstraat
237043.561 | 438756.596 | ALN00292 | MV AV | 6 | Luma MINI | AALTEN | Saksenstraat |  | 1 | dicht | groen | 237043.561 | 438756.596 | groen dicht | ALN00292 | Lph 6 | Luma MINI | AALTEN | Saksenstraat | ALN00292 | #REF! | #REF! | MV AV |  |  | 6.25 | INDU 2700.36 /2 | 6 | Luma MINI | Mast en armatuur leveren en plaatsen, Luma MINI en LM 6m, oude mast 6,25m verwijderen |  | MV AV 6,25->6 Luma MINI | 134020 | 711020 | 721220
237043.561 | 438756.596 | ALN00292 |  |  |  | AALTEN | Saksenstraat |  | 0 | [8 empty] | AALTEN | Saksenstraat
236925.272 | 438746.747 | ALN01248 | MV AV | 6 | Luma MINI | AALTEN | Saksenstraat |  | 1 | dicht | groen | 236925.272 | 438746.747 | groen dicht | ALN01248 | Lph 6 | Luma MINI | AALTEN | Saksenstraat | ALN01248 | #REF! | #REF! | MV AV |  |  | 6.25 | INDU 2700.36 /2 | 6 | Luma MINI | Mast en armatuur leveren en plaatsen, Luma MINI en LM 6m, oude mast 6,25m verwijderen |  | MV AV 6,25->6 Luma MINI | 134020 | 711020 | 721220
236925.272 | 438746.747 | ALN01248 |  |  |  | AALTEN | Saksenstraat |  | 0 | [8 empty] | AALTEN | Saksenstraat
236948.287 | 438755.456 | ALN01249 | MV AV | 6 | Luma MINI | AALTEN | Saksenstraat |  | 1 | dicht | groen | 236948.287 | 438755.456 | groen dicht | ALN01249 | Lph 6 | Luma MINI | AALTEN | Saksenstraat | ALN01249 | #REF! | #REF! | MV AV |  |  | 6.25 | INDU 2700.36 /2 | 6 | Luma MINI | Mast en armatuur leveren en plaatsen, Luma MINI en LM 6m, oude mast 6,25m verwijderen |  | MV AV 6,25->6 Luma MINI | 134020 | 711020 | 721220
236948.287 | 438755.456 | ALN01249 |  |  |  | AALTEN | Saksenstraat |  | 0 | [8 empty] | AALTEN | Saksenstraat
237073.315 | 438748.821 | ALN01250 | MV AV | 6 | Luma MINI | AALTEN | Saksenstraat |  | 1 | dicht | groen | 237073.315 | 438748.821 | groen dicht | ALN01250 | Lph 6 | Luma MINI | AALTEN | Saksenstraat | ALN01250 | #REF! | #REF! | MV AV |  |  | 6.25 | INDU 2700.36 /2 | 6 | Luma MINI | Mast en armatuur leveren en plaatsen, Luma MINI en LM 6m, oude mast 6,25m verwijderen |  | MV AV 6,25->6 Luma MINI | 134020 | 711020 | 721220
237073.315 | 438748.821 | ALN01250 |  |  |  | AALTEN | Saksenstraat |  | 0 | [8 empty] | AALTEN | Saksenstraat
237107.941 | 438742.6 | ALN01251 | MV AV | 6 | Luma MINI | AALTEN | Saksenstraat |  | 1 | dicht | groen | 237107.941 | 438742.6 | groen dicht | ALN01251 | Lph 6 | Luma MINI | AALTEN | Saksenstraat | ALN01251 | #REF! | #REF! | MV AV |  |  | 6.25 | INDU 2700.36 /2 | 6 | Luma MINI | Mast en armatuur leveren en plaatsen, Luma MINI en LM 6m, oude mast 6,25m verwijderen |  | MV AV 6,25->6 Luma MINI | 134020 | 711020 | 721220
237107.941 | 438742.6 | ALN01251 |  |  |  | AALTEN | Saksenstraat |  | 0 | [8 empty] | AALTEN | Saksenstraat
236236.289 | 438184.629 | ALN01127 | MV AV | 4 | Kegel 2000 led | AALTEN | Saturnus |  | 1 | dicht | zwart | 236236.289 | 438184.629 | zwart dicht | ALN01127 | Lph 4 | Kegel 2000 led | AALTEN | Saturnus | ALN01127 | #REF! | #REF! | MV AV |  |  | 5 | INDU 86.519 /4 | 4 | Kegel 2000 led | Mast en armatuur leveren en plaatsen, Kegel 2000 led en LM 4m, oude mast 5m verwijderen |  | MV AV 5->4 Kegel 2000 led | 134040 | 711010 | 721210
236236.289 | 438184.629 | ALN01127 |  |  |  | AALTEN | Saturnus |  | 0 | [8 empty] | AALTEN | Saturnus
236236.289 | 438184.629 | ALN01127 |  |  |  | AALTEN | Saturnus |  | 0 | [8 empty] | AALTEN | Saturnus
236236.289 | 438184.629 | ALN01127 |  |  |  | AALTEN | Saturnus |  | 0 | [8 empty] | AALTEN | Saturnus
236280.246 | 438198.728 | ALN01128 |  | 5 |  | AALTEN | Saturnus |  | 1 |  |  | 236280.246 | 438198.728 | wit rondje | ALN01128 | Lph 5 |  | AALTEN | Saturnus | ALN01128 | #REF! | #REF! |  |  |  | 5 | INDU 2000.12
236255.365 | 438159.333 | ALN01129 | MV AV | 4 | Kegel 2000 led | AALTEN | Saturnus |  | 1 | dicht | zwart | 236255.365 | 438159.333 | zwart dicht | ALN01129 | Lph 4 | Kegel 2000 led | AALTEN | Saturnus | ALN01129 | #REF! | #REF! | MV AV |  |  | 5 | INDU 86.519 /4 | 4 | Kegel 2000 led | Mast en armatuur leveren en plaatsen, Kegel 2000 led en LM 4m, oude mast 5m verwijderen |  | MV AV 5->4 Kegel 2000 led | 134040 | 711010 | 721210
236255.365 | 438159.333 | ALN01129 |  |  |  | AALTEN | Saturnus |  | 0 | [8 empty] | AALTEN | Saturnus
236255.365 | 438159.333 | ALN01129 |  |  |  | AALTEN | Saturnus |  | 0 | [8 empty] | AALTEN | Saturnus
236255.365 | 438159.333 | ALN01129 |  |  |  | AALTEN | Saturnus |  | 0 | [8 empty] | AALTEN | Saturnus
236285.222 | 438172.395 | ALN01130 |  | 5 |  | AALTEN | Saturnus |  | 1 |  |  | 236285.222 | 438172.395 | wit rondje | ALN01130 | Lph 5 |  | AALTEN | Saturnus | ALN01130 | #REF! | #REF! |  |  |  | 5 | INDU 2000.12
236256.298 | 438129.165 | ALN01131 | MV AV | 4 | Kegel 2000 led | AALTEN | Saturnus |  | 1 | dicht | zwart | 236256.298 | 438129.165 | zwart dicht | ALN01131 | Lph 4 | Kegel 2000 led | AALTEN | Saturnus | ALN01131 | #REF! | #REF! | MV AV |  |  | 5 | INDU 86.519 /4 | 4 | Kegel 2000 led | Mast en armatuur leveren en plaatsen, Kegel 2000 led en LM 4m, oude mast 5m verwijderen |  | MV AV 5->4 Kegel 2000 led | 134040 | 711010 | 721210
236256.298 | 438129.165 | ALN01131 |  |  |  | AALTEN | Saturnus |  | 0 | [8 empty] | AALTEN | Saturnus
236256.298 | 438129.165 | ALN01131 |  |  |  | AALTEN | Saturnus |  | 0 | [8 empty] | AALTEN | Saturnus
236256.298 | 438129.165 | ALN01131 |  |  |  | AALTEN | Saturnus |  | 0 | [8 empty] | AALTEN | Saturnus
236291.546 | 438136.214 | ALN01132 |  | 5 |  | AALTEN | Saturnus |  | 1 |  |  | 236291.546 | 438136.214 | wit rondje | ALN01132 | Lph 5 |  | AALTEN | Saturnus | ALN01132 | #REF! | #REF! |  |  |  | 5 | INDU 2000.12
236263.969 | 438093.398 | ALN01133 | MV AV | 4 | Kegel 2000 led | AALTEN | Saturnus |  | 1 | dicht | zwart | 236263.969 | 438093.398 | zwart dicht | ALN01133 | Lph 4 | Kegel 2000 led | AALTEN | Saturnus | ALN01133 | #REF! | #REF! | MV AV |  |  | 5 | INDU 86.519 /4 | 4 | Kegel 2000 led | Mast en armatuur leveren en plaatsen, Kegel 2000 led en LM 4m, oude mast 5m verwijderen |  | MV AV 5->4 Kegel 2000 led | 134040 | 711010 | 721210
236263.969 | 438093.398 | ALN01133 |  |  |  | AALTEN | Saturnus |  | 0 | [8 empty] | AALTEN | Saturnus
236263.969 | 438093.398 | ALN01133 |  |  |  | AALTEN | Saturnus |  | 0 | [8 empty] | AALTEN | Saturnus
236263.969 | 438093.398 | ALN01133 |  |  |  | AALTEN | Saturnus |  | 0 | [8 empty] | AALTEN | Saturnus
236299.321 | 438104.698 | ALN01134 |  | 5 |  | AALTEN | Saturnus |  | 1 |  |  | 236299.321 | 438104.698 | wit rondje | ALN01134 | Lph 5 |  | AALTEN | Saturnus | ALN01134 | #REF! | #REF! |  |  |  | 5 | INDU 2000.12
236272.159 | 438062.193 | ALN01135 | MV AV | 4 | Kegel 2000 led | AALTEN | Saturnus |  | 1 | dicht | zwart | 236272.159 | 438062.193 | zwart dicht | ALN01135 | Lph 4 | Kegel 2000 led | AALTEN | Saturnus | ALN01135 | #REF! | #REF! | MV AV |  |  | 5 | INDU 86.519 /4 | 4 | Kegel 2000 led | Mast en armatuur leveren en plaatsen, Kegel 2000 led en LM 4m, oude mast 5m verwijderen |  | MV AV 5->4 Kegel 2000 led | 134040 | 711010 | 721210
236272.159 | 438062.193 | ALN01135 |  |  |  | AALTEN | Saturnus |  | 0 | [8 empty] | AALTEN | Saturnus
236272.159 | 438062.193 | ALN01135 |  |  |  | AALTEN | Saturnus |  | 0 | [8 empty] | AALTEN | Saturnus
236272.159 | 438062.193 | ALN01135 |  |  |  | AALTEN | Saturnus |  | 0 | [8 empty] | AALTEN | Saturnus
236298.595 | 438076.292 | ALN02392 |  | 4 |  | AALTEN | Saturnus |  | 1 |  |  | 236298.595 | 438076.292 | wit rondje | ALN02392 | Lph 4 |  | AALTEN | Saturnus | ALN02392 | #REF! | #REF! |  |  |  | 4 | INDU 2000.12
232753.011 | 437867.408 | ALN00151 | MV AV | 6 | Luma MINI | AALTEN | Schooldijk |  | 1 | dicht | groen | 232753.011 | 437867.408 | groen dicht | ALN00151 | Lph 6 | Luma MINI | AALTEN | Schooldijk | ALN00151 | #REF! | #REF! | MV AV |  |  | 6.25 | INDU 2700.36 /2 | 6 | Luma MINI | Mast en armatuur leveren en plaatsen, Luma MINI en LM 6m, oude mast 6,25m verwijderen |  | MV AV 6,25->6 Luma MINI | 134020 | 711020 | 721220
232753.011 | 437867.408 | ALN00151 |  |  |  | AALTEN | Schooldijk |  | 0 | [8 empty] | AALTEN | Schooldijk
232499.273 | 438050.418 | ALN01477 | MV AV | 6 | Luma MINI | AALTEN | Schooldijk |  | 1 | dicht | groen | 232499.273 | 438050.418 | groen dicht | ALN01477 | Lph 6 | Luma MINI | AALTEN | Schooldijk | ALN01477 | #REF! | #REF! | MV AV |  |  | 6 | INDU 2700.36 /2 | 6 | Luma MINI | Mast en armatuur leveren en plaatsen, Luma MINI en LM 6m, oude mast 6m verwijderen |  | MV AV 6->6 Luma MINI | 134020 | 711020 | 721220
232499.273 | 438050.418 | ALN01477 |  |  |  | AALTEN | Schooldijk |  | 0 | [8 empty] | AALTEN | Schooldijk
232566.016 | 438064.248 | ALN01478 | MV AV | 6 | Luma MINI | AALTEN | Schooldijk |  | 1 | dicht | groen | 232566.016 | 438064.248 | groen dicht | ALN01478 | Lph 6 | Luma MINI | AALTEN | Schooldijk | ALN01478 | #REF! | #REF! | MV AV |  |  | 6 | INDU 2700.36 /2 | 6 | Luma MINI | Mast en armatuur leveren en plaatsen, Luma MINI en LM 6m, oude mast 6m verwijderen |  | MV AV 6->6 Luma MINI | 134020 | 711020 | 721220
232566.016 | 438064.248 | ALN01478 |  |  |  | AALTEN | Schooldijk |  | 0 | [8 empty] | AALTEN | Schooldijk
232606.034 | 438024.185 | ALN01479 | MV AV | 6 | Luma MINI | AALTEN | Schooldijk |  | 1 | dicht | groen | 232606.034 | 438024.185 | groen dicht | ALN01479 | Lph 6 | Luma MINI | AALTEN | Schooldijk | ALN01479 | #REF! | #REF! | MV AV |  |  | 6 | INDU 2700.36 /2 | 6 | Luma MINI | Mast en armatuur leveren en plaatsen, Luma MINI en LM 6m, oude mast 6m verwijderen |  | MV AV 6->6 Luma MINI | 134020 | 711020 | 721220
232606.034 | 438024.185 | ALN01479 |  |  |  | AALTEN | Schooldijk |  | 0 | [8 empty] | AALTEN | Schooldijk
232646.785 | 437988.713 | ALN01480 | MV AV | 6 | Luma MINI | AALTEN | Schooldijk |  | 1 | dicht | groen | 232646.785 | 437988.713 | groen dicht | ALN01480 | Lph 6 | Luma MINI | AALTEN | Schooldijk | ALN01480 | #REF! | #REF! | MV AV |  |  | 6 | INDU 2700.36 /2 | 6 | Luma MINI | Mast en armatuur leveren en plaatsen, Luma MINI en LM 6m, oude mast 6m verwijderen |  | MV AV 6->6 Luma MINI | 134020 | 711020 | 721220
232646.785 | 437988.713 | ALN01480 |  |  |  | AALTEN | Schooldijk |  | 0 | [8 empty] | AALTEN | Schooldijk
232687.875 | 437953.379 | ALN01481 | MV AV | 6 | Luma MINI | AALTEN | Schooldijk |  | 1 | dicht | groen | 232687.875 | 437953.379 | groen dicht | ALN01481 | Lph 6 | Luma MINI | AALTEN | Schooldijk | ALN01481 | #REF! | #REF! | MV AV |  |  | 6 | INDU 2700.36 /2 | 6 | Luma MINI | Mast en armatuur leveren en plaatsen, Luma MINI en LM 6m, oude mast 6m verwijderen |  | MV AV 6->6 Luma MINI | 134020 | 711020 | 721220
232687.875 | 437953.379 | ALN01481 |  |  |  | AALTEN | Schooldijk |  | 0 | [8 empty] | AALTEN | Schooldijk
232725.395 | 437919.784 | ALN01482 | MV AV | 6 | Luma MINI | AALTEN | Schooldijk |  | 1 | dicht | groen | 232725.395 | 437919.784 | groen dicht | ALN01482 | Lph 6 | Luma MINI | AALTEN | Schooldijk | ALN01482 | #REF! | #REF! | MV AV |  |  | 6 | INDU 2700.36 /2 | 6 | Luma MINI | Mast en armatuur leveren en plaatsen, Luma MINI en LM 6m, oude mast 6m verwijderen |  | MV AV 6->6 Luma MINI | 134020 | 711020 | 721220
232725.395 | 437919.784 | ALN01482 |  |  |  | AALTEN | Schooldijk |  | 0 | [8 empty] | AALTEN | Schooldijk
232527.548 | 438058.177 | ALN03208 |  | 6 |  | AALTEN | Schooldijk |  | 1 |  |  | 232527.548 | 438058.177 | wit rondje | ALN03208 | Lph 6 |  | AALTEN | Schooldijk | ALN03208 | #REF! | #REF! |  |  |  | 6 | INDU 2551 IRIS
232515.28 | 438072.569 | ALN03209 |  | 6 |  | AALTEN | Schooldijk |  | 1 |  |  | 232515.28 | 438072.569 | wit rondje | ALN03209 | Lph 6 |  | AALTEN | Schooldijk | ALN03209 | #REF! | #REF! |  |  |  | 6 | INDU 2551 IRIS
232531.323 | 438095.218 | ALN03210 |  | 6 |  | AALTEN | Schooldijk |  | 1 |  |  | 232531.323 | 438095.218 | wit rondje | ALN03210 | Lph 6 |  | AALTEN | Schooldijk | ALN03210 | #REF! | #REF! |  |  |  | 6 | INDU 2551 IRIS
232559.752 | 438096.279 | ALN03211 |  | 6 |  | AALTEN | Schooldijk |  | 1 |  |  | 232559.752 | 438096.279 | wit rondje | ALN03211 | Lph 6 |  | AALTEN | Schooldijk | ALN03211 | #REF! | #REF! |  |  |  | 6 | INDU 2551 IRIS
239441.954 | 439941.666 | ALN00133 | MV AV | 6 | Luma MINI | BREDEVOORT | Schoolstraat |  | 1 | dicht | groen | 239441.954 | 439941.666 | groen dicht | ALN00133 | Lph 6 | Luma MINI | BREDEVOORT | Schoolstraat | ALN00133 | #REF! | #REF! | MV AV |  |  | 6.25 | INDU 7065 /2 | 6 | Luma MINI | Mast en armatuur leveren en plaatsen, Luma MINI en LM 6m, oude mast 6,25m verwijderen |  | MV AV 6,25->6 Luma MINI | 134020 | 711020 | 721220
239441.954 | 439941.666 | ALN00133 |  |  |  | BREDEVOORT | Schoolstraat |  | 0 | [8 empty] | BREDEVOORT | Schoolstraat
239388.172 | 439970.531 | ALN00134 | MV AV | 6 | Luma MINI | BREDEVOORT | Schoolstraat |  | 1 | dicht | groen | 239388.172 | 439970.531 | groen dicht | ALN00134 | Lph 6 | Luma MINI | BREDEVOORT | Schoolstraat | ALN00134 | #REF! | #REF! | MV AV |  |  | 6 | INDU 2700.36 /2 | 6 | Luma MINI | Mast en armatuur leveren en plaatsen, Luma MINI en LM 6m, oude mast 6m verwijderen |  | MV AV 6->6 Luma MINI | 134020 | 711020 | 721220
239388.172 | 439970.531 | ALN00134 |  |  |  | BREDEVOORT | Schoolstraat |  | 0 | [8 empty] | BREDEVOORT | Schoolstraat
239353.106 | 439976.688 | ALN01447 | MV AV | 6 | Luma MINI | BREDEVOORT | Schoolstraat |  | 1 | dicht | groen | 239353.106 | 439976.688 | groen dicht | ALN01447 | Lph 6 | Luma MINI | BREDEVOORT | Schoolstraat | ALN01447 | #REF! | #REF! | MV AV |  |  | 6 | INDU 2700.36 /2 | 6 | Luma MINI | Mast en armatuur leveren en plaatsen, Luma MINI en LM 6m, oude mast 6m verwijderen |  | MV AV 6->6 Luma MINI | 134020 | 711020 | 721220
239353.106 | 439976.688 | ALN01447 |  |  |  | BREDEVOORT | Schoolstraat |  | 0 | [8 empty] | BREDEVOORT | Schoolstraat
239419.119 | 439958.207 | ALN01476 | MV AV | 6 | Luma MINI | BREDEVOORT | Schoolstraat |  | 1 | dicht | groen | 239419.119 | 439958.207 | groen dicht | ALN01476 | Lph 6 | Luma MINI | BREDEVOORT | Schoolstraat | ALN01476 | #REF! | #REF! | MV AV |  |  | 6 | INDU 2700.36 /2 | 6 | Luma MINI | Mast en armatuur leveren en plaatsen, Luma MINI en LM 6m, oude mast 6m verwijderen |  | MV AV 6->6 Luma MINI | 134020 | 711020 | 721220
239419.119 | 439958.207 | ALN01476 |  |  |  | BREDEVOORT | Schoolstraat |  | 0 | [8 empty] | BREDEVOORT | Schoolstraat
236316.271 | 438045.295 | ALN01123 | MV AV | 6 | Luma MINI | AALTEN | Schorpioen |  | 1 | dicht | groen | 236316.271 | 438045.295 | groen dicht | ALN01123 | Lph 6 | Luma MINI | AALTEN | Schorpioen | ALN01123 | #REF! | #REF! | MV AV |  |  | 6.25 | INDU 2700.36 /2 | 6 | Luma MINI | Mast en armatuur leveren en plaatsen, Luma MINI en LM 6m, oude mast 6,25m verwijderen |  | MV AV 6,25->6 Luma MINI | 134020 | 711020 | 721220
236316.271 | 438045.295 | ALN01123 |  |  |  | AALTEN | Schorpioen |  | 0 | [8 empty] | AALTEN | Schorpioen
236292.116 | 438033.787 | ALN01124 | MV AV | 6 | Luma MINI | AALTEN | Schorpioen |  | 1 | dicht | groen | 236292.116 | 438033.787 | groen dicht | ALN01124 | Lph 6 | Luma MINI | AALTEN | Schorpioen | ALN01124 | #REF! | #REF! | MV AV |  |  | 6.25 | INDU 2700.36 /2 | 6 | Luma MINI | Mast en armatuur leveren en plaatsen, Luma MINI en LM 6m, oude mast 6,25m verwijderen |  | MV AV 6,25->6 Luma MINI | 134020 | 711020 | 721220
236292.116 | 438033.787 | ALN01124 |  |  |  | AALTEN | Schorpioen |  | 0 | [8 empty] | AALTEN | Schorpioen
236267.961 | 438021.761 | ALN01125 | MV AV | 6 | Luma MINI | AALTEN | Schorpioen |  | 1 | dicht | groen | 236267.961 | 438021.761 | groen dicht | ALN01125 | Lph 6 | Luma MINI | AALTEN | Schorpioen | ALN01125 | #REF! | #REF! | MV AV |  |  | 6.25 | INDU 2700.36 /2 | 6 | Luma MINI | Mast en armatuur leveren en plaatsen, Luma MINI en LM 6m, oude mast 6,25m verwijderen |  | MV AV 6,25->6 Luma MINI | 134020 | 711020 | 721220
236267.961 | 438021.761 | ALN01125 |  |  |  | AALTEN | Schorpioen |  | 0 | [8 empty] | AALTEN | Schorpioen
236236.548 | 438007.04 | ALN01126 | MV AV | 6 | Luma MINI | AALTEN | Schorpioen |  | 1 | dicht | groen | 236236.548 | 438007.04 | groen dicht | ALN01126 | Lph 6 | Luma MINI | AALTEN | Schorpioen | ALN01126 | #REF! | #REF! | MV AV |  |  | 6.25 | INDU 2700.36 /2 | 6 | Luma MINI | Mast en armatuur leveren en plaatsen, Luma MINI en LM 6m, oude mast 6,25m verwijderen |  | MV AV 6,25->6 Luma MINI | 134020 | 711020 | 721220
236236.548 | 438007.04 | ALN01126 |  |  |  | AALTEN | Schorpioen |  | 0 | [8 empty] | AALTEN | Schorpioen
236295.434 | 438019.584 | ALN02386 |  | 4 |  | AALTEN | Schorpioen |  | 1 |  |  | 236295.434 | 438019.584 | wit rondje | ALN02386 | Lph 4 |  | AALTEN | Schorpioen | ALN02386 | #REF! | #REF! |  |  |  | 4 | INDU 2050.12
236296.263 | 438006.418 | ALN02387 |  | 4 |  | AALTEN | Schorpioen |  | 1 |  |  | 236296.263 | 438006.418 | wit rondje | ALN02387 | Lph 4 |  | AALTEN | Schorpioen | ALN02387 | #REF! | #REF! |  |  |  | 4 | INDU 2050.12
237277.54 | 438023.244 | ALN00552 |  | 4 |  | AALTEN | Servatiusstraat |  | 1 |  |  | 237277.54 | 438023.244 | wit rondje | ALN00552 | Lph 4 |  | AALTEN | Servatiusstraat | ALN00552 | #REF! | #REF! |  |  |  | 4 | INDU 2000.12 CDN COMFORT DIM
237282.545 | 437999.182 | ALN00553 |  | 4 |  | AALTEN | Servatiusstraat |  | 1 |  |  | 237282.545 | 437999.182 | wit rondje | ALN00553 | Lph 4 |  | AALTEN | Servatiusstraat | ALN00553 | #REF! | #REF! |  |  |  | 4 | INDU 2000.12 CDN COMFORT DIM
237277.049 | 437950.095 | ALN00554 |  | 4 |  | AALTEN | Servatiusstraat |  | 1 |  |  | 237277.049 | 437950.095 | wit rondje | ALN00554 | Lph 4 |  | AALTEN | Servatiusstraat | ALN00554 | #REF! | #REF! |  |  |  | 4 | INDU 2000.12 CDN COMFORT DIM
237268.26 | 437927.206 | ALN00610 |  | 4 |  | AALTEN | Servatiusstraat |  | 1 |  |  | 237268.26 | 437927.206 | wit rondje | ALN00610 | Lph 4 |  | AALTEN | Servatiusstraat | ALN00610 | #REF! | #REF! |  |  |  | 4 | INDU 2000.12 CDN COMFORT DIM
237275.713 | 437907.243 | ALN00612 |  | 4 |  | AALTEN | Servatiusstraat |  | 1 |  |  | 237275.713 | 437907.243 | wit rondje | ALN00612 | Lph 4 |  | AALTEN | Servatiusstraat | ALN00612 | #REF! | #REF! |  |  |  | 4 | INDU 2000.12 CDN COMFORT DIM
237265.107 | 437882.125 | ALN00968 |  | 4 |  | AALTEN | Servatiusstraat |  | 1 |  |  | 237265.107 | 437882.125 | wit rondje | ALN00968 | Lph 4 |  | AALTEN | Servatiusstraat | ALN00968 | #REF! | #REF! |  |  |  | 4 | INDU 2000.12 CDN COMFORT DIM
237267.384 | 437838.169 | ALN00969 |  | 4 |  | AALTEN | Servatiusstraat |  | 1 |  |  | 237267.384 | 437838.169 | wit rondje | ALN00969 | Lph 4 |  | AALTEN | Servatiusstraat | ALN00969 | #REF! | #REF! |  |  |  | 4 | INDU 2000.12 CDN COMFORT DIM
237269.186 | 437794.783 | ALN00970 |  | 4 |  | AALTEN | Servatiusstraat |  | 1 |  |  | 237269.186 | 437794.783 | wit rondje | ALN00970 | Lph 4 |  | AALTEN | Servatiusstraat | ALN00970 | #REF! | #REF! |  |  |  | 4 | INDU 2000.12 CDN COMFORT DIM
237276.89 | 437769.992 | ALN00971 |  | 4 |  | AALTEN | Servatiusstraat |  | 1 |  |  | 237276.89 | 437769.992 | wit rondje | ALN00971 | Lph 4 |  | AALTEN | Servatiusstraat | ALN00971 | #REF! | #REF! |  |  |  | 4 | INDU 2000.12 CDN COMFORT DIM
237275.114 | 437816.462 | ALN03429 |  | 4 |  | AALTEN | Servatiusstraat |  | 1 |  |  | 237275.114 | 437816.462 | wit rondje | ALN03429 | Lph 4 |  | AALTEN | Servatiusstraat | ALN03429 | #REF! | #REF! |  |  |  | 4 | INDU 2000.12 CDN COMFORT DIM
237274.288 | 437860.593 | ALN03444 |  | 4 |  | AALTEN | Servatiusstraat |  | 1 |  |  | 237274.288 | 437860.593 | wit rondje | ALN03444 | Lph 4 |  | AALTEN | Servatiusstraat | ALN03444 | #REF! | #REF! |  |  |  | 4 | INDU 2000.12 CDN COMFORT DIM
237272.085 | 437974.948 | ALN03455 |  | 4 |  | AALTEN | Servatiusstraat |  | 1 |  |  | 237272.085 | 437974.948 | wit rondje | ALN03455 | Lph 4 |  | AALTEN | Servatiusstraat | ALN03455 | #REF! | #REF! |  |  |  | 4 | INDU 2000.12 CDN COMFORT DIM
238035.796 | 437208.202 | ALN01768 | AV | 8 | Luma MINI | AALTEN | Singelweg | mini luma op 8m | 1 | halfopen | groen | 238035.796 | 437208.202 | groen halfopen | ALN01768 | Lph 8 | Luma MINI | AALTEN | Singelweg | ALN01768 | #REF! | #REF! | AV |  | 8/12: OG is OK, wordt tzt 6m | 8 | AEG JVC70 GM |  | Luma MINI | Armatuur Luma MINI leveren en plaatsen op LM 8m |  | AV 8->8 Luma MINI | 132030 | 711020 | 0
238059.53 | 437233.899 | ALN01769 | AV | 8 | Luma MINI | AALTEN | Singelweg | "" | 1 | halfopen | groen | 238059.53 | 437233.899 | groen halfopen | ALN01769 | Lph 8 | Luma MINI | AALTEN | Singelweg | ALN01769 | #REF! | #REF! | AV |  | 8/12: OG is OK, wordt tzt 6m | 8 | AEG JVC70 GM |  | Luma MINI | Armatuur Luma MINI leveren en plaatsen op LM 8m |  | AV 8->8 Luma MINI | 132030 | 711020 | 0
237581.084 | 436874.532 | ALN01770 | AV | 8 | Luma MINI | AALTEN | Singelweg | "" | 1 | halfopen | groen | 237581.084 | 436874.532 | groen halfopen | ALN01770 | Lph 8 | Luma MINI | AALTEN | Singelweg | ALN01770 | #REF! | #REF! | AV |  | 8/12: OG is OK, wordt tzt 6m | 8 | AEG JVC70 GM |  | Luma MINI | Armatuur Luma MINI leveren en plaatsen op LM 8m |  | AV 8->8 Luma MINI | 132030 | 711020 | 0
237568.021 | 436848.491 | ALN01771 | AV | 8 | Luma MINI | AALTEN | Singelweg | "" | 1 | halfopen | groen | 237568.021 | 436848.491 | groen halfopen | ALN01771 | Lph 8 | Luma MINI | AALTEN | Singelweg | ALN01771 | #REF! | #REF! | AV |  | 8/12: OG is OK, wordt tzt 6m | 8 | AEG JVC70 GM |  | Luma MINI | Armatuur Luma MINI leveren en plaatsen op LM 8m |  | AV 8->8 Luma MINI | 132030 | 711020 | 0
237542.518 | 436805.104 | ALN01772 | AV | 8 | Luma MINI | AALTEN | Singelweg | "" | 1 | halfopen | groen | 237542.518 | 436805.104 | groen halfopen | ALN01772 | Lph 8 | Luma MINI | AALTEN | Singelweg | ALN01772 | #REF! | #REF! | AV |  | 8/12: OG is OK, wordt tzt 6m | 8 | AEG JVC70 GM |  | Luma MINI | Armatuur Luma MINI leveren en plaatsen op LM 8m |  | AV 8->8 Luma MINI | 132030 | 711020 | 0
237529.767 | 436776.076 | ALN01773 | AV | 8 | Luma MINI | AALTEN | Singelweg | "" | 1 | halfopen | groen | 237529.767 | 436776.076 | groen halfopen | ALN01773 | Lph 8 | Luma MINI | AALTEN | Singelweg | ALN01773 | #REF! | #REF! | AV |  | 8/12: OG is OK, wordt tzt 6m | 8 | AEG JVC70 GM |  | Luma MINI | Armatuur Luma MINI leveren en plaatsen op LM 8m |  | AV 8->8 Luma MINI | 132030 | 711020 | 0
237502.954 | 436767.404 | ALN01774 | AV | 8 | Luma MINI | AALTEN | Singelweg | "" | 1 | halfopen | groen | 237502.954 | 436767.404 | groen halfopen | ALN01774 | Lph 8 | Luma MINI | AALTEN | Singelweg | ALN01774 | #REF! | #REF! | AV |  | 8/12: OG is OK, wordt tzt 6m | 8 | PHIL SGS203 |  | Luma MINI | Armatuur Luma MINI leveren en plaatsen op LM 8m |  | AV 8->8 Luma MINI | 132030 | 711020 | 0
238101.11 | 437253.529 | ALN01775 | AV | 8 | Luma MINI | AALTEN | Singelweg | "" | 1 | halfopen | groen | 238101.11 | 437253.529 | groen halfopen | ALN01775 | Lph 8 | Luma MINI | AALTEN | Singelweg | ALN01775 | #REF! | #REF! | AV |  | 8/12: OG is OK, wordt tzt 6m | 8 | AEG JVC70 GM |  | Luma MINI | Armatuur Luma MINI leveren en plaatsen op LM 8m |  | AV 8->8 Luma MINI | 132030 | 711020 | 0
238117.885 | 437290.291 | ALN01776 | AV | 8 | Luma MINI | AALTEN | Singelweg | "" | 1 | halfopen | groen | 238117.885 | 437290.291 | groen halfopen | ALN01776 | Lph 8 | Luma MINI | AALTEN | Singelweg | ALN01776 | #REF! | #REF! | AV |  | 8/12: OG is OK, wordt tzt 6m | 8 | AEG JVC70 GM |  | Luma MINI | Armatuur Luma MINI leveren en plaatsen op LM 8m |  | AV 8->8 Luma MINI | 132030 | 711020 | 0
237652.505 | 436931.431 | ALN01928 | AV | 8 | Luma MINI | AALTEN | Singelweg | "" | 1 | halfopen | groen | 237652.505 | 436931.431 | groen halfopen | ALN01928 | Lph 8 | Luma MINI | AALTEN | Singelweg | ALN01928 | #REF! | #REF! | AV |  | 8/12: OG is OK, wordt tzt 6m | 8 | INDU 2000.12 |  | Luma MINI | Armatuur Luma MINI leveren en plaatsen op LM 8m |  | AV 8->8 Luma MINI | 132030 | 711020 | 0
237621.256 | 436893.276 | ALN01929 | AV | 8 | Luma MINI | AALTEN | Singelweg | "" | 1 | halfopen | groen | 237621.256 | 436893.276 | groen halfopen | ALN01929 | Lph 8 | Luma MINI | AALTEN | Singelweg | ALN01929 | #REF! | #REF! | AV |  | 8/12: OG is OK, wordt tzt 6m | 8 | AEG JVC70 GM |  | Luma MINI | Armatuur Luma MINI leveren en plaatsen op LM 8m |  | AV 8->8 Luma MINI | 132030 | 711020 | 0
237894.366 | 437140.394 | ALN02012 |  | 4 |  | AALTEN | Singelweg |  | 1 |  |  | 237894.366 | 437140.394 | wit rondje | ALN02012 | Lph 4 |  | AALTEN | Singelweg | ALN02012 | #REF! | #REF! |  |  |  | 4 | INDU 2000.12
237689.845 | 436957.75 | ALN02013 | AV | 8 | Luma MINI | AALTEN | Singelweg | "" | 1 | halfopen | groen | 237689.845 | 436957.75 | groen halfopen | ALN02013 | Lph 8 | Luma MINI | AALTEN | Singelweg | ALN02013 | #REF! | #REF! | AV |  | 8/12: OG is OK, wordt tzt 6m | 8 | AEG JVC70 GM |  | Luma MINI | Armatuur Luma MINI leveren en plaatsen op LM 8m |  | AV 8->8 Luma MINI | 132030 | 711020 | 0
237732.333 | 436977.753 | ALN02014 | AV | 8 | Luma MINI | AALTEN | Singelweg | "" | 1 | halfopen | groen | 237732.333 | 436977.753 | groen halfopen | ALN02014 | Lph 8 | Luma MINI | AALTEN | Singelweg | ALN02014 | #REF! | #REF! | AV |  | 8/12: OG is OK, wordt tzt 6m | 8 | AEG JVC70 GM |  | Luma MINI | Armatuur Luma MINI leveren en plaatsen op LM 8m |  | AV 8->8 Luma MINI | 132030 | 711020 | 0
237773.794 | 436993.85 | ALN02015 | AV | 8 | Luma MINI | AALTEN | Singelweg | "" | 1 | halfopen | groen | 237773.794 | 436993.85 | groen halfopen | ALN02015 | Lph 8 | Luma MINI | AALTEN | Singelweg | ALN02015 | #REF! | #REF! | AV |  | 8/12: OG is OK, wordt tzt 6m | 8 | AEG JVC70 GM |  | Luma MINI | Armatuur Luma MINI leveren en plaatsen op LM 8m |  | AV 8->8 Luma MINI | 132030 | 711020 | 0
237821.471 | 437014.426 | ALN02016 | AV | 8 | Luma MINI | AALTEN | Singelweg | "" | 1 | halfopen | groen | 237821.471 | 437014.426 | groen halfopen | ALN02016 | Lph 8 | Luma MINI | AALTEN | Singelweg | ALN02016 | #REF! | #REF! | AV |  | 8/12: OG is OK, wordt tzt 6m | 8 | AEG JVC70 GM |  | Luma MINI | Armatuur Luma MINI leveren en plaatsen op LM 8m |  | AV 8->8 Luma MINI | 132030 | 711020 | 0
237850.245 | 437048.316 | ALN02017 | AV | 8 | Luma MINI | AALTEN | Singelweg | "" | 1 | halfopen | groen | 237850.245 | 437048.316 | groen halfopen | ALN02017 | Lph 8 | Luma MINI | AALTEN | Singelweg | ALN02017 | #REF! | #REF! | AV |  | 8/12: OG is OK, wordt tzt 6m | 8 | AEG JVC70 GM |  | Luma MINI | Armatuur Luma MINI leveren en plaatsen op LM 8m |  | AV 8->8 Luma MINI | 132030 | 711020 | 0
237861.115 | 437084.124 | ALN02018 | AV | 8 | Luma MINI | AALTEN | Singelweg | "" | 1 | halfopen | groen | 237861.115 | 437084.124 | groen halfopen | ALN02018 | Lph 8 | Luma MINI | AALTEN | Singelweg | ALN02018 | #REF! | #REF! | AV |  | 8/12: OG is OK, wordt tzt 6m | 8 | AEG JVC70 GM |  | Luma MINI | Armatuur Luma MINI leveren en plaatsen op LM 8m |  | AV 8->8 Luma MINI | 132030 | 711020 | 0
237860.476 | 437124.408 | ALN02019 | AV | 8 | Luma MINI | AALTEN | Singelweg | "" | 1 | halfopen | groen | 237860.476 | 437124.408 | groen halfopen | ALN02019 | Lph 8 | Luma MINI | AALTEN | Singelweg | ALN02019 | #REF! | #REF! | AV |  | 8/12: OG is OK, wordt tzt 6m | 8 | AEG JVC70 GM |  | Luma MINI | Armatuur Luma MINI leveren en plaatsen op LM 8m |  | AV 8->8 Luma MINI | 132030 | 711020 | 0
237895.121 | 437168.715 | ALN02020 | AV | 8 | Luma MINI | AALTEN | Singelweg | "" | 1 | halfopen | groen | 237895.121 | 437168.715 | groen halfopen | ALN02020 | Lph 8 | Luma MINI | AALTEN | Singelweg | ALN02020 | #REF! | #REF! | AV |  | 8/12: OG is OK, wordt tzt 6m | 8 | AEG JVC70 GM |  | Luma MINI | Armatuur Luma MINI leveren en plaatsen op LM 8m |  | AV 8->8 Luma MINI | 132030 | 711020 | 0
237939.85 | 437177.969 | ALN02021 | AV | 8 | Luma MINI | AALTEN | Singelweg | "" | 1 | halfopen | groen | 237939.85 | 437177.969 | groen halfopen | ALN02021 | Lph 8 | Luma MINI | AALTEN | Singelweg | ALN02021 | #REF! | #REF! | AV |  | 8/12: OG is OK, wordt tzt 6m | 8 | AEG JVC70 GM |  | Luma MINI | Armatuur Luma MINI leveren en plaatsen op LM 8m |  | AV 8->8 Luma MINI | 132030 | 711020 | 0
237988.435 | 437191.85 | ALN02022 | AV | 8 | Luma MINI | AALTEN | Singelweg | "" | 1 | halfopen | groen | 237988.435 | 437191.85 | groen halfopen | ALN02022 | Lph 8 | Luma MINI | AALTEN | Singelweg | ALN02022 | #REF! | #REF! | AV |  | 8/12: OG is OK, wordt tzt 6m | 8 | AEG JVC70 GM |  | Luma MINI | Armatuur Luma MINI leveren en plaatsen op LM 8m |  | AV 8->8 Luma MINI | 132030 | 711020 | 0
237244.313 | 436870.986 | ALN02205 | AV | 6 | Luma MINI | AALTEN | Singelweg |  | 1 | halfopen | groen | 237244.313 | 436870.986 | groen halfopen | ALN02205 | Lph 6 | Luma MINI | AALTEN | Singelweg | ALN02205 | #REF! | #REF! | AV |  | 8/12: OG zegt 6m is OK | 6 | AEG JVC70 GM |  | Luma MINI | Armatuur Luma MINI leveren en plaatsen op LM 6m |  | AV 6->6 Luma MINI | 132020 | 711020 | 0
237264.925 | 436856.69 | ALN02206 | AV | 6 | Luma MINI | AALTEN | Singelweg |  | 1 | halfopen | groen | 237264.925 | 436856.69 | groen halfopen | ALN02206 | Lph 6 | Luma MINI | AALTEN | Singelweg | ALN02206 | #REF! | #REF! | AV |  | 8/12: OG zegt 6m is OK | 6 | INDU 2565.12 LIBRA |  | Luma MINI | Armatuur Luma MINI leveren en plaatsen op LM 6m |  | AV 6->6 Luma MINI | 132020 | 711020 | 0
237301.846 | 436849.268 | ALN02207 | AV | 6 | Luma MINI | AALTEN | Singelweg |  | 1 | halfopen | groen | 237301.846 | 436849.268 | groen halfopen | ALN02207 | Lph 6 | Luma MINI | AALTEN | Singelweg | ALN02207 | #REF! | #REF! | AV |  | 8/12: OG zegt 6m is OK | 6 | AEG JVC70 GM |  | Luma MINI | Armatuur Luma MINI leveren en plaatsen op LM 6m |  | AV 6->6 Luma MINI | 132020 | 711020 | 0
237326.789 | 436833.275 | ALN02208 | AV | 6 | Luma MINI | AALTEN | Singelweg |  | 1 | halfopen | groen | 237326.789 | 436833.275 | groen halfopen | ALN02208 | Lph 6 | Luma MINI | AALTEN | Singelweg | ALN02208 | #REF! | #REF! | AV |  | 8/12: OG zegt 6m is OK | 6 | AEG JVC70 GM |  | Luma MINI | Armatuur Luma MINI leveren en plaatsen op LM 6m |  | AV 6->6 Luma MINI | 132020 | 711020 | 0
237358.139 | 436827.912 | ALN02209 | AV | 6 | Luma MINI | AALTEN | Singelweg |  | 1 | halfopen | groen | 237358.139 | 436827.912 | groen halfopen | ALN02209 | Lph 6 | Luma MINI | AALTEN | Singelweg | ALN02209 | #REF! | #REF! | AV |  | 8/12: OG zegt 6m is OK | 6 | AEG JVC70 GM |  | Luma MINI | Armatuur Luma MINI leveren en plaatsen op LM 6m |  | AV 6->6 Luma MINI | 132020 | 711020 | 0
237387.436 | 436810.335 | ALN02210 | AV | 6 | Luma MINI | AALTEN | Singelweg |  | 1 | halfopen | groen | 237387.436 | 436810.335 | groen halfopen | ALN02210 | Lph 6 | Luma MINI | AALTEN | Singelweg | ALN02210 | #REF! | #REF! | AV |  | 8/12: OG zegt 6m is OK | 6 | AEG JVC70 GM |  | Luma MINI | Armatuur Luma MINI leveren en plaatsen op LM 6m |  | AV 6->6 Luma MINI | 132020 | 711020 | 0
237435.944 | 436798.106 | ALN02211 | AV | 6 | Luma MINI | AALTEN | Singelweg |  | 1 | halfopen | groen | 237435.944 | 436798.106 | groen halfopen | ALN02211 | Lph 6 | Luma MINI | AALTEN | Singelweg | ALN02211 | #REF! | #REF! | AV |  | 8/12: OG zegt 6m is OK | 6 | ARM AURORA 2650 1XSON-T70/50W R7035 CON |  | Luma MINI | Armatuur Luma MINI leveren en plaatsen op LM 6m |  | AV 6->6 Luma MINI | 132020 | 711020 | 0
237467.253 | 436777.994 | ALN02212 | AV | 6 | Luma MINI | AALTEN | Singelweg |  | 1 | halfopen | groen | 237467.253 | 436777.994 | groen halfopen | ALN02212 | Lph 6 | Luma MINI | AALTEN | Singelweg | ALN02212 | #REF! | #REF! | AV |  | 8/12: OG zegt 6m is OK | 6 | AEG JVC70 GM |  | Luma MINI | Armatuur Luma MINI leveren en plaatsen op LM 6m |  | AV 6->6 Luma MINI | 132020 | 711020 | 0
237561.386 | 436864.974 | ALN02515 |  | 4 |  | AALTEN | Singelweg |  | 1 |  |  | 237561.386 | 436864.974 | wit rondje | ALN02515 | Lph 4 |  | AALTEN | Singelweg | ALN02515 | #REF! | #REF! |  |  |  | 4 | INDU 2000.12
237538.786 | 436868.292 | ALN02516 |  | 4 |  | AALTEN | Singelweg |  | 1 |  |  | 237538.786 | 436868.292 | wit rondje | ALN02516 | Lph 4 |  | AALTEN | Singelweg | ALN02516 | #REF! | #REF! |  |  |  | 4 | INDU 2000.12
237856 | 437143.591 | ALN00428 |  | 4 |  | AALTEN | 't Slaa |  | 1 |  |  | 237856 | 437143.591 | wit rondje | ALN00428 | Lph 4 |  | AALTEN | 't Slaa | ALN00428 | #REF! | #REF! |  |  |  | 4 | INDU 2000.12
237886.96 | 437421.783 | ALN02127 |  | 4 |  | AALTEN | 't Slaa |  | 1 |  |  | 237886.96 | 437421.783 | wit rondje | ALN02127 | Lph 4 |  | AALTEN | 't Slaa | ALN02127 | #REF! | #REF! |  |  |  | 4 | INDU 2000.12
237831.525 | 437382.457 | ALN02128 |  | 4 |  | AALTEN | 't Slaa |  | 1 |  |  | 237831.525 | 437382.457 | wit rondje | ALN02128 | Lph 4 |  | AALTEN | 't Slaa | ALN02128 | #REF! | #REF! |  |  |  | 4 | INDU 2000.12
237774.668 | 437344.553 | ALN02129 |  | 4 |  | AALTEN | 't Slaa |  | 1 |  |  | 237774.668 | 437344.553 | wit rondje | ALN02129 | Lph 4 |  | AALTEN | 't Slaa | ALN02129 | #REF! | #REF! |  |  |  | 4 | INDU 2000.12
237686.559 | 437275.944 | ALN02130 |  | 4 |  | AALTEN | 't Slaa |  | 1 |  |  | 237686.559 | 437275.944 | wit rondje | ALN02130 | Lph 4 |  | AALTEN | 't Slaa | ALN02130 | #REF! | #REF! |  |  |  | 4 | INDU 2000.12
237741.954 | 437242.198 | ALN02131 |  | 4 |  | AALTEN | 't Slaa |  | 1 |  |  | 237741.954 | 437242.198 | wit rondje | ALN02131 | Lph 4 |  | AALTEN | 't Slaa | ALN02131 | #REF! | #REF! |  |  |  | 4 | INDU 2000.12
237822.096 | 437161.624 | ALN02132 |  | 4 |  | AALTEN | 't Slaa |  | 1 |  |  | 237822.096 | 437161.624 | wit rondje | ALN02132 | Lph 4 |  | AALTEN | 't Slaa | ALN02132 | #REF! | #REF! |  |  |  | 4 | INDU 2000.12
237843.844 | 437209.044 | ALN02133 |  | 4 |  | AALTEN | 't Slaa |  | 1 |  |  | 237843.844 | 437209.044 | wit rondje | ALN02133 | Lph 4 |  | AALTEN | 't Slaa | ALN02133 | #REF! | #REF! |  |  |  | 4 | INDU 2000.12
237804.518 | 437240.315 | ALN02134 |  | 4 |  | AALTEN | 't Slaa |  | 1 |  |  | 237804.518 | 437240.315 | wit rondje | ALN02134 | Lph 4 |  | AALTEN | 't Slaa | ALN02134 | #REF! | #REF! |  |  |  | 4 | INDU 2000.12
237773.247 | 437263.532 | ALN02135 |  | 4 |  | AALTEN | 't Slaa |  | 1 |  |  | 237773.247 | 437263.532 | wit rondje | ALN02135 | Lph 4 |  | AALTEN | 't Slaa | ALN02135 | #REF! | #REF! |  |  |  | 4 | INDU 2000.12
237797.411 | 437288.17 | ALN02136 |  | 4 |  | AALTEN | 't Slaa |  | 1 |  |  | 237797.411 | 437288.17 | wit rondje | ALN02136 | Lph 4 |  | AALTEN | 't Slaa | ALN02136 | #REF! | #REF! |  |  |  | 4 | INDU 2000.12
237826.787 | 437300.963 | ALN02137 |  | 4 |  | AALTEN | 't Slaa |  | 1 |  |  | 237826.787 | 437300.963 | wit rondje | ALN02137 | Lph 4 |  | AALTEN | 't Slaa | ALN02137 | #REF! | #REF! |  |  |  | 4 | INDU 2000.12
237824.418 | 437327.969 | ALN02138 |  | 4 |  | AALTEN | 't Slaa |  | 1 |  |  | 237824.418 | 437327.969 | wit rondje | ALN02138 | Lph 4 |  | AALTEN | 't Slaa | ALN02138 | #REF! | #REF! |  |  |  | 4 | INDU 2000.12
237899.753 | 437307.596 | ALN02139 |  | 4 |  | AALTEN | 't Slaa |  | 1 |  |  | 237899.753 | 437307.596 | wit rondje | ALN02139 | Lph 4 |  | AALTEN | 't Slaa | ALN02139 | #REF! | #REF! |  |  |  | 4 | INDU 2000.12
237967.507 | 437308.543 | ALN02140 |  | 4 |  | AALTEN | 't Slaa |  | 1 |  |  | 237967.507 | 437308.543 | wit rondje | ALN02140 | Lph 4 |  | AALTEN | 't Slaa | ALN02140 | #REF! | #REF! |  |  |  | 4 | INDU 2000.12
237980.774 | 437409.464 | ALN02141 |  | 6 |  | AALTEN | 't Slaa |  | 1 |  |  | 237980.774 | 437409.464 | wit rondje | ALN02141 | Lph 6 |  | AALTEN | 't Slaa | ALN02141 | #REF! | #REF! |  |  |  | 6 | PHIL FGS104
237904.965 | 437393.355 | ALN02142 |  | 6 |  | AALTEN | 't Slaa |  | 1 |  |  | 237904.965 | 437393.355 | wit rondje | ALN02142 | Lph 6 |  | AALTEN | 't Slaa | ALN02142 | #REF! | #REF! |  |  |  | 6 | PHIL FGS104
237850.003 | 437354.029 | ALN02143 |  | 6 |  | AALTEN | 't Slaa |  | 1 |  |  | 237850.003 | 437354.029 | wit rondje | ALN02143 | Lph 6 |  | AALTEN | 't Slaa | ALN02143 | #REF! | #REF! |  |  |  | 6 | PHIL FGS104
237840.527 | 437320.862 | ALN02144 |  | 6 |  | AALTEN | 't Slaa |  | 1 |  |  | 237840.527 | 437320.862 | wit rondje | ALN02144 | Lph 6 |  | AALTEN | 't Slaa | ALN02144 | #REF! | #REF! |  |  |  | 6 | PHIL FGS104
237846.213 | 437292.434 | ALN02145 |  | 6 |  | AALTEN | 't Slaa |  | 1 |  |  | 237846.213 | 437292.434 | wit rondje | ALN02145 | Lph 6 |  | AALTEN | 't Slaa | ALN02145 | #REF! | #REF! |  |  |  | 6 | PHIL FGS104
237834.841 | 437267.796 | ALN02146 |  | 6 |  | AALTEN | 't Slaa |  | 1 |  |  | 237834.841 | 437267.796 | wit rondje | ALN02146 | Lph 6 |  | AALTEN | 't Slaa | ALN02146 | #REF! | #REF! |  |  |  | 6 | PHIL FGS104
237832.946 | 437238.42 | ALN02147 |  | 6 |  | AALTEN | 't Slaa |  | 1 |  |  | 237832.946 | 437238.42 | wit rondje | ALN02147 | Lph 6 |  | AALTEN | 't Slaa | ALN02147 | #REF! | #REF! |  |  |  | 6 | PHIL FGS104
237871.324 | 437243.158 | ALN02148 |  | 6 |  | AALTEN | 't Slaa |  | 1 |  |  | 237871.324 | 437243.158 | wit rondje | ALN02148 | Lph 6 |  | AALTEN | 't Slaa | ALN02148 | #REF! | #REF! |  |  |  | 6 | PHIL FGS104
237903.069 | 437232.734 | ALN02149 |  | 6 |  | AALTEN | 't Slaa |  | 1 |  |  | 237903.069 | 437232.734 | wit rondje | ALN02149 | Lph 6 |  | AALTEN | 't Slaa | ALN02149 | #REF! | #REF! |  |  |  | 6 | PHIL FGS104
237936.236 | 437238.42 | ALN02150 |  | 6 |  | AALTEN | 't Slaa |  | 1 |  |  | 237936.236 | 437238.42 | wit rondje | ALN02150 | Lph 6 |  | AALTEN | 't Slaa | ALN02150 | #REF! | #REF! |  |  |  | 6 | PHIL FGS104
237986.933 | 437230.365 | ALN02151 |  | 6 |  | AALTEN | 't Slaa |  | 1 |  |  | 237986.933 | 437230.365 | wit rondje | ALN02151 | Lph 6 |  | AALTEN | 't Slaa | ALN02151 | #REF! | #REF! |  |  |  | 6 | PHIL FGS104
238026.159 | 437257.857 | ALN02152 |  | 6 |  | AALTEN | 't Slaa |  | 1 |  |  | 238026.159 | 437257.857 | wit rondje | ALN02152 | Lph 6 |  | AALTEN | 't Slaa | ALN02152 | #REF! | #REF! |  |  |  | 6 | PHIL FGS104
238039.855 | 437340.258 | ALN02153 |  | 6 |  | AALTEN | 't Slaa |  | 1 |  |  | 238039.855 | 437340.258 | wit rondje | ALN02153 | Lph 6 |  | AALTEN | 't Slaa | ALN02153 | #REF! | #REF! |  |  |  | 6 | PHIL FGS104
238022.48 | 437353.878 | ALN02282 |  | 6 |  | AALTEN | 't Slaa |  | 1 |  |  | 238022.48 | 437353.878 | wit rondje | ALN02282 | Lph 6 |  | AALTEN | 't Slaa | ALN02282 | #REF! | #REF! |  |  |  | 6 | PHIL FGS104
238006.93 | 437245.276 | ALN02283 |  | 6 |  | AALTEN | 't Slaa |  | 1 |  |  | 238006.93 | 437245.276 | wit rondje | ALN02283 | Lph 6 |  | AALTEN | 't Slaa | ALN02283 | #REF! | #REF! |  |  |  | 6 | INDU 2551.12 IRIS
238005.235 | 437392.189 | ALN02284 |  | 6 |  | AALTEN | 't Slaa |  | 1 |  |  | 238005.235 | 437392.189 | wit rondje | ALN02284 | Lph 6 |  | AALTEN | 't Slaa | ALN02284 | #REF! | #REF! |  |  |  | 6 | PHIL FGS104
237908.281 | 437353.081 | ALN02285 |  | 4 |  | AALTEN | 't Slaa |  | 1 |  |  | 237908.281 | 437353.081 | wit rondje | ALN02285 | Lph 4 |  | AALTEN | 't Slaa | ALN02285 | #REF! | #REF! |  |  |  | 4 | INDU 2000.12
237901.648 | 437366.822 | ALN02286 |  | 4 |  | AALTEN | 't Slaa |  | 1 |  |  | 237901.648 | 437366.822 | wit rondje | ALN02286 | Lph 4 |  | AALTEN | 't Slaa | ALN02286 | #REF! | #REF! |  |  |  | 4 | INDU 2000.12
237902.122 | 437256.425 | ALN02287 |  | 4 |  | AALTEN | 't Slaa |  | 1 |  |  | 237902.122 | 437256.425 | wit rondje | ALN02287 | Lph 4 |  | AALTEN | 't Slaa | ALN02287 | #REF! | #REF! |  |  |  | 4 | INDU 2000.12
237910.177 | 437284.853 | ALN02288 |  | 4 |  | AALTEN | 't Slaa |  | 1 |  |  | 237910.177 | 437284.853 | wit rondje | ALN02288 | Lph 4 |  | AALTEN | 't Slaa | ALN02288 | #REF! | #REF! |  |  |  | 4 | INDU 2000.12
237834.841 | 437189.144 | ALN02289 |  | 4 |  | AALTEN | 't Slaa |  | 1 |  |  | 237834.841 | 437189.144 | wit rondje | ALN02289 | Lph 4 |  | AALTEN | 't Slaa | ALN02289 | #REF! | #REF! |  |  |  | 4 | INDU 2000.12
237829.156 | 437231.313 | ALN02290 |  | 4 |  | AALTEN | 't Slaa |  | 1 |  |  | 237829.156 | 437231.313 | wit rondje | ALN02290 | Lph 4 |  | AALTEN | 't Slaa | ALN02290 | #REF! | #REF! |  |  |  | 4 | INDU 2000.12
237772.299 | 437234.63 | ALN02291 |  | 4 |  | AALTEN | 't Slaa |  | 1 |  |  | 237772.299 | 437234.63 | wit rondje | ALN02291 | Lph 4 |  | AALTEN | 't Slaa | ALN02291 | #REF! | #REF! |  |  |  | 4 | INDU 2000.12
237795.989 | 437309.965 | ALN02292 |  | 4 |  | AALTEN | 't Slaa |  | 1 |  |  | 237795.989 | 437309.965 | wit rondje | ALN02292 | Lph 4 |  | AALTEN | 't Slaa | ALN02292 | #REF! | #REF! |  |  |  | 4 | INDU 2050.04
237781.301 | 437287.222 | ALN02293 |  | 4 |  | AALTEN | 't Slaa |  | 1 |  |  | 237781.301 | 437287.222 | wit rondje | ALN02293 | Lph 4 |  | AALTEN | 't Slaa | ALN02293 | #REF! | #REF! |  |  |  | 4 | INDU 2050.04
237963.243 | 437228.944 | ALN02294 |  | 6 |  | AALTEN | 't Slaa |  | 1 |  |  | 237963.243 | 437228.944 | wit rondje | ALN02294 | Lph 6 |  | AALTEN | 't Slaa | ALN02294 | #REF! | #REF! |  |  |  | 6 | PHIL FGS104
237936.71 | 437404.726 | ALN02295 |  | 6 |  | AALTEN | 't Slaa |  | 1 |  |  | 237936.71 | 437404.726 | wit rondje | ALN02295 | Lph 6 |  | AALTEN | 't Slaa | ALN02295 | #REF! | #REF! |  |  |  | 6 | PHIL FGS104
237967.033 | 437415.624 | ALN02296 |  | 6 |  | AALTEN | 't Slaa |  | 1 |  |  | 237967.033 | 437415.624 | wit rondje | ALN02296 | Lph 6 |  | AALTEN | 't Slaa | ALN02296 | #REF! | #REF! |  |  |  | 6 | PHIL FGS104
237881.748 | 437363.031 | ALN02297 |  | 6 |  | AALTEN | 't Slaa |  | 1 |  |  | 237881.748 | 437363.031 | wit rondje | ALN02297 | Lph 6 |  | AALTEN | 't Slaa | ALN02297 | #REF! | #REF! |  |  |  | 6 | PHIL FGS104
238038.16 | 437281.814 | ALN02298 |  | 6 |  | AALTEN | 't Slaa |  | 1 |  |  | 238038.16 | 437281.814 | wit rondje | ALN02298 | Lph 6 |  | AALTEN | 't Slaa | ALN02298 | #REF! | #REF! |  |  |  | 6 | PHIL FGS104
237961.348 | 437257.846 | ALN02339 |  | 4 |  | AALTEN | 't Slaa |  | 1 |  |  | 237961.348 | 437257.846 | wit rondje | ALN02339 | Lph 4 |  | AALTEN | 't Slaa | ALN02339 | #REF! | #REF! |  |  |  | 4 | INDU 2000.12
237968.455 | 437282.01 | ALN02340 |  | 4 |  | AALTEN | 't Slaa |  | 1 |  |  | 237968.455 | 437282.01 | wit rondje | ALN02340 | Lph 4 |  | AALTEN | 't Slaa | ALN02340 | #REF! | #REF! |  |  |  | 4 | INDU 2000.12
237961.348 | 437333.181 | ALN02341 |  | 4 |  | AALTEN | 't Slaa |  | 1 |  |  | 237961.348 | 437333.181 | wit rondje | ALN02341 | Lph 4 |  | AALTEN | 't Slaa | ALN02341 | #REF! | #REF! |  |  |  | 4 | INDU 2000.12
237968.455 | 437345.027 | ALN02342 |  | 4 |  | AALTEN | 't Slaa |  | 1 |  |  | 237968.455 | 437345.027 | wit rondje | ALN02342 | Lph 4 |  | AALTEN | 't Slaa | ALN02342 | #REF! | #REF! |  |  |  | 4 | INDU 2000.12
237962.769 | 437380.088 | ALN02343 |  | 4 |  | AALTEN | 't Slaa |  | 1 |  |  | 237962.769 | 437380.088 | wit rondje | ALN02343 | Lph 4 |  | AALTEN | 't Slaa | ALN02343 | #REF! | #REF! |  |  |  | 4 | INDU 2050.04
238056.427 | 437304.129 | ALN02344 |  | 4 |  | AALTEN | 't Slaa |  | 1 |  |  | 238056.427 | 437304.129 | wit rondje | ALN02344 | Lph 4 |  | AALTEN | 't Slaa | ALN02344 | #REF! | #REF! |  |  |  | 4 | INDU 2050.04
237996.883 | 437422.731 | ALN02345 |  | 8 |  | AALTEN | 't Slaa |  | 1 |  |  | 237996.883 | 437422.731 | wit rondje | ALN02345 | Lph 8 |  | AALTEN | 't Slaa | ALN02345 | #REF! | #REF! |  |  |  | 8 | PHIL FGS104
238039.11 | 437305.492 | ALN02346 |  | 8 |  | AALTEN | 't Slaa |  | 1 |  |  | 238039.11 | 437305.492 | wit rondje | ALN02346 | Lph 8 |  | AALTEN | 't Slaa | ALN02346 | #REF! | #REF! |  |  |  | 8 | PHIL FGS104
237840.543 | 437598.803 | ALN01995 | AV | 8 | Brisa PLUS | AALTEN | Slaadreef |  | 1 | halfopen | rood | 237840.543 | 437598.803 | rood halfopen | ALN01995 | Lph 8 | Brisa PLUS | AALTEN | Slaadreef | ALN01995 | #REF! | #REF! | AV |  |  | 8 | AEG JVC70 GM |  | Brisa PLUS | Armatuur Brisa PLUS leveren en plaatsen op LM 8m |  | AV 8->8 Brisa PLUS | 132030 | 711030 | 0
237882.696 | 437556.818 | ALN01996 | AV | 8 | Brisa PLUS | AALTEN | Slaadreef |  | 1 | halfopen | rood | 237882.696 | 437556.818 | rood halfopen | ALN01996 | Lph 8 | Brisa PLUS | AALTEN | Slaadreef | ALN01996 | #REF! | #REF! | AV |  |  | 8 | AEG JVC70 GM |  | Brisa PLUS | Armatuur Brisa PLUS leveren en plaatsen op LM 8m |  | AV 8->8 Brisa PLUS | 132030 | 711030 | 0
237929.603 | 437536.444 | ALN01997 | AV | 8 | Brisa PLUS | AALTEN | Slaadreef |  | 1 | halfopen | rood | 237929.603 | 437536.444 | rood halfopen | ALN01997 | Lph 8 | Brisa PLUS | AALTEN | Slaadreef | ALN01997 | #REF! | #REF! | AV |  |  | 8 | AEG JVC70 GM |  | Brisa PLUS | Armatuur Brisa PLUS leveren en plaatsen op LM 8m |  | AV 8->8 Brisa PLUS | 132030 | 711030 | 0
237951.872 | 437503.752 | ALN01998 | AV | 8 | Brisa PLUS | AALTEN | Slaadreef |  | 1 | halfopen | rood | 237951.872 | 437503.752 | rood halfopen | ALN01998 | Lph 8 | Brisa PLUS | AALTEN | Slaadreef | ALN01998 | #REF! | #REF! | AV |  |  | 8 | AEG JVC70 GM |  | Brisa PLUS | Armatuur Brisa PLUS leveren en plaatsen op LM 8m |  | AV 8->8 Brisa PLUS | 132030 | 711030 | 0
237992.051 | 437464.184 | ALN01999 | AV | 8 | Brisa PLUS | AALTEN | Slaadreef |  | 1 | halfopen | rood | 237992.051 | 437464.184 | rood halfopen | ALN01999 | Lph 8 | Brisa PLUS | AALTEN | Slaadreef | ALN01999 | #REF! | #REF! | AV |  |  | 8 | AEG JVC70 GM |  | Brisa PLUS | Armatuur Brisa PLUS leveren en plaatsen op LM 8m |  | AV 8->8 Brisa PLUS | 132030 | 711030 | 0
238027.055 | 437421.025 | ALN02000 | AV | 8 | Brisa PLUS | AALTEN | Slaadreef |  | 1 | halfopen | rood | 238027.055 | 437421.025 | rood halfopen | ALN02000 | Lph 8 | Brisa PLUS | AALTEN | Slaadreef | ALN02000 | #REF! | #REF! | AV |  |  | 8 | INDU 2650.22 |  | Brisa PLUS | Armatuur Brisa PLUS leveren en plaatsen op LM 8m |  | AV 8->8 Brisa PLUS | 132030 | 711030 | 0
238061.023 | 437401.525 | ALN02001 | AV | 8 | Brisa PLUS | AALTEN | Slaadreef |  | 1 | halfopen | rood | 238061.023 | 437401.525 | rood halfopen | ALN02001 | Lph 8 | Brisa PLUS | AALTEN | Slaadreef | ALN02001 | #REF! | #REF! | AV |  |  | 8 | AEG JVC70 GM |  | Brisa PLUS | Armatuur Brisa PLUS leveren en plaatsen op LM 8m |  | AV 8->8 Brisa PLUS | 132030 | 711030 | 0
238085.276 | 437364.707 | ALN02002 | AV | 8 | Brisa PLUS | AALTEN | Slaadreef |  | 1 | halfopen | rood | 238085.276 | 437364.707 | rood halfopen | ALN02002 | Lph 8 | Brisa PLUS | AALTEN | Slaadreef | ALN02002 | #REF! | #REF! | AV |  |  | 8 | AEG JVC70 GM |  | Brisa PLUS | Armatuur Brisa PLUS leveren en plaatsen op LM 8m |  | AV 8->8 Brisa PLUS | 132030 | 711030 | 0
238101.921 | 437335.732 | ALN02003 | AV | 8 | Brisa PLUS | AALTEN | Slaadreef |  | 1 | halfopen | rood | 238101.921 | 437335.732 | rood halfopen | ALN02003 | Lph 8 | Brisa PLUS | AALTEN | Slaadreef | ALN02003 | #REF! | #REF! | AV |  |  | 8 | AEG JVC70 GM |  | Brisa PLUS | Armatuur Brisa PLUS leveren en plaatsen op LM 8m |  | AV 8->8 Brisa PLUS | 132030 | 711030 | 0
238140.054 | 437301.063 | ALN02004 | AV | 8 | Brisa PLUS | AALTEN | Slaadreef |  | 1 | halfopen | rood | 238140.054 | 437301.063 | rood halfopen | ALN02004 | Lph 8 | Brisa PLUS | AALTEN | Slaadreef | ALN02004 | #REF! | #REF! | AV |  |  | 8 | AEG JVC70 GM |  | Brisa PLUS | Armatuur Brisa PLUS leveren en plaatsen op LM 8m |  | AV 8->8 Brisa PLUS | 132030 | 711030 | 0
238167.828 | 437289.407 | ALN02005 | AV | 8 | Brisa PLUS | AALTEN | Slaadreef |  | 1 | halfopen | rood | 238167.828 | 437289.407 | rood halfopen | ALN02005 | Lph 8 | Brisa PLUS | AALTEN | Slaadreef | ALN02005 | #REF! | #REF! | AV |  |  | 8 | AEG JVC70 GM |  | Brisa PLUS | Armatuur Brisa PLUS leveren en plaatsen op LM 8m |  | AV 8->8 Brisa PLUS | 132030 | 711030 | 0
238102.359 | 437387.728 | ALN02337 |  | 6 |  | AALTEN | Slaadreef |  | 1 |  |  | 238102.359 | 437387.728 | wit rondje | ALN02337 | Lph 6 |  | AALTEN | Slaadreef | ALN02337 | #REF! | #REF! |  |  |  | 6 | PHIL FGS104
237953.767 | 437526.968 | ALN02384 |  | 4 |  | AALTEN | Slaadreef |  | 1 |  |  | 237953.767 | 437526.968 | wit rondje | ALN02384 | Lph 4 |  | AALTEN | Slaadreef | ALN02384 | #REF! | #REF! |  |  |  | 4 | INDU 2050.12
237933.867 | 437556.818 | ALN02385 |  | 4 |  | AALTEN | Slaadreef |  | 1 |  |  | 237933.867 | 437556.818 | wit rondje | ALN02385 | Lph 4 |  | AALTEN | Slaadreef | ALN02385 | #REF! | #REF! |  |  |  | 4 | INDU 2050.12
235110.953 | 438488.456 | ALN01361 |  | 8 |  | AALTEN | Slatdijk |  | 1 |  |  | 235110.953 | 438488.456 | wit rondje | ALN01361 | Lph 8 |  | AALTEN | Slatdijk | ALN01361 | #REF! | #REF! |  |  |  | 8 | INDU 2551.19 IRIS
235175.569 | 438786.604 | ALN01748 |  | 6 |  | AALTEN | Slatdijk |  | 1 |  |  | 235175.569 | 438786.604 | wit rondje | ALN01748 | Lph 6 |  | AALTEN | Slatdijk | ALN01748 | #REF! | #REF! |  |  |  | 6 | PHIL XGS103
236517.664 | 438259.312 | ALN00417 |  | 4 |  | AALTEN | Slingelaan |  | 1 |  |  | 236517.664 | 438259.312 | wit rondje | ALN00417 | Lph 4 |  | AALTEN | Slingelaan | ALN00417 | #REF! | #REF! |  |  |  | 4 | INDU 2000.12
236514.237 | 438232.824 | ALN00418 |  | 4 |  | AALTEN | Slingelaan |  | 1 |  |  | 236514.237 | 438232.824 | wit rondje | ALN00418 | Lph 4 |  | AALTEN | Slingelaan | ALN00418 | #REF! | #REF! |  |  |  | 4 | INDU 2000.12
236497.961 | 438215.926 | ALN00419 |  | 4 |  | AALTEN | Slingelaan |  | 1 |  |  | 236497.961 | 438215.926 | wit rondje | ALN00419 | Lph 4 |  | AALTEN | Slingelaan | ALN00419 | #REF! | #REF! |  |  |  | 4 | INDU 2000.12
236493.607 | 438188.557 | ALN00420 |  | 4 |  | AALTEN | Slingelaan |  | 1 |  |  | 236493.607 | 438188.557 | wit rondje | ALN00420 | Lph 4 |  | AALTEN | Slingelaan | ALN00420 | #REF! | #REF! |  |  |  | 4 | INDU 2000.12
236508.535 | 438171.866 | ALN00421 |  | 4 |  | AALTEN | Slingelaan |  | 1 |  |  | 236508.535 | 438171.866 | wit rondje | ALN00421 | Lph 4 |  | AALTEN | Slingelaan | ALN00421 | #REF! | #REF! |  |  |  | 4 | INDU 2000.12
236666.887 | 438042.599 | ALN00444 | MV AV | 6 | Luma MINI | AALTEN | Slingelaan |  | 1 | dicht | groen | 236666.887 | 438042.599 | groen dicht | ALN00444 | Lph 6 | Luma MINI | AALTEN | Slingelaan | ALN00444 | #REF! | #REF! | MV AV |  |  | 6.25 | INDU 7065 /2 | 6 | Luma MINI | Mast en armatuur leveren en plaatsen, Luma MINI en LM 6m, oude mast 6,25m verwijderen |  | MV AV 6,25->6 Luma MINI | 134020 | 711020 | 721220
236666.887 | 438042.599 | ALN00444 |  |  |  | AALTEN | Slingelaan |  | 0 | [8 empty] | AALTEN | Slingelaan
236709.599 | 438030.573 | ALN00445 | MV AV | 6 | Luma MINI | AALTEN | Slingelaan |  | 1 | dicht | groen | 236709.599 | 438030.573 | groen dicht | ALN00445 | Lph 6 | Luma MINI | AALTEN | Slingelaan | ALN00445 | #REF! | #REF! | MV AV |  |  | 6.25 | INDU 7065 /2 | 6 | Luma MINI | Mast en armatuur leveren en plaatsen, Luma MINI en LM 6m, oude mast 6,25m verwijderen |  | MV AV 6,25->6 Luma MINI | 134020 | 711020 | 721220
236709.599 | 438030.573 | ALN00445 |  |  |  | AALTEN | Slingelaan |  | 0 | [8 empty] | AALTEN | Slingelaan
236740.286 | 438028.293 | ALN00446 | MV AV | 6 | Luma MINI | AALTEN | Slingelaan |  | 1 | dicht | groen | 236740.286 | 438028.293 | groen dicht | ALN00446 | Lph 6 | Luma MINI | AALTEN | Slingelaan | ALN00446 | #REF! | #REF! | MV AV |  |  | 6.25 | INDU 7065 /2 | 6 | Luma MINI | Mast en armatuur leveren en plaatsen, Luma MINI en LM 6m, oude mast 6,25m verwijderen |  | MV AV 6,25->6 Luma MINI | 134020 | 711020 | 721220
236740.286 | 438028.293 | ALN00446 |  |  |  | AALTEN | Slingelaan |  | 0 | [8 empty] | AALTEN | Slingelaan
236782.065 | 438028.085 | ALN00447 | MV AV | 6 | Luma MINI | AALTEN | Slingelaan |  | 1 | dicht | groen | 236782.065 | 438028.085 | groen dicht | ALN00447 | Lph 6 | Luma MINI | AALTEN | Slingelaan | ALN00447 | #REF! | #REF! | MV AV |  |  | 6.25 | INDU 7065 /2 | 6 | Luma MINI | Mast en armatuur leveren en plaatsen, Luma MINI en LM 6m, oude mast 6,25m verwijderen |  | MV AV 6,25->6 Luma MINI | 134020 | 711020 | 721220
236782.065 | 438028.085 | ALN00447 |  |  |  | AALTEN | Slingelaan |  | 0 | [8 empty] | AALTEN | Slingelaan
236825.296 | 438028.189 | ALN00448 | MV AV | 6 | Luma MINI | AALTEN | Slingelaan |  | 1 | dicht | groen | 236825.296 | 438028.189 | groen dicht | ALN00448 | Lph 6 | Luma MINI | AALTEN | Slingelaan | ALN00448 | #REF! | #REF! | MV AV |  |  | 6.25 | INDU 7065 /2 | 6 | Luma MINI | Mast en armatuur leveren en plaatsen, Luma MINI en LM 6m, oude mast 6,25m verwijderen |  | MV AV 6,25->6 Luma MINI | 134020 | 711020 | 721220
236825.296 | 438028.189 | ALN00448 |  |  |  | AALTEN | Slingelaan |  | 0 | [8 empty] | AALTEN | Slingelaan
236863.714 | 438027.721 | ALN00449 | MV AV | 6 | Luma MINI | AALTEN | Slingelaan |  | 1 | dicht | groen | 236863.714 | 438027.721 | groen dicht | ALN00449 | Lph 6 | Luma MINI | AALTEN | Slingelaan | ALN00449 | #REF! | #REF! | MV AV |  |  | 6.25 | INDU 7065 /2 | 6 | Luma MINI | Mast en armatuur leveren en plaatsen, Luma MINI en LM 6m, oude mast 6,25m verwijderen |  | MV AV 6,25->6 Luma MINI | 134020 | 711020 | 721220
236863.714 | 438027.721 | ALN00449 |  |  |  | AALTEN | Slingelaan |  | 0 | [8 empty] | AALTEN | Slingelaan
236903.574 | 438027.62 | ALN00450 | MV AV | 6 | Luma MINI | AALTEN | Slingelaan |  | 1 | dicht | groen | 236903.574 | 438027.62 | groen dicht | ALN00450 | Lph 6 | Luma MINI | AALTEN | Slingelaan | ALN00450 | #REF! | #REF! | MV AV |  |  | 6.25 | INDU 7065 /2 | 6 | Luma MINI | Mast en armatuur leveren en plaatsen, Luma MINI en LM 6m, oude mast 6,25m verwijderen |  | MV AV 6,25->6 Luma MINI | 134020 | 711020 | 721220
236903.574 | 438027.62 | ALN00450 |  |  |  | AALTEN | Slingelaan |  | 0 | [8 empty] | AALTEN | Slingelaan
236941.307 | 438027.152 | ALN00451 | MV AV | 6 | Luma MINI | AALTEN | Slingelaan |  | 1 | dicht | groen | 236941.307 | 438027.152 | groen dicht | ALN00451 | Lph 6 | Luma MINI | AALTEN | Slingelaan | ALN00451 | #REF! | #REF! | MV AV |  |  | 6.25 | INDU 7065 /2 | 6 | Luma MINI | Mast en armatuur leveren en plaatsen, Luma MINI en LM 6m, oude mast 6,25m verwijderen |  | MV AV 6,25->6 Luma MINI | 134020 | 711020 | 721220
236941.307 | 438027.152 | ALN00451 |  |  |  | AALTEN | Slingelaan |  | 0 | [8 empty] | AALTEN | Slingelaan
236979.559 | 438027.982 | ALN00452 |  | 4 |  | AALTEN | Slingelaan |  | 1 |  |  | 236979.559 | 438027.982 | wit rondje | ALN00452 | Lph 4 |  | AALTEN | Slingelaan | ALN00452 | #REF! | #REF! |  |  |  | 4 | INDU 2000.12
236529.891 | 438156.937 | ALN02559 |  | 4 |  | AALTEN | Slingelaan |  | 1 |  |  | 236529.891 | 438156.937 | wit rondje | ALN02559 | Lph 4 |  | AALTEN | Slingelaan | ALN02559 | #REF! | #REF! |  |  |  | 4 | INDU 2000.12
236544.198 | 438132.471 | ALN02560 |  | 4 |  | AALTEN | Slingelaan |  | 1 |  |  | 236544.198 | 438132.471 | wit rondje | ALN02560 | Lph 4 |  | AALTEN | Slingelaan | ALN02560 | #REF! | #REF! |  |  |  | 4 | INDU 2000.12
236567.985 | 438120.871 | ALN02561 |  | 4 |  | AALTEN | Slingelaan |  | 1 |  |  | 236567.985 | 438120.871 | wit rondje | ALN02561 | Lph 4 |  | AALTEN | Slingelaan | ALN02561 | #REF! | #REF! |  |  |  | 4 | INDU 2000.12
236573.583 | 438101.795 | ALN02562 |  | 4 |  | AALTEN | Slingelaan |  | 1 |  |  | 236573.583 | 438101.795 | wit rondje | ALN02562 | Lph 4 |  | AALTEN | Slingelaan | ALN02562 | #REF! | #REF! |  |  |  | 4 | INDU 2000.12
236594.421 | 438092.258 | ALN02563 |  | 4 |  | AALTEN | Slingelaan |  | 1 |  |  | 236594.421 | 438092.258 | wit rondje | ALN02563 | Lph 4 |  | AALTEN | Slingelaan | ALN02563 | #REF! | #REF! |  |  |  | 4 | INDU 2000.12
236607.38 | 438070.694 | ALN02564 |  | 4 |  | AALTEN | Slingelaan |  | 1 |  |  | 236607.38 | 438070.694 | wit rondje | ALN02564 | Lph 4 |  | AALTEN | Slingelaan | ALN02564 | #REF! | #REF! |  |  |  | 4 | INDU 2000.12
236632.572 | 438059.083 | ALN02565 |  | 4 |  | AALTEN | Slingelaan |  | 1 |  |  | 236632.572 | 438059.083 | wit rondje | ALN02565 | Lph 4 |  | AALTEN | Slingelaan | ALN02565 | #REF! | #REF! |  |  |  | 4 | INDU 2000.12
237468.162 | 437192.533 | ALN00477 |  | 4.5 |  | AALTEN | Smitskamp |  | 1 |  |  | 237468.162 | 437192.533 | wit rondje | ALN00477 | Lph 4,5 |  | AALTEN | Smitskamp | ALN00477 | #REF! | #REF! |  |  |  | 4.5 | INDU 2000.12
237464.673 | 437247.037 | ALN01321 |  | 4 |  | AALTEN | Smitskamp |  | 1 |  |  | 237464.673 | 437247.037 | wit rondje | ALN01321 | Lph 4 |  | AALTEN | Smitskamp | ALN01321 | #REF! | #REF! |  |  |  | 4 | INDU 2000.12
237483.101 | 437270.615 | ALN01322 |  | 4 |  | AALTEN | Smitskamp |  | 1 |  |  | 237483.101 | 437270.615 | wit rondje | ALN01322 | Lph 4 |  | AALTEN | Smitskamp | ALN01322 | #REF! | #REF! |  |  |  | 4 | INDU 2000.12
237501.115 | 437272.339 | ALN01323 |  | 4 |  | AALTEN | Smitskamp |  | 1 |  |  | 237501.115 | 437272.339 | wit rondje | ALN01323 | Lph 4 |  | AALTEN | Smitskamp | ALN01323 | #REF! | #REF! |  |  |  | 4 | INDU 2000.12
237482.073 | 437335.116 | ALN01324 |  | 4 |  | AALTEN | Smitskamp |  | 1 |  |  | 237482.073 | 437335.116 | wit rondje | ALN01324 | Lph 4 |  | AALTEN | Smitskamp | ALN01324 | #REF! | #REF! |  |  |  | 4 | INDU 2000.12
237491.225 | 437309.507 | ALN01325 |  | 4 |  | AALTEN | Smitskamp |  | 1 |  |  | 237491.225 | 437309.507 | wit rondje | ALN01325 | Lph 4 |  | AALTEN | Smitskamp | ALN01325 | #REF! | #REF! |  |  |  | 4 | INDU 2000.12
237522.09 | 437281.864 | ALN01326 |  | 4 |  | AALTEN | Smitskamp |  | 1 |  |  | 237522.09 | 437281.864 | wit rondje | ALN01326 | Lph 4 |  | AALTEN | Smitskamp | ALN01326 | #REF! | #REF! |  |  |  | 4 | INDU 2000.12
237522.708 | 437256.442 | ALN01327 |  | 4 |  | AALTEN | Smitskamp |  | 1 |  |  | 237522.708 | 437256.442 | wit rondje | ALN01327 | Lph 4 |  | AALTEN | Smitskamp | ALN01327 | #REF! | #REF! |  |  |  | 4 | INDU 2000.12
237548.141 | 437259.65 | ALN01328 |  | 4 |  | AALTEN | Smitskamp |  | 1 |  |  | 237548.141 | 437259.65 | wit rondje | ALN01328 | Lph 4 |  | AALTEN | Smitskamp | ALN01328 | #REF! | #REF! |  |  |  | 4 | INDU 2000.12
237560.857 | 437274.706 | ALN01329 |  | 4 |  | AALTEN | Smitskamp |  | 1 |  |  | 237560.857 | 437274.706 | wit rondje | ALN01329 | Lph 4 |  | AALTEN | Smitskamp | ALN01329 | #REF! | #REF! |  |  |  | 4 | INDU 2000.12
237590.117 | 437279.766 | ALN01330 |  | 4 |  | AALTEN | Smitskamp |  | 1 |  |  | 237590.117 | 437279.766 | wit rondje | ALN01330 | Lph 4 |  | AALTEN | Smitskamp | ALN01330 | #REF! | #REF! |  |  |  | 4 | INDU 2000.12
237521.011 | 437235.194 | ALN01331 |  | 5 |  | AALTEN | Smitskamp |  | 1 |  |  | 237521.011 | 437235.194 | wit rondje | ALN01331 | Lph 5 |  | AALTEN | Smitskamp | ALN01331 | #REF! | #REF! |  |  |  | 5 | INDU 2000.12
237485.354 | 437214.819 | ALN01332 | MV AV | 6 | Luma MINI | AALTEN | Smitskamp |  | 1 | dicht | groen | 237485.354 | 437214.819 | groen dicht | ALN01332 | Lph 6 | Luma MINI | AALTEN | Smitskamp | ALN01332 | #REF! | #REF! | MV AV |  |  | 6 | INDU 2700.36 /2 | 6 | Luma MINI | Mast en armatuur leveren en plaatsen, Luma MINI en LM 6m, oude mast 6m verwijderen |  | MV AV 6->6 Luma MINI | 134020 | 711020 | 721220
237485.354 | 437214.819 | ALN01332 |  |  |  | AALTEN | Smitskamp |  | 0 | [8 empty] | AALTEN | Smitskamp
237440.147 | 437204.631 | ALN01333 |  | 5 |  | AALTEN | Smitskamp |  | 1 |  |  | 237440.147 | 437204.631 | wit rondje | ALN01333 | Lph 5 |  | AALTEN | Smitskamp | ALN01333 | #REF! | #REF! |  |  |  | 5 | INDU 2000.12
237528.015 | 437203.358 | ALN01334 |  | 5 |  | AALTEN | Smitskamp |  | 1 |  |  | 237528.015 | 437203.358 | wit rondje | ALN01334 | Lph 5 |  | AALTEN | Smitskamp | ALN01334 | #REF! | #REF! |  |  |  | 5 | INDU 2000.12
237498.089 | 437190.623 | ALN01335 |  | 4 |  | AALTEN | Smitskamp |  | 1 |  |  | 237498.089 | 437190.623 | wit rondje | ALN01335 | Lph 4 |  | AALTEN | Smitskamp | ALN01335 | #REF! | #REF! |  |  |  | 4 | INDU 2000.12
237475.166 | 437170.248 | ALN01336 |  | 4 |  | AALTEN | Smitskamp |  | 1 |  |  | 237475.166 | 437170.248 | wit rondje | ALN01336 | Lph 4 |  | AALTEN | Smitskamp | ALN01336 | #REF! | #REF! |  |  |  | 4 | INDU 2000.12
237452.881 | 437154.33 | ALN01337 | MV AV | 4 | Kegel 2000 led | AALTEN | Smitskamp |  | 1 | dicht | zwart | 237452.881 | 437154.33 | zwart dicht | ALN01337 | Lph 4 | Kegel 2000 led | AALTEN | Smitskamp | ALN01337 | #REF! | #REF! | MV AV |  |  | 5 | INDU 86.519 /4 | 4 | Kegel 2000 led | Mast en armatuur leveren en plaatsen, Kegel 2000 led en LM 4m, oude mast 5m verwijderen |  | MV AV 5->4 Kegel 2000 led | 134040 | 711010 | 721210
237452.881 | 437154.33 | ALN01337 |  |  |  | AALTEN | Smitskamp |  | 0 | [8 empty] | AALTEN | Smitskamp
237452.881 | 437154.33 | ALN01337 |  |  |  | AALTEN | Smitskamp |  | 0 | [8 empty] | AALTEN | Smitskamp
237452.881 | 437154.33 | ALN01337 |  |  |  | AALTEN | Smitskamp |  | 0 | [8 empty] | AALTEN | Smitskamp
237433.143 | 437140.322 | ALN01338 |  | 4 |  | AALTEN | Smitskamp |  | 1 |  |  | 237433.143 | 437140.322 | wit rondje | ALN01338 | Lph 4 |  | AALTEN | Smitskamp | ALN01338 | #REF! | #REF! |  |  |  | 4 | INDU 2000.12
237610.789 | 437288.679 | ALN02054 | AV | 6 | Luma MINI | AALTEN | Smitskamp |  | 1 | halfopen | groen | 237610.789 | 437288.679 | groen halfopen | ALN02054 | Lph 6 | Luma MINI | AALTEN | Smitskamp | ALN02054 | #REF! | #REF! | AV |  |  | 6 | INDU 2700.36 /2 |  | Luma MINI | Armatuur Luma MINI leveren en plaatsen op LM 6m |  | AV 6->6 Luma MINI | 132020 | 711020 | 0
237610.789 | 437288.679 | ALN02054 |  |  |  | AALTEN | Smitskamp |  | 0 | [8 empty] | AALTEN | Smitskamp
237640.715 | 437296.956 | ALN02055 | AV | 6 | Luma MINI | AALTEN | Smitskamp |  | 1 | halfopen | groen | 237640.715 | 437296.956 | groen halfopen | ALN02055 | Lph 6 | Luma MINI | AALTEN | Smitskamp | ALN02055 | #REF! | #REF! | AV |  |  | 6 | INDU 2700.36 /2 |  | Luma MINI | Armatuur Luma MINI leveren en plaatsen op LM 6m |  | AV 6->6 Luma MINI | 132020 | 711020 | 0
237640.715 | 437296.956 | ALN02055 |  |  |  | AALTEN | Smitskamp |  | 0 | [8 empty] | AALTEN | Smitskamp
237654.723 | 437329.429 | ALN02056 | AV | 6 | Luma MINI | AALTEN | Smitskamp |  | 1 | halfopen | groen | 237654.723 | 437329.429 | groen halfopen | ALN02056 | Lph 6 | Luma MINI | AALTEN | Smitskamp | ALN02056 | #REF! | #REF! | AV |  |  | 6 | INDU 2700.36 /2 |  | Luma MINI | Armatuur Luma MINI leveren en plaatsen op LM 6m |  | AV 6->6 Luma MINI | 132020 | 711020 | 0
237654.723 | 437329.429 | ALN02056 |  |  |  | AALTEN | Smitskamp |  | 0 | [8 empty] | AALTEN | Smitskamp
237620.976 | 437337.07 | ALN02057 |  | 4 |  | AALTEN | Smitskamp |  | 1 |  |  | 237620.976 | 437337.07 | wit rondje | ALN02057 | Lph 4 |  | AALTEN | Smitskamp | ALN02057 | #REF! | #REF! |  |  |  | 4 | INDU 2000.12
237595.507 | 437326.245 | ALN02058 |  | 4 |  | AALTEN | Smitskamp |  | 1 |  |  | 237595.507 | 437326.245 | wit rondje | ALN02058 | Lph 4 |  | AALTEN | Smitskamp | ALN02058 | #REF! | #REF! |  |  |  | 4 | INDU 2000.12
237570.675 | 437303.323 | ALN02059 |  | 4 |  | AALTEN | Smitskamp |  | 1 |  |  | 237570.675 | 437303.323 | wit rondje | ALN02059 | Lph 4 |  | AALTEN | Smitskamp | ALN02059 | #REF! | #REF! |  |  |  | 4 | INDU 2000.12
237540.112 | 437216.729 | ALN02198 |  | 4 |  | AALTEN | Smitskamp |  | 1 |  |  | 237540.112 | 437216.729 | wit rondje | ALN02198 | Lph 4 |  | AALTEN | Smitskamp | ALN02198 | #REF! | #REF! |  |  |  | 4 | INDU 2000.12
237387.299 | 437195.717 | ALN02572 |  | 4 |  | AALTEN | Smitskamp |  | 1 |  |  | 237387.299 | 437195.717 | wit rondje | ALN02572 | Lph 4 |  | AALTEN | Smitskamp | ALN02572 | #REF! | #REF! |  |  |  | 4 | INDU 2000.12
237902.122 | 437542.13 | ALN02682 |  | 4 |  | AALTEN | Smitskamp |  | 1 |  |  | 237902.122 | 437542.13 | wit rondje | ALN02682 | Lph 4 |  | AALTEN | Smitskamp | ALN02682 | #REF! | #REF! |  |  |  | 4 | INDU 2000.12
237885.065 | 437540.709 | ALN02683 |  | 4 |  | AALTEN | Smitskamp |  | 1 |  |  | 237885.065 | 437540.709 | wit rondje | ALN02683 | Lph 4 |  | AALTEN | Smitskamp | ALN02683 | #REF! | #REF! |  |  |  | 4 | INDU 2000.12
237867.06 | 437526.494 | ALN02684 |  | 4 |  | AALTEN | Smitskamp |  | 1 |  |  | 237867.06 | 437526.494 | wit rondje | ALN02684 | Lph 4 |  | AALTEN | Smitskamp | ALN02684 | #REF! | #REF! |  |  |  | 4 | INDU 2000.12
237843.844 | 437508.964 | ALN02685 |  | 4 |  | AALTEN | Smitskamp |  | 1 |  |  | 237843.844 | 437508.964 | wit rondje | ALN02685 | Lph 4 |  | AALTEN | Smitskamp | ALN02685 | #REF! | #REF! |  |  |  | 4 | INDU 2000.12
237859.005 | 437484.799 | ALN02686 |  | 4 |  | AALTEN | Smitskamp |  | 1 |  |  | 237859.005 | 437484.799 | wit rondje | ALN02686 | Lph 4 |  | AALTEN | Smitskamp | ALN02686 | #REF! | #REF! |  |  |  | 4 | INDU 2000.12
237876.536 | 437467.269 | ALN02687 |  | 4 |  | AALTEN | Smitskamp |  | 1 |  |  | 237876.536 | 437467.269 | wit rondje | ALN02687 | Lph 4 |  | AALTEN | Smitskamp | ALN02687 | #REF! | #REF! |  |  |  | 4 | INDU 2000.12
237824.418 | 437497.592 | ALN02688 |  | 4 |  | AALTEN | Smitskamp |  | 1 |  |  | 237824.418 | 437497.592 | wit rondje | ALN02688 | Lph 4 |  | AALTEN | Smitskamp | ALN02688 | #REF! | #REF! |  |  |  | 4 | INDU 2000.12
237806.887 | 437483.852 | ALN02689 |  | 4 |  | AALTEN | Smitskamp |  | 1 |  |  | 237806.887 | 437483.852 | wit rondje | ALN02689 | Lph 4 |  | AALTEN | Smitskamp | ALN02689 | #REF! | #REF! |  |  |  | 4 | INDU 2000.12
237781.775 | 437464.9 | ALN02690 |  | 4 |  | AALTEN | Smitskamp |  | 1 |  |  | 237781.775 | 437464.9 | wit rondje | ALN02690 | Lph 4 |  | AALTEN | Smitskamp | ALN02690 | #REF! | #REF! |  |  |  | 4 | INDU 2000.12
237760.454 | 437448.79 | ALN02691 |  | 4 |  | AALTEN | Smitskamp |  | 1 |  |  | 237760.454 | 437448.79 | wit rondje | ALN02691 | Lph 4 |  | AALTEN | Smitskamp | ALN02691 | #REF! | #REF! |  |  |  | 4 | INDU 2000.12
237741.501 | 437432.207 | ALN02692 |  | 4 |  | AALTEN | Smitskamp |  | 1 |  |  | 237741.501 | 437432.207 | wit rondje | ALN02692 | Lph 4 |  | AALTEN | Smitskamp | ALN02692 | #REF! | #REF! |  |  |  | 4 | INDU 2000.12
237759.032 | 437432.207 | ALN02693 |  | 4 |  | AALTEN | Smitskamp |  | 1 |  |  | 237759.032 | 437432.207 | wit rondje | ALN02693 | Lph 4 |  | AALTEN | Smitskamp | ALN02693 | #REF! | #REF! |  |  |  | 4 | INDU 2000.12
237769.333 | 437416.66 | ALN02694 |  | 4 |  | AALTEN | Smitskamp |  | 1 |  |  | 237769.333 | 437416.66 | wit rondje | ALN02694 | Lph 4 |  | AALTEN | Smitskamp | ALN02694 | #REF! | #REF! |  |  |  | 4 | INDU 2000.12
237783.341 | 437397.558 | ALN02695 |  | 4 |  | AALTEN | Smitskamp |  | 1 |  |  | 237783.341 | 437397.558 | wit rondje | ALN02695 | Lph 4 |  | AALTEN | Smitskamp | ALN02695 | #REF! | #REF! |  |  |  | 4 | INDU 2000.12
237462.394 | 437222.643 | ALN03223 |  | 4 |  | AALTEN | Smitskamp |  | 1 |  |  | 237462.394 | 437222.643 | wit rondje | ALN03223 | Lph 4 |  | AALTEN | Smitskamp | ALN03223 | #REF! | #REF! |  |  |  | 4 | INDU 2000.12
237438.601 | 437238.131 | ALN03225 |  | 4 |  | AALTEN | Smitskamp |  | 1 |  |  | 237438.601 | 437238.131 | wit rondje | ALN03225 | Lph 4 |  | AALTEN | Smitskamp | ALN03225 | #REF! | #REF! |  |  |  | 4 | INDU 2000.12
237406.299 | 437207.885 | ALN03226 |  | 4 |  | AALTEN | Smitskamp |  | 1 |  |  | 237406.299 | 437207.885 | wit rondje | ALN03226 | Lph 4 |  | AALTEN | Smitskamp | ALN03226 | #REF! | #REF! |  |  |  | 4 | INDU 2000.12
237393.274 | 437233.103 | ALN03227 |  | 4 |  | AALTEN | Smitskamp |  | 1 |  |  | 237393.274 | 437233.103 | wit rondje | ALN03227 | Lph 4 |  | AALTEN | Smitskamp | ALN03227 | #REF! | #REF! |  |  |  | 4 | INDU 2000.12
237373.461 | 437254.32 | ALN03228 |  | 4 |  | AALTEN | Smitskamp |  | 1 |  |  | 237373.461 | 437254.32 | wit rondje | ALN03228 | Lph 4 |  | AALTEN | Smitskamp | ALN03228 | #REF! | #REF! |  |  |  | 4 | INDU 2000.12
237512.713 | 436913.544 | ALN00066 |  | 4 |  | AALTEN | Sniedersweide |  | 1 |  |  | 237512.713 | 436913.544 | wit rondje | ALN00066 | Lph 4 |  | AALTEN | Sniedersweide | ALN00066 | #REF! | #REF! |  |  |  | 4 | INDU 2000.12
237363.74 | 437044.813 | ALN01148 |  | 6 |  | AALTEN | Sniedersweide |  | 1 |  |  | 237363.74 | 437044.813 | wit rondje | ALN01148 | Lph 6 |  | AALTEN | Sniedersweide | ALN01148 | #REF! | #REF! |  |  |  | 6 | PHIL FGS104
237325.536 | 437020.618 | ALN01149 |  | 6 |  | AALTEN | Sniedersweide |  | 1 |  |  | 237325.536 | 437020.618 | wit rondje | ALN01149 | Lph 6 |  | AALTEN | Sniedersweide | ALN01149 | #REF! | #REF! |  |  |  | 6 | PHIL FGS104
237466.164 | 436952.473 | ALN02457 |  | 6 |  | AALTEN | Sniedersweide |  | 1 |  |  | 237466.164 | 436952.473 | wit rondje | ALN02457 | Lph 6 |  | AALTEN | Sniedersweide | ALN02457 | #REF! | #REF! |  |  |  | 6 | PHIL FGS104
237361.509 | 436917.535 | ALN02458 |  | 6 |  | AALTEN | Sniedersweide |  | 1 |  |  | 237361.509 | 436917.535 | wit rondje | ALN02458 | Lph 6 |  | AALTEN | Sniedersweide | ALN02458 | #REF! | #REF! |  |  |  | 6 | PHIL FGS104
237304.178 | 436937.544 | ALN02459 |  | 6 |  | AALTEN | Sniedersweide |  | 1 |  |  | 237304.178 | 436937.544 | wit rondje | ALN02459 | Lph 6 |  | AALTEN | Sniedersweide | ALN02459 | #REF! | #REF! |  |  |  | 6 | PHIL FGS104
237384.115 | 437056.911 | ALN02460 |  | 6 |  | AALTEN | Sniedersweide |  | 1 |  |  | 237384.115 | 437056.911 | wit rondje | ALN02460 | Lph 6 |  | AALTEN | Sniedersweide | ALN02460 | #REF! | #REF! |  |  |  | 6 | PHIL FGS104
237298.157 | 437003.426 | ALN02461 |  | 6 |  | AALTEN | Sniedersweide |  | 1 |  |  | 237298.157 | 437003.426 | wit rondje | ALN02461 | Lph 6 |  | AALTEN | Sniedersweide | ALN02461 | #REF! | #REF! |  |  |  | 6 | PHIL FGS104
237211.464 | 436894.776 | ALN02462 |  | 4 |  | AALTEN | Sniedersweide |  | 1 |  |  | 237211.464 | 436894.776 | wit rondje | ALN02462 | Lph 4 |  | AALTEN | Sniedersweide | ALN02462 | #REF! | #REF! |  |  |  | 4 | INDU 2000.12
237422.623 | 436918.054 | ALN02463 |  | 4 |  | AALTEN | Sniedersweide |  | 1 |  |  | 237422.623 | 436918.054 | wit rondje | ALN02463 | Lph 4 |  | AALTEN | Sniedersweide | ALN02463 | #REF! | #REF! |  |  |  | 4 | INDU 2000.12
237502.708 | 436955.997 | ALN02464 |  | 4 |  | AALTEN | Sniedersweide |  | 1 |  |  | 237502.708 | 436955.997 | wit rondje | ALN02464 | Lph 4 |  | AALTEN | Sniedersweide | ALN02464 | #REF! | #REF! |  |  |  | 4 | INDU 2000.12
237548.946 | 436879.385 | ALN02465 |  | 4 |  | AALTEN | Sniedersweide |  | 1 |  |  | 237548.946 | 436879.385 | wit rondje | ALN02465 | Lph 4 |  | AALTEN | Sniedersweide | ALN02465 | #REF! | #REF! |  |  |  | 4 | INDU 2000.12
237312.887 | 436961.907 | ALN02466 |  | 4 |  | AALTEN | Sniedersweide |  | 1 |  |  | 237312.887 | 436961.907 | wit rondje | ALN02466 | Lph 4 |  | AALTEN | Sniedersweide | ALN02466 | #REF! | #REF! |  |  |  | 4 | INDU 2000.12
237530.273 | 436950.414 | ALN02467 |  | 4 |  | AALTEN | Sniedersweide |  | 1 |  |  | 237530.273 | 436950.414 | wit rondje | ALN02467 | Lph 4 |  | AALTEN | Sniedersweide | ALN02467 | #REF! | #REF! |  |  |  | 4 | INDU 2050.12
237354.2 | 436942.52 | ALN02488 |  | 4 |  | AALTEN | Sniedersweide |  | 1 |  |  | 237354.2 | 436942.52 | wit rondje | ALN02488 | Lph 4 |  | AALTEN | Sniedersweide | ALN02488 | #REF! | #REF! |  |  |  | 4 | INDU 2000.12
237262.71 | 436980.36 | ALN02489 |  | 6 |  | AALTEN | Sniedersweide |  | 1 |  |  | 237262.71 | 436980.36 | wit rondje | ALN02489 | Lph 6 |  | AALTEN | Sniedersweide | ALN02489 | #REF! | #REF! |  |  |  | 6 | PHIL FGS104
237257.008 | 436957.656 | ALN02490 |  | 6 |  | AALTEN | Sniedersweide |  | 1 |  |  | 237257.008 | 436957.656 | wit rondje | ALN02490 | Lph 6 |  | AALTEN | Sniedersweide | ALN02490 | #REF! | #REF! |  |  |  | 6 | PHIL FGS104
237285.518 | 436936.3 | ALN02491 |  | 6 |  | AALTEN | Sniedersweide |  | 1 |  |  | 237285.518 | 436936.3 | wit rondje | ALN02491 | Lph 6 |  | AALTEN | Sniedersweide | ALN02491 | #REF! | #REF! |  |  |  | 6 | PHIL FGS104
237298.373 | 436988.55 | ALN02492 |  | 4 |  | AALTEN | Sniedersweide |  | 1 |  |  | 237298.373 | 436988.55 | wit rondje | ALN02492 | Lph 4 |  | AALTEN | Sniedersweide | ALN02492 | #REF! | #REF! |  |  |  | 4 | INDU 2000.12
237335.954 | 436949.777 | ALN02493 |  | 4 |  | AALTEN | Sniedersweide |  | 1 |  |  | 237335.954 | 436949.777 | wit rondje | ALN02493 | Lph 4 |  | AALTEN | Sniedersweide | ALN02493 | #REF! | #REF! |  |  |  | 4 | INDU 2000.12
237407.037 | 437032.079 | ALN02497 |  | 6 |  | AALTEN | Sniedersweide |  | 1 |  |  | 237407.037 | 437032.079 | wit rondje | ALN02497 | Lph 6 |  | AALTEN | Sniedersweide | ALN02497 | #REF! | #REF! |  |  |  | 6 | PHIL FGS104
237423.592 | 437006.61 | ALN02498 |  | 6 |  | AALTEN | Sniedersweide |  | 1 |  |  | 237423.592 | 437006.61 | wit rondje | ALN02498 | Lph 6 |  | AALTEN | Sniedersweide | ALN02498 | #REF! | #REF! |  |  |  | 6 | PHIL FGS104
237445.327 | 436979.012 | ALN02499 |  | 6 |  | AALTEN | Sniedersweide |  | 1 |  |  | 237445.327 | 436979.012 | wit rondje | ALN02499 | Lph 6 |  | AALTEN | Sniedersweide | ALN02499 | #REF! | #REF! |  |  |  | 6 | PHIL FGS104
237449.577 | 436932.982 | ALN02500 |  | 4 |  | AALTEN | Sniedersweide |  | 1 |  |  | 237449.577 | 436932.982 | wit rondje | ALN02500 | Lph 4 |  | AALTEN | Sniedersweide | ALN02500 | #REF! | #REF! |  |  |  | 4 | INDU 2000.12
237396.705 | 436926.97 | ALN02501 |  | 4 |  | AALTEN | Sniedersweide |  | 1 |  |  | 237396.705 | 436926.97 | wit rondje | ALN02501 | Lph 4 |  | AALTEN | Sniedersweide | ALN02501 | #REF! | #REF! |  |  |  | 4 | INDU 2000.12
237375.141 | 436935.471 | ALN02502 |  | 4 |  | AALTEN | Sniedersweide |  | 1 |  |  | 237375.141 | 436935.471 | wit rondje | ALN02502 | Lph 4 |  | AALTEN | Sniedersweide | ALN02502 | #REF! | #REF! |  |  |  | 4 | INDU 2000.12
237378.384 | 437005.337 | ALN02503 |  | 4 |  | AALTEN | Sniedersweide |  | 1 |  |  | 237378.384 | 437005.337 | wit rondje | ALN02503 | Lph 4 |  | AALTEN | Sniedersweide | ALN02503 | #REF! | #REF! |  |  |  | 4 | INDU 2000.12
237352.126 | 436989.794 | ALN02504 |  | 4 |  | AALTEN | Sniedersweide |  | 1 |  |  | 237352.126 | 436989.794 | wit rondje | ALN02504 | Lph 4 |  | AALTEN | Sniedersweide | ALN02504 | #REF! | #REF! |  |  |  | 4 | INDU 2000.12
237401.266 | 436970.097 | ALN02505 |  | 4 |  | AALTEN | Sniedersweide |  | 1 |  |  | 237401.266 | 436970.097 | wit rondje | ALN02505 | Lph 4 |  | AALTEN | Sniedersweide | ALN02505 | #REF! | #REF! |  |  |  | 4 | INDU 2000.12
237481.508 | 436948.326 | ALN02506 |  | 4 |  | AALTEN | Sniedersweide |  | 1 |  |  | 237481.508 | 436948.326 | wit rondje | ALN02506 | Lph 4 |  | AALTEN | Sniedersweide | ALN02506 | #REF! | #REF! |  |  |  | 4 | INDU 2000.12
237478.087 | 436918.261 | ALN02507 |  | 6 |  | AALTEN | Sniedersweide |  | 1 |  |  | 237478.087 | 436918.261 | wit rondje | ALN02507 | Lph 6 |  | AALTEN | Sniedersweide | ALN02507 | #REF! | #REF! |  |  |  | 6 | PHIL FGS104
237465.75 | 436891.307 | ALN02517 |  | 6 |  | AALTEN | Sniedersweide |  | 1 |  |  | 237465.75 | 436891.307 | wit rondje | ALN02517 | Lph 6 |  | AALTEN | Sniedersweide | ALN02517 | #REF! | #REF! |  |  |  | 6 | PHIL FGS104
237430.553 | 436882.08 | ALN02518 |  | 6 |  | AALTEN | Sniedersweide |  | 1 |  |  | 237430.553 | 436882.08 | wit rondje | ALN02518 | Lph 6 |  | AALTEN | Sniedersweide | ALN02518 | #REF! | #REF! |  |  |  | 6 | PHIL FGS104
237400.904 | 436902.814 | ALN02519 |  | 6 |  | AALTEN | Sniedersweide |  | 1 |  |  | 237400.904 | 436902.814 | wit rondje | ALN02519 | Lph 6 |  | AALTEN | Sniedersweide | ALN02519 | #REF! | #REF! |  |  |  | 6 | PHIL FGS104
237335.176 | 436927.384 | ALN02520 |  | 6 |  | AALTEN | Sniedersweide |  | 1 |  |  | 237335.176 | 436927.384 | wit rondje | ALN02520 | Lph 6 |  | AALTEN | Sniedersweide | ALN02520 | #REF! | #REF! |  |  |  | 6 | PHIL FGS104
237435.053 | 437093.204 | ALN02521 |  | 4 |  | AALTEN | Sniedersweide |  | 1 |  |  | 237435.053 | 437093.204 | wit rondje | ALN02521 | Lph 4 |  | AALTEN | Sniedersweide | ALN02521 | #REF! | #REF! |  |  |  | 4 | INDU 2000.12
237412.131 | 437077.286 | ALN02522 |  | 4 |  | AALTEN | Sniedersweide |  | 1 |  |  | 237412.131 | 437077.286 | wit rondje | ALN02522 | Lph 4 |  | AALTEN | Sniedersweide | ALN02522 | #REF! | #REF! |  |  |  | 4 | INDU 2000.12
237399.396 | 437067.099 | ALN02523 |  | 4 |  | AALTEN | Sniedersweide |  | 1 |  |  | 237399.396 | 437067.099 | wit rondje | ALN02523 | Lph 4 |  | AALTEN | Sniedersweide | ALN02523 | #REF! | #REF! |  |  |  | 4 | INDU 2000.12
237269.138 | 436871.298 | ALN02524 |  | 4 |  | AALTEN | Sniedersweide |  | 1 |  |  | 237269.138 | 436871.298 | wit rondje | ALN02524 | Lph 4 |  | AALTEN | Sniedersweide | ALN02524 | #REF! | #REF! |  |  |  | 4 | INDU 2000.12
237245.086 | 436880.577 | ALN02525 |  | 4 |  | AALTEN | Sniedersweide |  | 1 |  |  | 237245.086 | 436880.577 | wit rondje | ALN02525 | Lph 4 |  | AALTEN | Sniedersweide | ALN02525 | #REF! | #REF! |  |  |  | 4 | INDU 2000.12
237201.389 | 436917.017 | ALN02526 |  | 4 |  | AALTEN | Sniedersweide |  | 1 |  |  | 237201.389 | 436917.017 | wit rondje | ALN02526 | Lph 4 |  | AALTEN | Sniedersweide | ALN02526 | #REF! | #REF! |  |  |  | 4 | INDU 2000.12
237299.047 | 436906.443 | ALN02542 |  | 6 |  | AALTEN | Sniedersweide |  | 1 |  |  | 237299.047 | 436906.443 | wit rondje | ALN02542 | Lph 6 |  | AALTEN | Sniedersweide | ALN02542 | #REF! | #REF! |  |  |  | 6 | PHIL FGS104
237287.021 | 436871.817 | ALN02543 |  | 6 |  | AALTEN | Sniedersweide |  | 1 |  |  | 237287.021 | 436871.817 | wit rondje | ALN02543 | Lph 6 |  | AALTEN | Sniedersweide | ALN02543 | #REF! | #REF! |  |  |  | 6 | PHIL FGS104
236128.834 | 437673.012 | ALN01071 |  | 8 |  | AALTEN | Sondernweg |  | 1 |  |  | 236128.834 | 437673.012 | wit rondje | ALN01071 | Lph 8 |  | AALTEN | Sondernweg | ALN01071 | #REF! | #REF! |  |  |  | 8 | INDU 2650 AURORA
236096.489 | 437667.414 | ALN03015 |  | 8 |  | AALTEN | Sondernweg |  | 1 |  |  | 236096.489 | 437667.414 | wit rondje | ALN03015 | Lph 8 |  | AALTEN | Sondernweg | ALN03015 | #REF! | #REF! |  |  |  | 8 | INDU 2650 AURORA
236062.381 | 437648.857 | ALN03016 |  | 8 |  | AALTEN | Sondernweg |  | 1 |  |  | 236062.381 | 437648.857 | wit rondje | ALN03016 | Lph 8 |  | AALTEN | Sondernweg | ALN03016 | #REF! | #REF! |  |  |  | 8 | INDU 2650 AURORA
236030.865 | 437626.36 | ALN03017 |  | 8 |  | AALTEN | Sondernweg |  | 1 |  |  | 236030.865 | 437626.36 | wit rondje | ALN03017 | Lph 8 |  | AALTEN | Sondernweg | ALN03017 | #REF! | #REF! |  |  |  | 8 | INDU 2650 AURORA
236002.563 | 437603.034 | ALN03018 |  | 8 |  | AALTEN | Sondernweg |  | 1 |  |  | 236002.563 | 437603.034 | wit rondje | ALN03018 | Lph 8 |  | AALTEN | Sondernweg | ALN03018 | #REF! | #REF! |  |  |  | 8 | INDU 2650 AURORA
236157.862 | 437667.207 | ALN55004 |  | 3.5 |  | AALTEN | Sondernweg |  | 1 |  |  | 236157.862 | 437667.207 | wit rondje | ALN55004 | Lph 3,5 |  | AALTEN | Sondernweg | ALN55004 | #REF! | #REF! |  |  |  | 3.5 | INDU 2551 IRIS
232519.699 | 432815.124 | ALN01405 |  | 8 |  | DE HEURNE | Spekkendijk |  | 1 |  |  | 232519.699 | 432815.124 | wit rondje | ALN01405 | Lph 8 |  | DE HEURNE | Spekkendijk | ALN01405 | #REF! | #REF! |  |  |  | 8 | INDU 2551.19 IRIS
237191.918 | 438671.399 | ALN00255 |  | 4 |  | AALTEN | Spinkatstraat |  | 1 |  |  | 237191.918 | 438671.399 | wit rondje | ALN00255 | Lph 4 |  | AALTEN | Spinkatstraat | ALN00255 | #REF! | #REF! |  |  |  | 4 | INDU 2000.12 CDN COMFORT DIM
237184.404 | 438644.99 | ALN00256 |  | 4 |  | AALTEN | Spinkatstraat |  | 1 |  |  | 237184.404 | 438644.99 | wit rondje | ALN00256 | Lph 4 |  | AALTEN | Spinkatstraat | ALN00256 | #REF! | #REF! |  |  |  | 4 | INDU 2000.12 CDN COMFORT
237173.588 | 438605.978 | ALN00257 |  | 4 |  | AALTEN | Spinkatstraat |  | 1 |  |  | 237173.588 | 438605.978 | wit rondje | ALN00257 | Lph 4 |  | AALTEN | Spinkatstraat | ALN00257 | #REF! | #REF! |  |  |  | 4 | INDU 2700.36 /2
0 | 0 | 0 |  | 0 |  | 0 | 0 |  | 1 |  |  | 0 | 0 | wit rondje | 0 | Lph 0 |  | 0 | 0 | 0 | #REF! | #REF! |  |  |  | 0 | 0
237163.89 | 438570.356 | ALN00258 |  | 4 |  | AALTEN | Spinkatstraat |  | 1 |  |  | 237163.89 | 438570.356 | wit rondje | ALN00258 | Lph 4 |  | AALTEN | Spinkatstraat | ALN00258 | #REF! | #REF! |  |  |  | 4 | INDU 2000.12 CDN COMFORT DIM
237189.037 | 438630.713 | ALN02355 |  | 4 |  | AALTEN | Spinkatstraat |  | 1 |  |  | 237189.037 | 438630.713 | wit rondje | ALN02355 | Lph 4 |  | AALTEN | Spinkatstraat | ALN02355 | #REF! | #REF! |  |  |  | 4 | INDU 2050.12
237194.351 | 438656.191 | ALN02376 |  | 4 |  | AALTEN | Spinkatstraat |  | 1 |  |  | 237194.351 | 438656.191 | wit rondje | ALN02376 | Lph 4 |  | AALTEN | Spinkatstraat | ALN02376 | #REF! | #REF! |  |  |  | 4 | INDU 2050.12
237201.607 | 438686.255 | ALN02377 |  | 4 |  | AALTEN | Spinkatstraat |  | 1 |  |  | 237201.607 | 438686.255 | wit rondje | ALN02377 | Lph 4 |  | AALTEN | Spinkatstraat | ALN02377 | #REF! | #REF! |  |  |  | 4 | INDU 2050.12
237200.306 | 438705.448 | ALN03391 |  | 4 |  | AALTEN | Spinkatstraat |  | 1 |  |  | 237200.306 | 438705.448 | wit rondje | ALN03391 | Lph 4 |  | AALTEN | Spinkatstraat | ALN03391 | #REF! | #REF! |  |  |  | 4 | INDU 2000.12 CDN COMFORT DIM
237175.373 | 438587.088 | ALN03392 |  | 4 |  | AALTEN | Spinkatstraat |  | 1 |  |  | 237175.373 | 438587.088 | wit rondje | ALN03392 | Lph 4 |  | AALTEN | Spinkatstraat | ALN03392 | #REF! | #REF! |  |  |  | 4 | INDU 2000.12 CDN COMFORT DIM
236261.403 | 437391.182 | ALN03041 |  | 6 |  | AALTEN | Spinnerij |  | 1 |  |  | 236261.403 | 437391.182 | wit rondje | ALN03041 | Lph 6 |  | AALTEN | Spinnerij | ALN03041 | #REF! | #REF! |  |  |  | 6 | INDU 2551.12 IRIS
236246.853 | 437359.298 | ALN03042 |  | 6 |  | AALTEN | Spinnerij |  | 1 |  |  | 236246.853 | 437359.298 | wit rondje | ALN03042 | Lph 6 |  | AALTEN | Spinnerij | ALN03042 | #REF! | #REF! |  |  |  | 6 | INDU 2551.12 IRIS
236225.362 | 437326.493 | ALN03043 |  | 6 |  | AALTEN | Spinnerij |  | 1 |  |  | 236225.362 | 437326.493 | wit rondje | ALN03043 | Lph 6 |  | AALTEN | Spinnerij | ALN03043 | #REF! | #REF! |  |  |  | 6 | INDU 2551.12 IRIS
236198.179 | 437305.989 | ALN03044 |  | 6 |  | AALTEN | Spinnerij |  | 1 |  |  | 236198.179 | 437305.989 | wit rondje | ALN03044 | Lph 6 |  | AALTEN | Spinnerij | ALN03044 | #REF! | #REF! |  |  |  | 6 | INDU 2551.12 IRIS
236172.11 | 437290.352 | ALN03045 |  | 6 |  | AALTEN | Spinnerij |  | 1 |  |  | 236172.11 | 437290.352 | wit rondje | ALN03045 | Lph 6 |  | AALTEN | Spinnerij | ALN03045 | #REF! | #REF! |  |  |  | 6 | INDU 2551.12 IRIS
236132.482 | 437257.452 | ALN03046 |  | 6 |  | AALTEN | Spinnerij |  | 1 |  |  | 236132.482 | 437257.452 | wit rondje | ALN03046 | Lph 6 |  | AALTEN | Spinnerij | ALN03046 | #REF! | #REF! |  |  |  | 6 | INDU 2551.12 IRIS
236119.705 | 437238.286 | ALN03047 |  | 6 |  | AALTEN | Spinnerij |  | 1 |  |  | 236119.705 | 437238.286 | wit rondje | ALN03047 | Lph 6 |  | AALTEN | Spinnerij | ALN03047 | #REF! | #REF! |  |  |  | 6 | INDU 2551.12 IRIS
236102.236 | 437212.169 | ALN03048 |  | 6 |  | AALTEN | Spinnerij |  | 1 |  |  | 236102.236 | 437212.169 | wit rondje | ALN03048 | Lph 6 |  | AALTEN | Spinnerij | ALN03048 | #REF! | #REF! |  |  |  | 6 | INDU 2551.12 IRIS
236082.563 | 437185.542 | ALN03049 |  | 6 |  | AALTEN | Spinnerij |  | 1 |  |  | 236082.563 | 437185.542 | wit rondje | ALN03049 | Lph 6 |  | AALTEN | Spinnerij | ALN03049 | #REF! | #REF! |  |  |  | 6 | INDU 2551.12 IRIS
236058.99 | 437160.612 | ALN03050 |  | 6 |  | AALTEN | Spinnerij |  | 1 |  |  | 236058.99 | 437160.612 | wit rondje | ALN03050 | Lph 6 |  | AALTEN | Spinnerij | ALN03050 | #REF! | #REF! |  |  |  | 6 | INDU 2551.12 IRIS
236035.077 | 437139.412 | ALN03051 |  | 6 |  | AALTEN | Spinnerij |  | 1 |  |  | 236035.077 | 437139.412 | wit rondje | ALN03051 | Lph 6 |  | AALTEN | Spinnerij | ALN03051 | #REF! | #REF! |  |  |  | 6 | INDU 2551.12 IRIS
239960.678 | 440230.682 | ALN01523 | AV | 3 | Kegel 2000 led | BREDEVOORT | Stadsbroek |  | 1 | halfopen | zwart | 239960.678 | 440230.682 | zwart halfopen | ALN01523 | Lph 3 | Kegel 2000 led | BREDEVOORT | Stadsbroek | ALN01523 | #REF! | #REF! | AV |  |  | 3 | INDU 2050.04 |  | Kegel 2000 led | Armatuur Kegel 2000 led leveren en plaatsen op LM 3m |  | AV 3->3 Kegel 2000 led | 132010 | 711010 | 0
239922.823 | 440226.727 | ALN01524 | AV | 3 | Kegel 2000 led | BREDEVOORT | Stadsbroek |  | 1 | halfopen | zwart | 239922.823 | 440226.727 | zwart halfopen | ALN01524 | Lph 3 | Kegel 2000 led | BREDEVOORT | Stadsbroek | ALN01524 | #REF! | #REF! | AV |  |  | 3 | INDU 2050.04 |  | Kegel 2000 led | Armatuur Kegel 2000 led leveren en plaatsen op LM 3m |  | AV 3->3 Kegel 2000 led | 132010 | 711010 | 0
239983.843 | 440210.342 | ALN01525 | AV | 3 | Kegel 2000 led | BREDEVOORT | Stadsbroek |  | 1 | halfopen | zwart | 239983.843 | 440210.342 | zwart halfopen | ALN01525 | Lph 3 | Kegel 2000 led | BREDEVOORT | Stadsbroek | ALN01525 | #REF! | #REF! | AV |  |  | 3 | INDU 2050.04 |  | Kegel 2000 led | Armatuur Kegel 2000 led leveren en plaatsen op LM 3m |  | AV 3->3 Kegel 2000 led | 132010 | 711010 | 0
239897.963 | 440193.392 | ALN01526 | AV | 3 | Kegel 2000 led | BREDEVOORT | Stadsbroek |  | 1 | halfopen | zwart | 239897.963 | 440193.392 | zwart halfopen | ALN01526 | Lph 3 | Kegel 2000 led | BREDEVOORT | Stadsbroek | ALN01526 | #REF! | #REF! | AV |  |  | 3 | INDU 2050.04 |  | Kegel 2000 led | Armatuur Kegel 2000 led leveren en plaatsen op LM 3m |  | AV 3->3 Kegel 2000 led | 132010 | 711010 | 0
239922.258 | 440176.442 | ALN01527 | AV | 3 | Kegel 2000 led | BREDEVOORT | Stadsbroek |  | 1 | halfopen | zwart | 239922.258 | 440176.442 | zwart halfopen | ALN01527 | Lph 3 | Kegel 2000 led | BREDEVOORT | Stadsbroek | ALN01527 | #REF! | #REF! | AV |  |  | 3 | INDU 2050.04 |  | Kegel 2000 led | Armatuur Kegel 2000 led leveren en plaatsen op LM 3m |  | AV 3->3 Kegel 2000 led | 132010 | 711010 | 0
239895.703 | 440162.882 | ALN01528 | AV | 3 | Kegel 2000 led | BREDEVOORT | Stadsbroek |  | 1 | halfopen | zwart | 239895.703 | 440162.882 | zwart halfopen | ALN01528 | Lph 3 | Kegel 2000 led | BREDEVOORT | Stadsbroek | ALN01528 | #REF! | #REF! | AV |  |  | 3 | INDU 2050.04 |  | Kegel 2000 led | Armatuur Kegel 2000 led leveren en plaatsen op LM 3m |  | AV 3->3 Kegel 2000 led | 132010 | 711010 | 0
240028.348 | 440188.973 | ALN01529 | AV | 3 | Kegel 2000 led | BREDEVOORT | Stadsbroek |  | 1 | halfopen | zwart | 240028.348 | 440188.973 | zwart halfopen | ALN01529 | Lph 3 | Kegel 2000 led | BREDEVOORT | Stadsbroek | ALN01529 | #REF! | #REF! | AV |  |  | 3 | INDU 2050.04 |  | Kegel 2000 led | Armatuur Kegel 2000 led leveren en plaatsen op LM 3m |  | AV 3->3 Kegel 2000 led | 132010 | 711010 | 0
240002.495 | 440178.666 | ALN01530 | AV | 3 | Kegel 2000 led | BREDEVOORT | Stadsbroek |  | 1 | halfopen | zwart | 240002.495 | 440178.666 | zwart halfopen | ALN01530 | Lph 3 | Kegel 2000 led | BREDEVOORT | Stadsbroek | ALN01530 | #REF! | #REF! | AV |  |  | 3 | INDU 2050.04 |  | Kegel 2000 led | Armatuur Kegel 2000 led leveren en plaatsen op LM 3m |  | AV 3->3 Kegel 2000 led | 132010 | 711010 | 0
239974.803 | 440169.097 | ALN01531 | AV | 3 | Kegel 2000 led | BREDEVOORT | Stadsbroek |  | 1 | halfopen | zwart | 239974.803 | 440169.097 | zwart halfopen | ALN01531 | Lph 3 | Kegel 2000 led | BREDEVOORT | Stadsbroek | ALN01531 | #REF! | #REF! | AV |  |  | 3 | INDU 2050.04 |  | Kegel 2000 led | Armatuur Kegel 2000 led leveren en plaatsen op LM 3m |  | AV 3->3 Kegel 2000 led | 132010 | 711010 | 0
239953.898 | 440167.967 | ALN01532 | AV | 3 | Kegel 2000 led | BREDEVOORT | Stadsbroek |  | 1 | halfopen | zwart | 239953.898 | 440167.967 | zwart halfopen | ALN01532 | Lph 3 | Kegel 2000 led | BREDEVOORT | Stadsbroek | ALN01532 | #REF! | #REF! | AV |  |  | 3 | INDU 2050.04 |  | Kegel 2000 led | Armatuur Kegel 2000 led leveren en plaatsen op LM 3m |  | AV 3->3 Kegel 2000 led | 132010 | 711010 | 0
239931.358 | 440152.092 | ALN01533 | AV | 3 | Kegel 2000 led | BREDEVOORT | Stadsbroek |  | 1 | halfopen | zwart | 239931.358 | 440152.092 | zwart halfopen | ALN01533 | Lph 3 | Kegel 2000 led | BREDEVOORT | Stadsbroek | ALN01533 | #REF! | #REF! | AV |  |  | 3 | INDU 2050.04 |  | Kegel 2000 led | Armatuur Kegel 2000 led leveren en plaatsen op LM 3m |  | AV 3->3 Kegel 2000 led | 132010 | 711010 | 0
239912.964 | 440138.953 | ALN01534 | AV | 3 | Kegel 2000 led | BREDEVOORT | Stadsbroek |  | 1 | halfopen | zwart | 239912.964 | 440138.953 | zwart halfopen | ALN01534 | Lph 3 | Kegel 2000 led | BREDEVOORT | Stadsbroek | ALN01534 | #REF! | #REF! | AV |  |  | 3 | INDU 2050.04 |  | Kegel 2000 led | Armatuur Kegel 2000 led leveren en plaatsen op LM 3m |  | AV 3->3 Kegel 2000 led | 132010 | 711010 | 0
239886.098 | 440132.372 | ALN01535 | AV | 3 | Kegel 2000 led | BREDEVOORT | Stadsbroek |  | 1 | halfopen | zwart | 239886.098 | 440132.372 | zwart halfopen | ALN01535 | Lph 3 | Kegel 2000 led | BREDEVOORT | Stadsbroek | ALN01535 | #REF! | #REF! | AV |  |  | 3 | INDU 2050.04 |  | Kegel 2000 led | Armatuur Kegel 2000 led leveren en plaatsen op LM 3m |  | AV 3->3 Kegel 2000 led | 132010 | 711010 | 0
240045.668 | 440195.902 | ALN01861 | AV | 3 | Kegel 2000 led | BREDEVOORT | Stadsbroek |  | 1 | halfopen | zwart | 240045.668 | 440195.902 | zwart halfopen | ALN01861 | Lph 3 | Kegel 2000 led | BREDEVOORT | Stadsbroek | ALN01861 | #REF! | #REF! | AV |  |  | 3 | INDU 2000.12 |  | Kegel 2000 led | Armatuur Kegel 2000 led leveren en plaatsen op LM 3m |  | AV 3->3 Kegel 2000 led | 132010 | 711010 | 0
240035.614 | 440218.207 | ALN01862 | AV | 3 | Kegel 2000 led | BREDEVOORT | Stadsbroek |  | 1 | halfopen | zwart | 240035.614 | 440218.207 | zwart halfopen | ALN01862 | Lph 3 | Kegel 2000 led | BREDEVOORT | Stadsbroek | ALN01862 | #REF! | #REF! | AV |  |  | 3 | INDU 2000.12 |  | Kegel 2000 led | Armatuur Kegel 2000 led leveren en plaatsen op LM 3m |  | AV 3->3 Kegel 2000 led | 132010 | 711010 | 0
240029.53 | 440239.921 | ALN01863 | AV | 3 | Kegel 2000 led | BREDEVOORT | Stadsbroek |  | 1 | halfopen | zwart | 240029.53 | 440239.921 | zwart halfopen | ALN01863 | Lph 3 | Kegel 2000 led | BREDEVOORT | Stadsbroek | ALN01863 | #REF! | #REF! | AV |  |  | 3 | INDU 2000.12 |  | Kegel 2000 led | Armatuur Kegel 2000 led leveren en plaatsen op LM 3m |  | AV 3->3 Kegel 2000 led | 132010 | 711010 | 0
240012.971 | 440264.93 | ALN01864 | AV | 3 | Kegel 2000 led | BREDEVOORT | Stadsbroek |  | 1 | halfopen | zwart | 240012.971 | 440264.93 | zwart halfopen | ALN01864 | Lph 3 | Kegel 2000 led | BREDEVOORT | Stadsbroek | ALN01864 | #REF! | #REF! | AV |  |  | 3 | INDU 2000.12 |  | Kegel 2000 led | Armatuur Kegel 2000 led leveren en plaatsen op LM 3m |  | AV 3->3 Kegel 2000 led | 132010 | 711010 | 0
240044.992 | 440261.973 | ALN01865 | AV | 3 | Kegel 2000 led | BREDEVOORT | Stadsbroek |  | 1 | halfopen | zwart | 240044.992 | 440261.973 | zwart halfopen | ALN01865 | Lph 3 | Kegel 2000 led | BREDEVOORT | Stadsbroek | ALN01865 | #REF! | #REF! | AV |  |  | 3 | INDU 2000.12 |  | Kegel 2000 led | Armatuur Kegel 2000 led leveren en plaatsen op LM 3m |  | AV 3->3 Kegel 2000 led | 132010 | 711010 | 0
239922.258 | 440292.832 | ALN02033 | AV | 4 | Kegel 2000 led | BREDEVOORT | Stadsbroek |  | 1 | halfopen | zwart | 239922.258 | 440292.832 | zwart halfopen | ALN02033 | Lph 4 | Kegel 2000 led | BREDEVOORT | Stadsbroek | ALN02033 | #REF! | #REF! | AV |  |  | 4 | INDU 2050.04 |  | Kegel 2000 led | Armatuur Kegel 2000 led leveren en plaatsen op LM 4m |  | AV 4->4 Kegel 2000 led | 132010 | 711010 | 0
240077.098 | 440107.823 | ALN02199 |  | 4 |  | BREDEVOORT | Stadsbroek |  | 1 |  |  | 240077.098 | 440107.823 | wit rondje | ALN02199 | Lph 4 |  | BREDEVOORT | Stadsbroek | ALN02199 | #REF! | #REF! |  |  |  | 4 | INDU 2000.12
240113.006 | 440136.211 | ALN02200 |  | 4 |  | BREDEVOORT | Stadsbroek |  | 1 |  |  | 240113.006 | 440136.211 | wit rondje | ALN02200 | Lph 4 |  | BREDEVOORT | Stadsbroek | ALN02200 | #REF! | #REF! |  |  |  | 4 | INDU 2000.12
240041.95 | 440176.385 | ALN02201 |  | 4 |  | BREDEVOORT | Stadsbroek |  | 1 |  |  | 240041.95 | 440176.385 | wit rondje | ALN02201 | Lph 4 |  | BREDEVOORT | Stadsbroek | ALN02201 | #REF! | #REF! |  |  |  | 4 | INDU 2000.12
240097.629 | 440172.372 | ALN02202 |  | 4 |  | BREDEVOORT | Stadsbroek |  | 1 |  |  | 240097.629 | 440172.372 | wit rondje | ALN02202 | Lph 4 |  | BREDEVOORT | Stadsbroek | ALN02202 | #REF! | #REF! |  |  |  | 4 | INDU 2000.12
240089.349 | 440212.04 | ALN02203 |  | 4 |  | BREDEVOORT | Stadsbroek |  | 1 |  |  | 240089.349 | 440212.04 | wit rondje | ALN02203 | Lph 4 |  | BREDEVOORT | Stadsbroek | ALN02203 | #REF! | #REF! |  |  |  | 4 | INDU 2000.12
240064.931 | 440201.732 | ALN02307 |  | 4 |  | BREDEVOORT | Stadsbroek |  | 1 |  |  | 240064.931 | 440201.732 | wit rondje | ALN02307 | Lph 4 |  | BREDEVOORT | Stadsbroek | ALN02307 | #REF! | #REF! |  |  |  | 4 | INDU 2000.12
240109.034 | 440219.982 | ALN02311 |  | 4 |  | BREDEVOORT | Stadsbroek |  | 1 |  |  | 240109.034 | 440219.982 | wit rondje | ALN02311 | Lph 4 |  | BREDEVOORT | Stadsbroek | ALN02311 | #REF! | #REF! |  |  |  | 4 | INDU 2000.12
240027.757 | 440164.387 | ALN02312 |  | 4 |  | BREDEVOORT | Stadsbroek |  | 1 |  |  | 240027.757 | 440164.387 | wit rondje | ALN02312 | Lph 4 |  | BREDEVOORT | Stadsbroek | ALN02312 | #REF! | #REF! |  |  |  | 4 | INDU 2000.12
240096.784 | 440124.636 | ALN02313 |  | 4 |  | BREDEVOORT | Stadsbroek |  | 1 |  |  | 240096.784 | 440124.636 | wit rondje | ALN02313 | Lph 4 |  | BREDEVOORT | Stadsbroek | ALN02313 | #REF! | #REF! |  |  |  | 4 | INDU 2000.12
240075.323 | 440179.342 | ALN02314 |  | 4 |  | BREDEVOORT | Stadsbroek |  | 1 |  |  | 240075.323 | 440179.342 | wit rondje | ALN02314 | Lph 4 |  | BREDEVOORT | Stadsbroek | ALN02314 | #REF! | #REF! |  |  |  | 4 | INDU 2000.12
240079.928 | 440200 | ALN02315 |  | 4 |  | BREDEVOORT | Stadsbroek |  | 1 |  |  | 240079.928 | 440200 | wit rondje | ALN02315 | Lph 4 |  | BREDEVOORT | Stadsbroek | ALN02315 | #REF! | #REF! |  |  |  | 4 | INDU 2000.12
240113.596 | 440154.629 | ALN02316 |  | 4 |  | BREDEVOORT | Stadsbroek |  | 1 |  |  | 240113.596 | 440154.629 | wit rondje | ALN02316 | Lph 4 |  | BREDEVOORT | Stadsbroek | ALN02316 | #REF! | #REF! |  |  |  | 4 | INDU 2000.12
240131.044 | 440146.941 | ALN02317 |  | 4 |  | BREDEVOORT | Stadsbroek |  | 1 |  |  | 240131.044 | 440146.941 | wit rondje | ALN02317 | Lph 4 |  | BREDEVOORT | Stadsbroek | ALN02317 | #REF! | #REF! |  |  |  | 4 | INDU 2000.12
240099.74 | 440187.495 | ALN02318 |  | 4 |  | BREDEVOORT | Stadsbroek |  | 1 |  |  | 240099.74 | 440187.495 | wit rondje | ALN02318 | Lph 4 |  | BREDEVOORT | Stadsbroek | ALN02318 | #REF! | #REF! |  |  |  | 4 | INDU 2000.12
240187.177 | 440176.404 | ALN02455 |  | 4 |  | BREDEVOORT | Stadsbroek |  | 1 |  |  | 240187.177 | 440176.404 | wit rondje | ALN02455 | Lph 4 |  | BREDEVOORT | Stadsbroek | ALN02455 | #REF! | #REF! |  |  |  | 4 | INDU 2000.12
240157.574 | 440157.248 | ALN02508 |  | 4 |  | BREDEVOORT | Stadsbroek |  | 1 |  |  | 240157.574 | 440157.248 | wit rondje | ALN02508 | Lph 4 |  | BREDEVOORT | Stadsbroek | ALN02508 | #REF! | #REF! |  |  |  | 4 | INDU 2000.12
240177.852 | 440165.359 | ALN02509 |  | 4 |  | BREDEVOORT | Stadsbroek |  | 1 |  |  | 240177.852 | 440165.359 | wit rondje | ALN02509 | Lph 4 |  | BREDEVOORT | Stadsbroek | ALN02509 | #REF! | #REF! |  |  |  | 4 | INDU 2000.12
240187.482 | 440196.875 | ALN02510 |  | 4 |  | BREDEVOORT | Stadsbroek |  | 1 |  |  | 240187.482 | 440196.875 | wit rondje | ALN02510 | Lph 4 |  | BREDEVOORT | Stadsbroek | ALN02510 | #REF! | #REF! |  |  |  | 4 | INDU 2000.12
240226.093 | 440212.674 | ALN02511 |  | 4 |  | BREDEVOORT | Stadsbroek |  | 1 |  |  | 240226.093 | 440212.674 | wit rondje | ALN02511 | Lph 4 |  | BREDEVOORT | Stadsbroek | ALN02511 | #REF! | #REF! |  |  |  | 4 | INDU 2000.12
240240.626 | 440180.398 | ALN02512 |  | 4 |  | BREDEVOORT | Stadsbroek |  | 1 |  |  | 240240.626 | 440180.398 | wit rondje | ALN02512 | Lph 4 |  | BREDEVOORT | Stadsbroek | ALN02512 | #REF! | #REF! |  |  |  | 4 | INDU 2000.12
240198.635 | 440162.15 | ALN02513 |  | 4 |  | BREDEVOORT | Stadsbroek |  | 1 |  |  | 240198.635 | 440162.15 | wit rondje | ALN02513 | Lph 4 |  | BREDEVOORT | Stadsbroek | ALN02513 | #REF! | #REF! |  |  |  | 4 | INDU 2000.12
240212.736 | 440242.092 | ALN02514 |  | 4 |  | BREDEVOORT | Stadsbroek |  | 1 |  |  | 240212.736 | 440242.092 | wit rondje | ALN02514 | Lph 4 |  | BREDEVOORT | Stadsbroek | ALN02514 | #REF! | #REF! |  |  |  | 4 | INDU 2000.12
237386.834 | 437641.202 | ALN01802 |  | 4 |  | AALTEN | Staringstraat |  | 1 |  |  | 237386.834 | 437641.202 | wit rondje | ALN01802 | Lph 4 |  | AALTEN | Staringstraat | ALN01802 | #REF! | #REF! |  |  |  | 4 | INDU 2000.12
237402.946 | 437613.388 | ALN01803 |  | 4 |  | AALTEN | Staringstraat |  | 1 |  |  | 237402.946 | 437613.388 | wit rondje | ALN01803 | Lph 4 |  | AALTEN | Staringstraat | ALN01803 | #REF! | #REF! |  |  |  | 4 | INDU 2000.12
237423.127 | 437600.16 | ALN01804 |  | 4 |  | AALTEN | Staringstraat |  | 1 |  |  | 237423.127 | 437600.16 | wit rondje | ALN01804 | Lph 4 |  | AALTEN | Staringstraat | ALN01804 | #REF! | #REF! |  |  |  | 4 | INDU 2000.12
237440.065 | 437580.814 | ALN01805 |  | 4 |  | AALTEN | Staringstraat |  | 1 |  |  | 237440.065 | 437580.814 | wit rondje | ALN01805 | Lph 4 |  | AALTEN | Staringstraat | ALN01805 | #REF! | #REF! |  |  |  | 4 | INDU 2000.12
237507.611 | 437484.611 | ALN03274 |  | 4 |  | AALTEN | Staringstraat |  | 1 |  |  | 237507.611 | 437484.611 | wit rondje | ALN03274 | Lph 4 |  | AALTEN | Staringstraat | ALN03274 | #REF! | #REF! |  |  |  | 4 | INDU 2000.12
237500.34 | 437508.061 | ALN03275 |  | 4 |  | AALTEN | Staringstraat |  | 1 |  |  | 237500.34 | 437508.061 | wit rondje | ALN03275 | Lph 4 |  | AALTEN | Staringstraat | ALN03275 | #REF! | #REF! |  |  |  | 4 | INDU 2000.12
237476.147 | 437511.444 | ALN03276 |  | 4 |  | AALTEN | Staringstraat |  | 1 |  |  | 237476.147 | 437511.444 | wit rondje | ALN03276 | Lph 4 |  | AALTEN | Staringstraat | ALN03276 | #REF! | #REF! |  |  |  | 4 | INDU 2000.12
237475.822 | 437536.051 | ALN03277 |  | 4 |  | AALTEN | Staringstraat |  | 1 |  |  | 237475.822 | 437536.051 | wit rondje | ALN03277 | Lph 4 |  | AALTEN | Staringstraat | ALN03277 | #REF! | #REF! |  |  |  | 4 | INDU 2000.12
237453.974 | 437542.789 | ALN03278 |  | 4 |  | AALTEN | Staringstraat |  | 1 |  |  | 237453.974 | 437542.789 | wit rondje | ALN03278 | Lph 4 |  | AALTEN | Staringstraat | ALN03278 | #REF! | #REF! |  |  |  | 4 | INDU 2000.12
237447.163 | 437562.195 | ALN03279 |  | 4 |  | AALTEN | Staringstraat |  | 1 |  |  | 237447.163 | 437562.195 | wit rondje | ALN03279 | Lph 4 |  | AALTEN | Staringstraat | ALN03279 | #REF! | #REF! |  |  |  | 4 | INDU 2000.12
237098.34 | 438174.002 | ALN00493 |  | 4 |  | AALTEN | Stationsstraat |  | 1 |  |  | 237098.34 | 438174.002 | wit rondje | ALN00493 | Lph 4 |  | AALTEN | Stationsstraat | ALN00493 | #REF! | #REF! |  |  |  | 4 | INDU 2000.12
237085.277 | 438159.385 | ALN00494 |  | 4 |  | AALTEN | Stationsstraat |  | 1 |  |  | 237085.277 | 438159.385 | wit rondje | ALN00494 | Lph 4 |  | AALTEN | Stationsstraat | ALN00494 | #REF! | #REF! |  |  |  | 4 | INDU 2000.12
237063.403 | 438156.378 | ALN00495 |  | 4 |  | AALTEN | Stationsstraat |  | 1 |  |  | 237063.403 | 438156.378 | wit rondje | ALN00495 | Lph 4 |  | AALTEN | Stationsstraat | ALN00495 | #REF! | #REF! |  |  |  | 4 | INDU 2000.12
237027.384 | 438137.523 | ALN00496 |  | 4 |  | AALTEN | Stationsstraat |  | 1 |  |  | 237027.384 | 438137.523 | wit rondje | ALN00496 | Lph 4 |  | AALTEN | Stationsstraat | ALN00496 | #REF! | #REF! |  |  |  | 4 | INDU 2000.12
237019.42 | 438112.214 | ALN00497 |  | 4 |  | AALTEN | Stationsstraat |  | 1 |  |  | 237019.42 | 438112.214 | wit rondje | ALN00497 | Lph 4 |  | AALTEN | Stationsstraat | ALN00497 | #REF! | #REF! |  |  |  | 4 | INDU 2000.12
237010.919 | 438076.344 | ALN00498 |  | 4 |  | AALTEN | Stationsstraat |  | 1 |  |  | 237010.919 | 438076.344 | wit rondje | ALN00498 | Lph 4 |  | AALTEN | Stationsstraat | ALN00498 | #REF! | #REF! |  |  |  | 4 | INDU 2551.12 IRIS
237000.552 | 438062.971 | ALN00499 | MV AV | 8 | Brisa PLUS | AALTEN | Stationsstraat |  | 1 | dicht | rood | 237000.552 | 438062.971 | rood dicht | ALN00499 | Lph 8 | Brisa PLUS | AALTEN | Stationsstraat | ALN00499 | #REF! | #REF! | MV AV |  |  | 7.5 | HELL /2 | 8 | Brisa PLUS | Mast en armatuur leveren en plaatsen, Brisa PLUS en LM 8m, oude mast 7,5m verwijderen |  | MV AV 7,5->8 Brisa PLUS | 134030 | 711030 | 721230
237000.552 | 438062.971 | ALN00499 |  |  |  | AALTEN | Stationsstraat |  | 0 | [8 empty] | AALTEN | Stationsstraat
237003.507 | 438032.232 | ALN00500 | MV AV | 8 | Brisa PLUS | AALTEN | Stationsstraat |  | 1 | dicht | rood | 237003.507 | 438032.232 | rood dicht | ALN00500 | Lph 8 | Brisa PLUS | AALTEN | Stationsstraat | ALN00500 | #REF! | #REF! | MV AV |  |  | 7.5 | HELL /2 | 8 | Brisa PLUS | Mast en armatuur leveren en plaatsen, Brisa PLUS en LM 8m, oude mast 7,5m verwijderen |  | MV AV 7,5->8 Brisa PLUS | 134030 | 711030 | 721230
237003.507 | 438032.232 | ALN00500 |  |  |  | AALTEN | Stationsstraat |  | 0 | [8 empty] | AALTEN | Stationsstraat
236986.929 | 437993.451 | ALN00501 |  | 6 |  | AALTEN | Stationsstraat |  | 1 |  |  | 236986.929 | 437993.451 | wit rondje | ALN00501 | Lph 6 |  | AALTEN | Stationsstraat | ALN00501 | #REF! | #REF! |  |  |  | 6 | INDU 2551 IRIS
236994.73 | 437967.163 | ALN00502 |  | 4 |  | AALTEN | Stationsstraat |  | 1 |  |  | 236994.73 | 437967.163 | wit rondje | ALN00502 | Lph 4 |  | AALTEN | Stationsstraat | ALN00502 | #REF! | #REF! |  |  |  | 4 | INDU 2550.12 IRIS
236986.251 | 437951.391 | ALN00503 |  | 4 |  | AALTEN | Stationsstraat |  | 1 |  |  | 236986.251 | 437951.391 | wit rondje | ALN00503 | Lph 4 |  | AALTEN | Stationsstraat | ALN00503 | #REF! | #REF! |  |  |  | 4 | INDU 2550.12 IRIS
236993.034 | 437930.192 | ALN00504 |  | 4 |  | AALTEN | Stationsstraat |  | 1 |  |  | 236993.034 | 437930.192 | wit rondje | ALN00504 | Lph 4 |  | AALTEN | Stationsstraat | ALN00504 | #REF! | #REF! |  |  |  | 4 | INDU 2550.12 IRIS
236985.233 | 437914.08 | ALN00505 |  | 4 |  | AALTEN | Stationsstraat |  | 1 |  |  | 236985.233 | 437914.08 | wit rondje | ALN00505 | Lph 4 |  | AALTEN | Stationsstraat | ALN00505 | #REF! | #REF! |  |  |  | 4 | INDU 2550.12 IRIS
236992.186 | 437895.679 | ALN00506 |  | 4.5 |  | AALTEN | Stationsstraat |  | 1 |  |  | 236992.186 | 437895.679 | wit rondje | ALN00506 | Lph 4,5 |  | AALTEN | Stationsstraat | ALN00506 | #REF! | #REF! |  |  |  | 4.5 | INDU 2550.12 IRIS
236983.707 | 437866.848 | ALN00507 |  | 4 |  | AALTEN | Stationsstraat |  | 1 |  |  | 236983.707 | 437866.848 | wit rondje | ALN00507 | Lph 4 |  | AALTEN | Stationsstraat | ALN00507 | #REF! | #REF! |  |  |  | 4 | INDU 2550.12 IRIS
236988.964 | 437844.122 | ALN00508 |  | 4 |  | AALTEN | Stationsstraat |  | 1 |  |  | 236988.964 | 437844.122 | wit rondje | ALN00508 | Lph 4 |  | AALTEN | Stationsstraat | ALN00508 | #REF! | #REF! |  |  |  | 4 | INDU 2550 IRIS
236976.923 | 437822.923 | ALN00509 |  | 4 |  | AALTEN | Stationsstraat |  | 1 |  |  | 236976.923 | 437822.923 | wit rondje | ALN00509 | Lph 4 |  | AALTEN | Stationsstraat | ALN00509 | #REF! | #REF! |  |  |  | 4 | INDU 2550.12 IRIS
236955.342 | 437672.026 | ALN00512 |  | 4 |  | AALTEN | Stationsstraat |  | 1 |  |  | 236955.342 | 437672.026 | wit rondje | ALN00512 | Lph 4 |  | AALTEN | Stationsstraat | ALN00512 | #REF! | #REF! |  |  |  | 4 | INDU 2000.12
236970.775 | 437687.162 | ALN00513 |  | 4 |  | AALTEN | Stationsstraat |  | 1 |  |  | 236970.775 | 437687.162 | wit rondje | ALN00513 | Lph 4 |  | AALTEN | Stationsstraat | ALN00513 | #REF! | #REF! |  |  |  | 4 | INDU 2000.12
236996.384 | 437685.763 | ALN00514 |  | 4 |  | AALTEN | Stationsstraat |  | 1 |  |  | 236996.384 | 437685.763 | wit rondje | ALN00514 | Lph 4 |  | AALTEN | Stationsstraat | ALN00514 | #REF! | #REF! |  |  |  | 4 | INDU 2000.12
236989.326 | 437695.715 | ALN00515 |  | 4 |  | AALTEN | Stationsstraat |  | 1 |  |  | 236989.326 | 437695.715 | wit rondje | ALN00515 | Lph 4 |  | AALTEN | Stationsstraat | ALN00515 | #REF! | #REF! |  |  |  | 4 | INDU 2000.12
237081.012 | 437703.909 | ALN01835 |  | 8 |  | AALTEN | Stationsstraat |  | 1 |  |  | 237081.012 | 437703.909 | wit rondje | ALN01835 | Lph 8 |  | AALTEN | Stationsstraat | ALN01835 | #REF! | #REF! |  |  |  | 8 | INDU 2552 IRIS
237066.087 | 437710.693 | ALN01836 | AV | 6 | Luma MINI | AALTEN | Stationsstraat |  | 1 | halfopen | groen | 237066.087 | 437710.693 | groen halfopen | ALN01836 | Lph 6 | Luma MINI | AALTEN | Stationsstraat | ALN01836 | #REF! | #REF! | AV |  |  | 6 | INDU 2700.36 /2 |  | Luma MINI | Armatuur Luma MINI leveren en plaatsen op LM 6m |  | AV 6->6 Luma MINI | 132020 | 711020 | 0
237066.087 | 437710.693 | ALN01836 |  |  |  | AALTEN | Stationsstraat |  | 0 | [8 empty] | AALTEN | Stationsstraat
237037.935 | 437705.436 | ALN01837 | AV | 6 | Luma MINI | AALTEN | Stationsstraat |  | 1 | halfopen | groen | 237037.935 | 437705.436 | groen halfopen | ALN01837 | Lph 6 | Luma MINI | AALTEN | Stationsstraat | ALN01837 | #REF! | #REF! | AV |  |  | 6 | INDU 2700.36 /2 |  | Luma MINI | Armatuur Luma MINI leveren en plaatsen op LM 6m |  | AV 6->6 Luma MINI | 132020 | 711020 | 0
237037.935 | 437705.436 | ALN01837 |  |  |  | AALTEN | Stationsstraat |  | 0 | [8 empty] | AALTEN | Stationsstraat
237011.073 | 437700.086 | ALN01838 | AV | 6 | Luma MINI | AALTEN | Stationsstraat |  | 1 | halfopen | groen | 237011.073 | 437700.086 | groen halfopen | ALN01838 | Lph 6 | Luma MINI | AALTEN | Stationsstraat | ALN01838 | #REF! | #REF! | AV |  |  | 6 | INDU 2000.12 |  | Luma MINI | Armatuur Luma MINI leveren en plaatsen op LM 6m |  | AV 6->6 Luma MINI | 132020 | 711020 | 0
236996.509 | 438102.884 | ALN01846 |  | 4 |  | AALTEN | Stationsstraat |  | 1 |  |  | 236996.509 | 438102.884 | wit rondje | ALN01846 | Lph 4 |  | AALTEN | Stationsstraat | ALN01846 | #REF! | #REF! |  |  |  | 4 | INDU 2000.12
237092.375 | 437717.138 | ALN02643 |  | 8 |  | AALTEN | Stationsstraat |  | 1 |  |  | 237092.375 | 437717.138 | wit rondje | ALN02643 | Lph 8 |  | AALTEN | Stationsstraat | ALN02643 | #REF! | #REF! |  |  |  | 8 | INDU 2552 IRIS
237096.106 | 437701.874 | ALN02644 |  | 8 |  | AALTEN | Stationsstraat |  | 1 |  |  | 237096.106 | 437701.874 | wit rondje | ALN02644 | Lph 8 |  | AALTEN | Stationsstraat | ALN02644 | #REF! | #REF! |  |  |  | 8 | INDU 2552 IRIS
237049.303 | 438140.309 | ALN02717 |  | 4 |  | AALTEN | Stationsstraat |  | 1 |  |  | 237049.303 | 438140.309 | wit rondje | ALN02717 | Lph 4 |  | AALTEN | Stationsstraat | ALN02717 | #REF! | #REF! |  |  |  | 4 | INDU 2000.12
236990.755 | 438007.247 | ALN02718 |  | 4 |  | AALTEN | Stationsstraat |  | 1 |  |  | 236990.755 | 438007.247 | wit rondje | ALN02718 | Lph 4 |  | AALTEN | Stationsstraat | ALN02718 | #REF! | #REF! |  |  |  | 4 | INDU 2000.12
236963.355 | 437809.355 | ALN02853 |  | 4 |  | AALTEN | Stationsstraat |  | 1 |  |  | 236963.355 | 437809.355 | wit rondje | ALN02853 | Lph 4 |  | AALTEN | Stationsstraat | ALN02853 | #REF! | #REF! |  |  |  | 4 | INDU 2550.12 IRIS
236983.325 | 437802.911 | ALN02854 |  | 4 |  | AALTEN | Stationsstraat |  | 1 |  |  | 236983.325 | 437802.911 | wit rondje | ALN02854 | Lph 4 |  | AALTEN | Stationsstraat | ALN02854 | #REF! | #REF! |  |  |  | 4 | INDU 2550.12 IRIS
236972.98 | 437777.726 | ALN02855 |  | 4 |  | AALTEN | Stationsstraat |  | 1 |  |  | 236972.98 | 437777.726 | wit rondje | ALN02855 | Lph 4 |  | AALTEN | Stationsstraat | ALN02855 | #REF! | #REF! |  |  |  | 4 | INDU 2550.12 IRIS
236979.594 | 437755.848 | ALN02856 |  | 4 |  | AALTEN | Stationsstraat |  | 1 |  |  | 236979.594 | 437755.848 | wit rondje | ALN02856 | Lph 4 |  | AALTEN | Stationsstraat | ALN02856 | #REF! | #REF! |  |  |  | 4 | INDU 2550.12 IRIS
236969.418 | 437733.631 | ALN02857 |  | 4 |  | AALTEN | Stationsstraat |  | 1 |  |  | 236969.418 | 437733.631 | wit rondje | ALN02857 | Lph 4 |  | AALTEN | Stationsstraat | ALN02857 | #REF! | #REF! |  |  |  | 4 | INDU 2550.12 IRIS
236952.289 | 437720.742 | ALN02858 |  | 4 |  | AALTEN | Stationsstraat |  | 1 |  |  | 236952.289 | 437720.742 | wit rondje | ALN02858 | Lph 4 |  | AALTEN | Stationsstraat | ALN02858 | #REF! | #REF! |  |  |  | 4 | INDU 2550.12 IRIS
236983.749 | 437674.061 | ALN55034 |  | 1.5 |  | AALTEN | Stationsstraat |  | 1 |  |  | 236983.749 | 437674.061 | wit rondje | ALN55034 | Lph 1,5 |  | AALTEN | Stationsstraat | ALN55034 | #REF! | #REF! |  |  |  | 1.5 | Onbekend
239543.077 | 439785.271 | ALN01358 |  | 8 |  | AALTEN | Stationsweg |  | 1 |  |  | 239543.077 | 439785.271 | wit rondje | ALN01358 | Lph 8 |  | AALTEN | Stationsweg | ALN01358 | #REF! | #REF! |  |  |  | 8 | INDU 2552 IRIS
239693.013 | 438909.012 | ALN01564 |  | 6 |  | AALTEN | Stationsweg |  | 1 |  |  | 239693.013 | 438909.012 | wit rondje | ALN01564 | Lph 6 |  | AALTEN | Stationsweg | ALN01564 | #REF! | #REF! |  |  |  | 6 | INDU 2551.19 IRIS
236914.252 | 438220.85 | ALN00441 |  | 4 |  | AALTEN | Steile Dalweg |  | 1 |  |  | 236914.252 | 438220.85 | wit rondje | ALN00441 | Lph 4 |  | AALTEN | Steile Dalweg | ALN00441 | #REF! | #REF! |  |  |  | 4 | INDU 2000.12
236920.99 | 438187.157 | ALN00442 |  | 4 |  | AALTEN | Steile Dalweg |  | 1 |  |  | 236920.99 | 438187.157 | wit rondje | ALN00442 | Lph 4 |  | AALTEN | Steile Dalweg | ALN00442 | #REF! | #REF! |  |  |  | 4 | INDU 2000.12
236923.116 | 438133.922 | ALN00443 |  | 4 |  | AALTEN | Steile Dalweg |  | 1 |  |  | 236923.116 | 438133.922 | wit rondje | ALN00443 | Lph 4 |  | AALTEN | Steile Dalweg | ALN00443 | #REF! | #REF! |  |  |  | 4 | INDU 2000.12
236916.688 | 438163.365 | ALN02715 |  | 4 |  | AALTEN | Steile Dalweg |  | 1 |  |  | 236916.688 | 438163.365 | wit rondje | ALN02715 | Lph 4 |  | AALTEN | Steile Dalweg | ALN02715 | #REF! | #REF! |  |  |  | 4 | INDU 2000.12
236911.453 | 438204.989 | ALN02716 |  | 4 |  | AALTEN | Steile Dalweg |  | 1 |  |  | 236911.453 | 438204.989 | wit rondje | ALN02716 | Lph 4 |  | AALTEN | Steile Dalweg | ALN02716 | #REF! | #REF! |  |  |  | 4 | INDU 2000.12
234147.926 | 433609.958 | ALN01223 |  | 8 |  | AALTEN | Stokkertweg |  | 1 |  |  | 234147.926 | 433609.958 | wit rondje | ALN01223 | Lph 8 |  | AALTEN | Stokkertweg | ALN01223 | #REF! | #REF! |  |  |  | 8 | INDU 2551.19 IRIS
233616.106 | 435875.888 | ALN01391 |  | 8 |  | AALTEN | Tammeldijk |  | 1 |  |  | 233616.106 | 435875.888 | wit rondje | ALN01391 | Lph 8 |  | AALTEN | Tammeldijk | ALN01391 | #REF! | #REF! |  |  |  | 8 | INDU 2551.19 IRIS
236547.466 | 437833.395 | ALN01472 | MV AV | 6 | Luma MINI | AALTEN | Abel Tasmanstraat |  | 1 | dicht | groen | 236547.466 | 437833.395 | groen dicht | ALN01472 | Lph 6 | Luma MINI | AALTEN | Abel Tasmanstraat | ALN01472 | #REF! | #REF! | MV AV |  |  | 6 | INDU 2700.36 /2 | 6 | Luma MINI | Mast en armatuur leveren en plaatsen, Luma MINI en LM 6m, oude mast 6m verwijderen |  | MV AV 6->6 Luma MINI | 134020 | 711020 | 721220
236547.466 | 437833.395 | ALN01472 |  |  |  | AALTEN | Abel Tasmanstraat |  | 0 | [8 empty] | AALTEN | Abel Tasmanstraat
236560.609 | 437802.19 | ALN01473 | MV AV | 6 | Luma MINI | AALTEN | Abel Tasmanstraat |  | 1 | dicht | groen | 236560.609 | 437802.19 | groen dicht | ALN01473 | Lph 6 | Luma MINI | AALTEN | Abel Tasmanstraat | ALN01473 | #REF! | #REF! | MV AV |  |  | 6 | INDU 2700.36 /2 | 6 | Luma MINI | Mast en armatuur leveren en plaatsen, Luma MINI en LM 6m, oude mast 6m verwijderen |  | MV AV 6->6 Luma MINI | 134020 | 711020 | 721220
236560.609 | 437802.19 | ALN01473 |  |  |  | AALTEN | Abel Tasmanstraat |  | 0 | [8 empty] | AALTEN | Abel Tasmanstraat
234619.211 | 435012.703 | ALN01402 |  | 8 |  | AALTEN | Thijsweg |  | 1 |  |  | 234619.211 | 435012.703 | wit rondje | ALN01402 | Lph 8 |  | AALTEN | Thijsweg | ALN01402 | #REF! | #REF! |  |  |  | 8 | INDU 2551.19 IRIS
234466.173 | 434160.407 | ALN01565 | AV | 6 | Luma MINI | AALTEN | Thijsweg |  | 1 | halfopen | groen | 234466.173 | 434160.407 | groen halfopen | ALN01565 | Lph 6 | Luma MINI | AALTEN | Thijsweg | ALN01565 | #REF! | #REF! | AV |  |  | 6 | INDU 2700.36 /2 |  | Luma MINI | Armatuur Luma MINI leveren en plaatsen op LM 6m |  | AV 6->6 Luma MINI | 132020 | 711020 | 0
234466.173 | 434160.407 | ALN01565 |  |  |  | AALTEN | Thijsweg |  | 0 | [8 empty] | AALTEN | Thijsweg
234442.71 | 434116.282 | ALN01566 | AV | 6 | Luma MINI | AALTEN | Thijsweg |  | 1 | halfopen | groen | 234442.71 | 434116.282 | groen halfopen | ALN01566 | Lph 6 | Luma MINI | AALTEN | Thijsweg | ALN01566 | #REF! | #REF! | AV |  |  | 6 | INDU 2700.36 /2 |  | Luma MINI | Armatuur Luma MINI leveren en plaatsen op LM 6m |  | AV 6->6 Luma MINI | 132020 | 711020 | 0
234442.71 | 434116.282 | ALN01566 |  |  |  | AALTEN | Thijsweg |  | 0 | [8 empty] | AALTEN | Thijsweg
234425.088 | 434085.32 | ALN01567 | AV | 6 | Luma MINI | AALTEN | Thijsweg |  | 1 | halfopen | groen | 234425.088 | 434085.32 | groen halfopen | ALN01567 | Lph 6 | Luma MINI | AALTEN | Thijsweg | ALN01567 | #REF! | #REF! | AV |  |  | 6 | INDU 2700.36 /2 |  | Luma MINI | Armatuur Luma MINI leveren en plaatsen op LM 6m |  | AV 6->6 Luma MINI | 132020 | 711020 | 0
234425.088 | 434085.32 | ALN01567 |  |  |  | AALTEN | Thijsweg |  | 0 | [8 empty] | AALTEN | Thijsweg
238973.774 | 439963.934 | ALN00178 | AV | 6.25 | Luma MINI | AALTEN | Tolhuisweg |  | 1 | halfopen | groen | 238973.774 | 439963.934 | groen halfopen | ALN00178 | Lph 6,25 | Luma MINI | AALTEN | Tolhuisweg | ALN00178 | #REF! | #REF! | AV |  |  | 6.25 | INDU 2700.36 /2 |  | Luma MINI | Armatuur Luma MINI leveren en plaatsen op LM 6,25m |  | AV 6,25->6,25 Luma MINI | 132020 | 711020 | 0
238973.774 | 439963.934 | ALN00178 |  |  |  | AALTEN | Tolhuisweg |  | 0 | [8 empty] | AALTEN | Tolhuisweg
239033.152 | 439676.481 | ALN55015 |  | 3.5 |  | AALTEN | Tolhuisweg |  | 1 |  |  | 239033.152 | 439676.481 | wit rondje | ALN55015 | Lph 3,5 |  | AALTEN | Tolhuisweg | ALN55015 | #REF! | #REF! |  |  |  | 3.5 | INDU 2552 IRIS
239358.679 | 439862.518 | ALN00129 |  | 6 |  | BREDEVOORT | Tramstraat |  | 1 |  |  | 239358.679 | 439862.518 | wit rondje | ALN00129 | Lph 6 |  | BREDEVOORT | Tramstraat | ALN00129 | #REF! | #REF! |  |  |  | 6 | INDU 2551.12 IRIS
239334.627 | 439889.576 | ALN00130 |  | 6 |  | BREDEVOORT | Tramstraat |  | 1 |  |  | 239334.627 | 439889.576 | wit rondje | ALN00130 | Lph 6 |  | BREDEVOORT | Tramstraat | ALN00130 | #REF! | #REF! |  |  |  | 6 | INDU 2551.12 IRIS
239311.301 | 439918.501 | ALN00131 |  | 6 |  | BREDEVOORT | Tramstraat |  | 1 |  |  | 239311.301 | 439918.501 | wit rondje | ALN00131 | Lph 6 |  | BREDEVOORT | Tramstraat | ALN00131 | #REF! | #REF! |  |  |  | 6 | INDU 2551.12 IRIS
239319.734 | 439956.968 | ALN00132 |  | 6 |  | BREDEVOORT | Tramstraat |  | 1 |  |  | 239319.734 | 439956.968 | wit rondje | ALN00132 | Lph 6 |  | BREDEVOORT | Tramstraat | ALN00132 | #REF! | #REF! |  |  |  | 6 | INDU 2551.12 IRIS
239331.691 | 439996.228 | ALN00135 |  | 6 |  | BREDEVOORT | Tramstraat |  | 1 |  |  | 239331.691 | 439996.228 | wit rondje | ALN00135 | Lph 6 |  | BREDEVOORT | Tramstraat | ALN00135 | #REF! | #REF! |  |  |  | 6 | INDU 2551.12 IRIS
239359.441 | 439999.084 | ALN00136 |  | 4 |  | BREDEVOORT | Tramstraat |  | 1 |  |  | 239359.441 | 439999.084 | wit rondje | ALN00136 | Lph 4 |  | BREDEVOORT | Tramstraat | ALN00136 | #REF! | #REF! |  |  |  | 4 | INDU 2000.12
239381.051 | 440061.717 | ALN00137 |  | 4 |  | BREDEVOORT | Tramstraat |  | 1 |  |  | 239381.051 | 440061.717 | wit rondje | ALN00137 | Lph 4 |  | BREDEVOORT | Tramstraat | ALN00137 | #REF! | #REF! |  |  |  | 4 | INDU 2050.04
239390.027 | 440149.322 | ALN00140 |  | 6 |  | BREDEVOORT | Tramstraat |  | 1 |  |  | 239390.027 | 440149.322 | wit rondje | ALN00140 | Lph 6 |  | BREDEVOORT | Tramstraat | ALN00140 | #REF! | #REF! |  |  |  | 6 | INDU 2551 IRIS
239385.507 | 440128.417 | ALN00141 |  | 6 |  | BREDEVOORT | Tramstraat |  | 1 |  |  | 239385.507 | 440128.417 | wit rondje | ALN00141 | Lph 6 |  | BREDEVOORT | Tramstraat | ALN00141 | #REF! | #REF! |  |  |  | 6 | INDU 2551.12 IRIS
239368.521 | 440102.44 | ALN00142 |  | 6 |  | BREDEVOORT | Tramstraat |  | 1 |  |  | 239368.521 | 440102.44 | wit rondje | ALN00142 | Lph 6 |  | BREDEVOORT | Tramstraat | ALN00142 | #REF! | #REF! |  |  |  | 6 | INDU 2551 IRIS
239364.629 | 440029.094 | ALN00145 |  | 4 |  | BREDEVOORT | Tramstraat |  | 1 |  |  | 239364.629 | 440029.094 | wit rondje | ALN00145 | Lph 4 |  | BREDEVOORT | Tramstraat | ALN00145 | #REF! | #REF! |  |  |  | 4 | INDU 2000.12
239351.516 | 440056.347 | ALN00431 |  | 6.25 |  | BREDEVOORT | Tramstraat |  | 1 |  |  | 239351.516 | 440056.347 | wit rondje | ALN00431 | Lph 6,25 |  | BREDEVOORT | Tramstraat | ALN00431 | #REF! | #REF! |  |  |  | 6.25 | INDU 7065 /2
0 | 0 | 0 |  | 0 |  | 0 | 0 |  | 1 |  |  | 0 | 0 | wit rondje | 0 | Lph 0 |  | 0 | 0 | 0 | #REF! | #REF! |  |  |  | 0 | 0
237508.759 | 438381.54 | ALN00813 |  | 4 |  | AALTEN | Tramstraat |  | 1 |  |  | 237508.759 | 438381.54 | wit rondje | ALN00813 | Lph 4 |  | AALTEN | Tramstraat | ALN00813 | #REF! | #REF! |  |  |  | 4 | INDU 2000.12 CDN COMFORT DIM
237473.2893 | 438321.662 | ALN00814 |  | 4 |  | AALTEN | Tramstraat |  | 1 |  |  | 237473.2893 | 438321.662 | wit rondje | ALN00814 | Lph 4 |  | AALTEN | Tramstraat | ALN00814 | #REF! | #REF! |  |  |  | 4 | INDU 2000.12 CDN COMFORT DIM
237447.788 | 438311.071 | ALN00815 |  | 4 |  | AALTEN | Tramstraat |  | 1 |  |  | 237447.788 | 438311.071 | wit rondje | ALN00815 | Lph 4 |  | AALTEN | Tramstraat | ALN00815 | #REF! | #REF! |  |  |  | 4 | INDU 2000.12 CDN COMFORT DIM
237477.798 | 438344.519 | ALN02213 |  | 4 |  | AALTEN | Tramstraat |  | 1 |  |  | 237477.798 | 438344.519 | wit rondje | ALN02213 | Lph 4 |  | AALTEN | Tramstraat | ALN02213 | #REF! | #REF! |  |  |  | 4 | INDU 2000.12 CDN COMFORT DIM
239339.04 | 440015.429 | ALN03349 |  | 6 |  | BREDEVOORT | Tramstraat |  | 1 |  |  | 239339.04 | 440015.429 | wit rondje | ALN03349 | Lph 6 |  | BREDEVOORT | Tramstraat | ALN03349 | #REF! | #REF! |  |  |  | 6 | INDU 2551.12 IRIS
239356.183 | 440070.677 | ALN03350 |  | 6 |  | BREDEVOORT | Tramstraat |  | 1 |  |  | 239356.183 | 440070.677 | wit rondje | ALN03350 | Lph 6 |  | BREDEVOORT | Tramstraat | ALN03350 | #REF! | #REF! |  |  |  | 6 | INDU 2551.12 IRIS
237545.782 | 438291.713 | ALN03369 |  | 4 |  | AALTEN | Nassaustraat |  | 1 |  |  | 237545.782 | 438291.713 | wit rondje | ALN03369 | Lph 4 |  | AALTEN | Nassaustraat | ALN03369 | #REF! | #REF! |  |  |  | 4 | INDU 2000.12 CDN COMFORT DIM
237465.932 | 438260.599 | ALN03372 |  | 4 |  | AALTEN | Nassaustraat |  | 1 |  |  | 237465.932 | 438260.599 | wit rondje | ALN03372 | Lph 4 |  | AALTEN | Nassaustraat | ALN03372 | #REF! | #REF! |  |  |  | 4 | INDU 2000.12 CDN COMFORT DIM
237499.326 | 438357.789 | ALN03377 |  | 4 |  | AALTEN | Tramstraat |  | 1 |  |  | 237499.326 | 438357.789 | wit rondje | ALN03377 | Lph 4 |  | AALTEN | Tramstraat | ALN03377 | #REF! | #REF! |  |  |  | 4 | INDU 2000.12 CDN COMFORT DIM
236578.502 | 437786.587 | ALN00478 | MV AV | 6 | Luma MINI | AALTEN | Trompstraat |  | 1 | dicht | groen | 236578.502 | 437786.587 | groen dicht | ALN00478 | Lph 6 | Luma MINI | AALTEN | Trompstraat | ALN00478 | #REF! | #REF! | MV AV |  |  | 6.25 | INDU 2700.36 /2 | 6 | Luma MINI | Mast en armatuur leveren en plaatsen, Luma MINI en LM 6m, oude mast 6,25m verwijderen |  | MV AV 6,25->6 Luma MINI | 134020 | 711020 | 721220
236578.502 | 437786.587 | ALN00478 |  |  |  | AALTEN | Trompstraat |  | 0 | [8 empty] | AALTEN | Trompstraat
236331.2 | 437765.383 | ALN01204 | MV AV | 6 | Luma MINI | AALTEN | Trompstraat |  | 1 | dicht | groen | 236331.2 | 437765.383 | groen dicht | ALN01204 | Lph 6 | Luma MINI | AALTEN | Trompstraat | ALN01204 | #REF! | #REF! | MV AV |  |  | 6 | INDU 2700.36 /2 | 6 | Luma MINI | Mast en armatuur leveren en plaatsen, Luma MINI en LM 6m, oude mast 6m verwijderen |  | MV AV 6->6 Luma MINI | 134020 | 711020 | 721220
236331.2 | 437765.383 | ALN01204 |  |  |  | AALTEN | Trompstraat |  | 0 | [8 empty] | AALTEN | Trompstraat
236339.288 | 437735.708 | ALN01205 | MV AV | 6 | Luma MINI | AALTEN | Trompstraat |  | 1 | dicht | groen | 236339.288 | 437735.708 | groen dicht | ALN01205 | Lph 6 | Luma MINI | AALTEN | Trompstraat | ALN01205 | #REF! | #REF! | MV AV |  |  | 6 | INDU 2700.36 /2 | 6 | Luma MINI | Mast en armatuur leveren en plaatsen, Luma MINI en LM 6m, oude mast 6m verwijderen |  | MV AV 6->6 Luma MINI | 134020 | 711020 | 721220
236339.288 | 437735.708 | ALN01205 |  |  |  | AALTEN | Trompstraat |  | 0 | [8 empty] | AALTEN | Trompstraat
236350.905 | 437705.775 | ALN01206 | MV AV | 6 | Luma MINI | AALTEN | Trompstraat |  | 1 | dicht | groen | 236350.905 | 437705.775 | groen dicht | ALN01206 | Lph 6 | Luma MINI | AALTEN | Trompstraat | ALN01206 | #REF! | #REF! | MV AV |  |  | 6 | INDU 2700.36 /2 | 6 | Luma MINI | Mast en armatuur leveren en plaatsen, Luma MINI en LM 6m, oude mast 6m verwijderen |  | MV AV 6->6 Luma MINI | 134020 | 711020 | 721220
236350.905 | 437705.775 | ALN01206 |  |  |  | AALTEN | Trompstraat |  | 0 | [8 empty] | AALTEN | Trompstraat
236382.195 | 437698.482 | ALN01207 | MV AV | 6 | Luma MINI | AALTEN | Trompstraat |  | 1 | dicht | groen | 236382.195 | 437698.482 | groen dicht | ALN01207 | Lph 6 | Luma MINI | AALTEN | Trompstraat | ALN01207 | #REF! | #REF! | MV AV |  |  | 6 | INDU 2700.36 /2 | 6 | Luma MINI | Mast en armatuur leveren en plaatsen, Luma MINI en LM 6m, oude mast 6m verwijderen |  | MV AV 6->6 Luma MINI | 134020 | 711020 | 721220
236382.195 | 437698.482 | ALN01207 |  |  |  | AALTEN | Trompstraat |  | 0 | [8 empty] | AALTEN | Trompstraat
236439.095 | 437688.646 | ALN01208 | MV AV | 6 | Luma MINI | AALTEN | Trompstraat |  | 1 | dicht | groen | 236439.095 | 437688.646 | groen dicht | ALN01208 | Lph 6 | Luma MINI | AALTEN | Trompstraat | ALN01208 | #REF! | #REF! | MV AV |  |  | 6 | INDU 2700.36 /2 | 6 | Luma MINI | Mast en armatuur leveren en plaatsen, Luma MINI en LM 6m, oude mast 6m verwijderen |  | MV AV 6->6 Luma MINI | 134020 | 711020 | 721220
236439.095 | 437688.646 | ALN01208 |  |  |  | AALTEN | Trompstraat |  | 0 | [8 empty] | AALTEN | Trompstraat
236465.212 | 437674.061 | ALN01209 | MV AV | 6 | Luma MINI | AALTEN | Trompstraat |  | 1 | dicht | groen | 236465.212 | 437674.061 | groen dicht | ALN01209 | Lph 6 | Luma MINI | AALTEN | Trompstraat | ALN01209 | #REF! | #REF! | MV AV |  |  | 6 | INDU 2700.36 /2 | 6 | Luma MINI | Mast en armatuur leveren en plaatsen, Luma MINI en LM 6m, oude mast 6m verwijderen |  | MV AV 6->6 Luma MINI | 134020 | 711020 | 721220
236465.212 | 437674.061 | ALN01209 |  |  |  | AALTEN | Trompstraat |  | 0 | [8 empty] | AALTEN | Trompstraat
236499.633 | 437673.687 | ALN01210 | MV AV | 6 | Luma MINI | AALTEN | Trompstraat |  | 1 | dicht | groen | 236499.633 | 437673.687 | groen dicht | ALN01210 | Lph 6 | Luma MINI | AALTEN | Trompstraat | ALN01210 | #REF! | #REF! | MV AV |  |  | 6 | INDU 2700.36 /2 | 6 | Luma MINI | Mast en armatuur leveren en plaatsen, Luma MINI en LM 6m, oude mast 6m verwijderen |  | MV AV 6->6 Luma MINI | 134020 | 711020 | 721220
236499.633 | 437673.687 | ALN01210 |  |  |  | AALTEN | Trompstraat |  | 0 | [8 empty] | AALTEN | Trompstraat
236527.793 | 437693.903 | ALN01211 | MV AV | 6 | Luma MINI | AALTEN | Trompstraat |  | 1 | dicht | groen | 236527.793 | 437693.903 | groen dicht | ALN01211 | Lph 6 | Luma MINI | AALTEN | Trompstraat | ALN01211 | #REF! | #REF! | MV AV |  |  | 6 | INDU 2700.36 /2 | 6 | Luma MINI | Mast en armatuur leveren en plaatsen, Luma MINI en LM 6m, oude mast 6m verwijderen |  | MV AV 6->6 Luma MINI | 134020 | 711020 | 721220
236527.793 | 437693.903 | ALN01211 |  |  |  | AALTEN | Trompstraat |  | 0 | [8 empty] | AALTEN | Trompstraat
236532.202 | 437717.731 | ALN01212 | MV AV | 6 | Luma MINI | AALTEN | Trompstraat |  | 1 | dicht | groen | 236532.202 | 437717.731 | groen dicht | ALN01212 | Lph 6 | Luma MINI | AALTEN | Trompstraat | ALN01212 | #REF! | #REF! | MV AV |  |  | 6 | INDU 2700.36 /2 | 6 | Luma MINI | Mast en armatuur leveren en plaatsen, Luma MINI en LM 6m, oude mast 6m verwijderen |  | MV AV 6->6 Luma MINI | 134020 | 711020 | 721220
236532.202 | 437717.731 | ALN01212 |  |  |  | AALTEN | Trompstraat |  | 0 | [8 empty] | AALTEN | Trompstraat
236549.325 | 437736.685 | ALN01213 | MV AV | 6 | Luma MINI | AALTEN | Trompstraat |  | 1 | dicht | groen | 236549.325 | 437736.685 | groen dicht | ALN01213 | Lph 6 | Luma MINI | AALTEN | Trompstraat | ALN01213 | #REF! | #REF! | MV AV |  |  | 6 | INDU 2700.36 /2 | 6 | Luma MINI | Mast en armatuur leveren en plaatsen, Luma MINI en LM 6m, oude mast 6m verwijderen |  | MV AV 6->6 Luma MINI | 134020 | 711020 | 721220
236549.325 | 437736.685 | ALN01213 |  |  |  | AALTEN | Trompstraat |  | 0 | [8 empty] | AALTEN | Trompstraat
236563.577 | 437766.744 | ALN01214 | MV AV | 6 | Luma MINI | AALTEN | Trompstraat |  | 1 | dicht | groen | 236563.577 | 437766.744 | groen dicht | ALN01214 | Lph 6 | Luma MINI | AALTEN | Trompstraat | ALN01214 | #REF! | #REF! | MV AV |  |  | 6 | INDU 2700.36 /2 | 6 | Luma MINI | Mast en armatuur leveren en plaatsen, Luma MINI en LM 6m, oude mast 6m verwijderen |  | MV AV 6->6 Luma MINI | 134020 | 711020 | 721220
236563.577 | 437766.744 | ALN01214 |  |  |  | AALTEN | Trompstraat |  | 0 | [8 empty] | AALTEN | Trompstraat
236550.179 | 437723.158 | ALN01215 | MV AV | 4 | Kegel 2000 led | AALTEN | Trompstraat |  | 1 | dicht | zwart | 236550.179 | 437723.158 | zwart dicht | ALN01215 | Lph 4 | Kegel 2000 led | AALTEN | Trompstraat | ALN01215 | #REF! | #REF! | MV AV |  |  | 5 | INDU 86.519 /4 | 4 | Kegel 2000 led | Mast en armatuur leveren en plaatsen, Kegel 2000 led en LM 4m, oude mast 5m verwijderen |  | MV AV 5->4 Kegel 2000 led | 134040 | 711010 | 721210
236550.179 | 437723.158 | ALN01215 |  |  |  | AALTEN | Trompstraat |  | 0 | [8 empty] | AALTEN | Trompstraat
236550.179 | 437723.158 | ALN01215 |  |  |  | AALTEN | Trompstraat |  | 0 | [8 empty] | AALTEN | Trompstraat
236550.179 | 437723.158 | ALN01215 |  |  |  | AALTEN | Trompstraat |  | 0 | [8 empty] | AALTEN | Trompstraat
236578.841 | 437703.231 | ALN01216 | MV AV | 4 | Kegel 2000 led | AALTEN | Trompstraat |  | 1 | dicht | zwart | 236578.841 | 437703.231 | zwart dicht | ALN01216 | Lph 4 | Kegel 2000 led | AALTEN | Trompstraat | ALN01216 | #REF! | #REF! | MV AV |  |  | 5 | INDU 86.519 /4 | 4 | Kegel 2000 led | Mast en armatuur leveren en plaatsen, Kegel 2000 led en LM 4m, oude mast 5m verwijderen |  | MV AV 5->4 Kegel 2000 led | 134040 | 711010 | 721210
236578.841 | 437703.231 | ALN01216 |  |  |  | AALTEN | Trompstraat |  | 0 | [8 empty] | AALTEN | Trompstraat
236578.841 | 437703.231 | ALN01216 |  |  |  | AALTEN | Trompstraat |  | 0 | [8 empty] | AALTEN | Trompstraat
236578.841 | 437703.231 | ALN01216 |  |  |  | AALTEN | Trompstraat |  | 0 | [8 empty] | AALTEN | Trompstraat
236611.24 | 437707.675 | ALN01217 | MV AV | 4 | Kegel 2000 led | AALTEN | Trompstraat |  | 1 | dicht | zwart | 236611.24 | 437707.675 | zwart dicht | ALN01217 | Lph 4 | Kegel 2000 led | AALTEN | Trompstraat | ALN01217 | #REF! | #REF! | MV AV |  |  | 5 | INDU 86.519 /4 | 4 | Kegel 2000 led | Mast en armatuur leveren en plaatsen, Kegel 2000 led en LM 4m, oude mast 5m verwijderen |  | MV AV 5->4 Kegel 2000 led | 134040 | 711010 | 721210
236611.24 | 437707.675 | ALN01217 |  |  |  | AALTEN | Trompstraat |  | 0 | [8 empty] | AALTEN | Trompstraat
236611.24 | 437707.675 | ALN01217 |  |  |  | AALTEN | Trompstraat |  | 0 | [8 empty] | AALTEN | Trompstraat
236611.24 | 437707.675 | ALN01217 |  |  |  | AALTEN | Trompstraat |  | 0 | [8 empty] | AALTEN | Trompstraat
236553.062 | 437684.236 | ALN01218 | MV AV | 4 | Kegel 2000 led | AALTEN | Trompstraat |  | 1 | dicht | zwart | 236553.062 | 437684.236 | zwart dicht | ALN01218 | Lph 4 | Kegel 2000 led | AALTEN | Trompstraat | ALN01218 | #REF! | #REF! | MV AV |  |  | 5 | INDU 86.519 /4 | 4 | Kegel 2000 led | Mast en armatuur leveren en plaatsen, Kegel 2000 led en LM 4m, oude mast 5m verwijderen |  | MV AV 5->4 Kegel 2000 led | 134040 | 711010 | 721210
236553.062 | 437684.236 | ALN01218 |  |  |  | AALTEN | Trompstraat |  | 0 | [8 empty] | AALTEN | Trompstraat
236553.062 | 437684.236 | ALN01218 |  |  |  | AALTEN | Trompstraat |  | 0 | [8 empty] | AALTEN | Trompstraat
236553.062 | 437684.236 | ALN01218 |  |  |  | AALTEN | Trompstraat |  | 0 | [8 empty] | AALTEN | Trompstraat
236621.064 | 437831.992 | ALN01474 | MV AV | 6 | Luma MINI | AALTEN | Trompstraat |  | 1 | dicht | groen | 236621.064 | 437831.992 | groen dicht | ALN01474 | Lph 6 | Luma MINI | AALTEN | Trompstraat | ALN01474 | #REF! | #REF! | MV AV |  |  | 6 | INDU 2700.36 /2 | 6 | Luma MINI | Mast en armatuur leveren en plaatsen, Luma MINI en LM 6m, oude mast 6m verwijderen |  | MV AV 6->6 Luma MINI | 134020 | 711020 | 721220
236621.064 | 437831.992 | ALN01474 |  |  |  | AALTEN | Trompstraat |  | 0 | [8 empty] | AALTEN | Trompstraat
236594.952 | 437812.874 | ALN01475 | MV AV | 6 | Luma MINI | AALTEN | Trompstraat |  | 1 | dicht | groen | 236594.952 | 437812.874 | groen dicht | ALN01475 | Lph 6 | Luma MINI | AALTEN | Trompstraat | ALN01475 | #REF! | #REF! | MV AV |  |  | 6 | INDU 2700.36 /2 | 6 | Luma MINI | Mast en armatuur leveren en plaatsen, Luma MINI en LM 6m, oude mast 6m verwijderen |  | MV AV 6->6 Luma MINI | 134020 | 711020 | 721220
236594.952 | 437812.874 | ALN01475 |  |  |  | AALTEN | Trompstraat |  | 0 | [8 empty] | AALTEN | Trompstraat
236941.601 | 438834.868 | ALN00143 | MV AV | 4 | Kegel 2000 led | AALTEN | Tubantenstraat | aangepast naar kegel + 4m mast | 1 | dicht | zwart | 236941.601 | 438834.868 | zwart dicht | ALN00143 | Lph 4 | Kegel 2000 led | AALTEN | Tubantenstraat | ALN00143 | #REF! | #REF! | MV AV |  |  | 5 | INDU 86.519 /4 | 4 | Kegel 2000 led | Mast en armatuur leveren en plaatsen, Kegel 2000 led en LM 4m, oude mast 5m verwijderen |  | MV AV 5->4 Kegel 2000 led | 134040 | 711010 | 721210
236941.601 | 438834.868 | ALN00143 |  |  |  | AALTEN | Tubantenstraat |  | 0 | [8 empty] | AALTEN | Tubantenstraat
236941.601 | 438834.868 | ALN00143 |  |  |  | AALTEN | Tubantenstraat |  | 0 | [8 empty] | AALTEN | Tubantenstraat
236941.601 | 438834.868 | ALN00143 |  |  |  | AALTEN | Tubantenstraat |  | 0 | [8 empty] | AALTEN | Tubantenstraat
237010.645 | 438883.282 | ALN00339 | MV AV | 4 | Kegel 2000 led | AALTEN | Tubantenstraat | "" | 1 | dicht | zwart | 237010.645 | 438883.282 | zwart dicht | ALN00339 | Lph 4 | Kegel 2000 led | AALTEN | Tubantenstraat | ALN00339 | #REF! | #REF! | MV AV |  |  | 5 | INDU 86.553 /4 | 4 | Kegel 2000 led | Mast en armatuur leveren en plaatsen, Kegel 2000 led en LM 4m, oude mast 5m verwijderen |  | MV AV 5->4 Kegel 2000 led | 134040 | 711010 | 721210
237010.645 | 438883.282 | ALN00339 |  |  |  | AALTEN | Tubantenstraat |  | 0 | [8 empty] | AALTEN | Tubantenstraat
236928.123 | 438865.347 | ALN00776 | MV AV | 4 | Kegel 2000 led | AALTEN | Tubantenstraat | "" | 1 | dicht | zwart | 236928.123 | 438865.347 | zwart dicht | ALN00776 | Lph 4 | Kegel 2000 led | AALTEN | Tubantenstraat | ALN00776 | #REF! | #REF! | MV AV |  |  | 5 | INDU 86.519 /4 | 4 | Kegel 2000 led | Mast en armatuur leveren en plaatsen, Kegel 2000 led en LM 4m, oude mast 5m verwijderen |  | MV AV 5->4 Kegel 2000 led | 134040 | 711010 | 721210
236928.123 | 438865.347 | ALN00776 |  |  |  | AALTEN | Tubantenstraat |  | 0 | [8 empty] | AALTEN | Tubantenstraat
236928.123 | 438865.347 | ALN00776 |  |  |  | AALTEN | Tubantenstraat |  | 0 | [8 empty] | AALTEN | Tubantenstraat
236928.123 | 438865.347 | ALN00776 |  |  |  | AALTEN | Tubantenstraat |  | 0 | [8 empty] | AALTEN | Tubantenstraat
237091.872 | 438884.837 | ALN00982 | MV AV | 4 | Kegel 2000 led | AALTEN | Tubantenstraat | "" | 1 | dicht | zwart | 237091.872 | 438884.837 | zwart dicht | ALN00982 | Lph 4 | Kegel 2000 led | AALTEN | Tubantenstraat | ALN00982 | #REF! | #REF! | MV AV |  |  | 5 | INDU 86.519 /4 | 4 | Kegel 2000 led | Mast en armatuur leveren en plaatsen, Kegel 2000 led en LM 4m, oude mast 5m verwijderen |  | MV AV 5->4 Kegel 2000 led | 134040 | 711010 | 721210
237091.872 | 438884.837 | ALN00982 |  |  |  | AALTEN | Tubantenstraat |  | 0 | [8 empty] | AALTEN | Tubantenstraat
237091.872 | 438884.837 | ALN00982 |  |  |  | AALTEN | Tubantenstraat |  | 0 | [8 empty] | AALTEN | Tubantenstraat
237091.872 | 438884.837 | ALN00982 |  |  |  | AALTEN | Tubantenstraat |  | 0 | [8 empty] | AALTEN | Tubantenstraat
237087.725 | 438868.664 | ALN00983 | MV AV | 4 | Kegel 2000 led | AALTEN | Tubantenstraat | "" | 1 | dicht | zwart | 237087.725 | 438868.664 | zwart dicht | ALN00983 | Lph 4 | Kegel 2000 led | AALTEN | Tubantenstraat | ALN00983 | #REF! | #REF! | MV AV |  |  | 5 | INDU 86.519 /4 | 4 | Kegel 2000 led | Mast en armatuur leveren en plaatsen, Kegel 2000 led en LM 4m, oude mast 5m verwijderen |  | MV AV 5->4 Kegel 2000 led | 134040 | 711010 | 721210
237087.725 | 438868.664 | ALN00983 |  |  |  | AALTEN | Tubantenstraat |  | 0 | [8 empty] | AALTEN | Tubantenstraat
237087.725 | 438868.664 | ALN00983 |  |  |  | AALTEN | Tubantenstraat |  | 0 | [8 empty] | AALTEN | Tubantenstraat
237087.725 | 438868.664 | ALN00983 |  |  |  | AALTEN | Tubantenstraat |  | 0 | [8 empty] | AALTEN | Tubantenstraat
237080.053 | 438837.77 | ALN00984 | MV AV | 4 | Kegel 2000 led | AALTEN | Tubantenstraat | "" | 1 | dicht | zwart | 237080.053 | 438837.77 | zwart dicht | ALN00984 | Lph 4 | Kegel 2000 led | AALTEN | Tubantenstraat | ALN00984 | #REF! | #REF! | MV AV |  |  | 5 | INDU 86.519 /4 | 4 | Kegel 2000 led | Mast en armatuur leveren en plaatsen, Kegel 2000 led en LM 4m, oude mast 5m verwijderen |  | MV AV 5->4 Kegel 2000 led | 134040 | 711010 | 721210
237080.053 | 438837.77 | ALN00984 |  |  |  | AALTEN | Tubantenstraat |  | 0 | [8 empty] | AALTEN | Tubantenstraat
237080.053 | 438837.77 | ALN00984 |  |  |  | AALTEN | Tubantenstraat |  | 0 | [8 empty] | AALTEN | Tubantenstraat
237080.053 | 438837.77 | ALN00984 |  |  |  | AALTEN | Tubantenstraat |  | 0 | [8 empty] | AALTEN | Tubantenstraat
237134.895 | 438809.572 | ALN00985 | MV AV | 6 | Luma MINI | AALTEN | Tubantenstraat | aangepast naar mini luma + 6m mast | 1 | dicht | groen | 237134.895 | 438809.572 | groen dicht | ALN00985 | Lph 6 | Luma MINI | AALTEN | Tubantenstraat | ALN00985 | #REF! | #REF! | MV AV |  |  | 6.25 | INDU 2700.36 /2 | 6 | Luma MINI | Mast en armatuur leveren en plaatsen, Luma MINI en LM 6m, oude mast 6,25m verwijderen |  | MV AV 6,25->6 Luma MINI | 134020 | 711020 | 721220
237134.895 | 438809.572 | ALN00985 |  |  |  | AALTEN | Tubantenstraat |  | 0 | [8 empty] | AALTEN | Tubantenstraat
237108.977 | 438816.829 | ALN00986 | MV AV | 6 | Luma MINI | AALTEN | Tubantenstraat | "" | 1 | dicht | groen | 237108.977 | 438816.829 | groen dicht | ALN00986 | Lph 6 | Luma MINI | AALTEN | Tubantenstraat | ALN00986 | #REF! | #REF! | MV AV |  |  | 6.25 | INDU 2700.36 /2 | 6 | Luma MINI | Mast en armatuur leveren en plaatsen, Luma MINI en LM 6m, oude mast 6,25m verwijderen |  | MV AV 6,25->6 Luma MINI | 134020 | 711020 | 721220
237108.977 | 438816.829 | ALN00986 |  |  |  | AALTEN | Tubantenstraat |  | 0 | [8 empty] | AALTEN | Tubantenstraat
237083.371 | 438822.427 | ALN00987 | MV AV | 6 | Luma MINI | AALTEN | Tubantenstraat | "" | 1 | dicht | groen | 237083.371 | 438822.427 | groen dicht | ALN00987 | Lph 6 | Luma MINI | AALTEN | Tubantenstraat | ALN00987 | #REF! | #REF! | MV AV |  |  | 6.25 | INDU 2700.36 /2 | 6 | Luma MINI | Mast en armatuur leveren en plaatsen, Luma MINI en LM 6m, oude mast 6,25m verwijderen |  | MV AV 6,25->6 Luma MINI | 134020 | 711020 | 721220
237083.371 | 438822.427 | ALN00987 |  |  |  | AALTEN | Tubantenstraat |  | 0 | [8 empty] | AALTEN | Tubantenstraat
237052.269 | 438821.183 | ALN00988 | MV AV | 6 | Luma MINI | AALTEN | Tubantenstraat | "" | 1 | dicht | groen | 237052.269 | 438821.183 | groen dicht | ALN00988 | Lph 6 | Luma MINI | AALTEN | Tubantenstraat | ALN00988 | #REF! | #REF! | MV AV |  |  | 6.25 | INDU 2700.36 /2 | 6 | Luma MINI | Mast en armatuur leveren en plaatsen, Luma MINI en LM 6m, oude mast 6,25m verwijderen |  | MV AV 6,25->6 Luma MINI | 134020 | 711020 | 721220
237052.269 | 438821.183 | ALN00988 |  |  |  | AALTEN | Tubantenstraat |  | 0 | [8 empty] | AALTEN | Tubantenstraat
237015.414 | 438828.544 | ALN00989 | MV AV | 6 | Luma MINI | AALTEN | Tubantenstraat | "" | 1 | dicht | groen | 237015.414 | 438828.544 | groen dicht | ALN00989 | Lph 6 | Luma MINI | AALTEN | Tubantenstraat | ALN00989 | #REF! | #REF! | MV AV |  |  | 6.25 | INDU 2700.36 /2 | 6 | Luma MINI | Mast en armatuur leveren en plaatsen, Luma MINI en LM 6m, oude mast 6,25m verwijderen |  | MV AV 6,25->6 Luma MINI | 134020 | 711020 | 721220
237015.414 | 438828.544 | ALN00989 |  |  |  | AALTEN | Tubantenstraat |  | 0 | [8 empty] | AALTEN | Tubantenstraat
236986.594 | 438820.457 | ALN00990 | MV AV | 6 | Luma MINI | AALTEN | Tubantenstraat | "" | 1 | dicht | groen | 236986.594 | 438820.457 | groen dicht | ALN00990 | Lph 6 | Luma MINI | AALTEN | Tubantenstraat | ALN00990 | #REF! | #REF! | MV AV |  |  | 6.25 | INDU 2700.36 /2 | 6 | Luma MINI | Mast en armatuur leveren en plaatsen, Luma MINI en LM 6m, oude mast 6,25m verwijderen |  | MV AV 6,25->6 Luma MINI | 134020 | 711020 | 721220
236986.594 | 438820.457 | ALN00990 |  |  |  | AALTEN | Tubantenstraat |  | 0 | [8 empty] | AALTEN | Tubantenstraat
236952.901 | 438819.213 | ALN00991 | MV AV | 6 | Luma MINI | AALTEN | Tubantenstraat | "" | 1 | dicht | groen | 236952.901 | 438819.213 | groen dicht | ALN00991 | Lph 6 | Luma MINI | AALTEN | Tubantenstraat | ALN00991 | #REF! | #REF! | MV AV |  |  | 6.25 | INDU 2700.36 /2 | 6 | Luma MINI | Mast en armatuur leveren en plaatsen, Luma MINI en LM 6m, oude mast 6,25m verwijderen |  | MV AV 6,25->6 Luma MINI | 134020 | 711020 | 721220
236952.901 | 438819.213 | ALN00991 |  |  |  | AALTEN | Tubantenstraat |  | 0 | [8 empty] | AALTEN | Tubantenstraat
236928.953 | 438807.395 | ALN00992 | MV AV | 6 | Luma MINI | AALTEN | Tubantenstraat | "" | 1 | dicht | groen | 236928.953 | 438807.395 | groen dicht | ALN00992 | Lph 6 | Luma MINI | AALTEN | Tubantenstraat | ALN00992 | #REF! | #REF! | MV AV |  |  | 6.25 | INDU 2700.36 /2 | 6 | Luma MINI | Mast en armatuur leveren en plaatsen, Luma MINI en LM 6m, oude mast 6,25m verwijderen |  | MV AV 6,25->6 Luma MINI | 134020 | 711020 | 721220
236928.953 | 438807.395 | ALN00992 |  |  |  | AALTEN | Tubantenstraat |  | 0 | [8 empty] | AALTEN | Tubantenstraat
438260.599 | 438792.444 | ALN00993 | MV AV | 6 | Luma MINI | AALTEN | Tubantenstraat | plaatsen 6m mast!! + mini luma | 1 | dicht | groen | 438260.599 | 438792.444 | groen dicht | ALN00993 | Lph 6 | Luma MINI | AALTEN | Tubantenstraat | ALN00993 | #REF! | #REF! | MV AV |  |  | 4 | INDU 2000.12 CDN COMFORT DIM | 6 | Luma MINI | Mast en armatuur leveren en plaatsen, Luma MINI en LM 6m, oude mast 4m verwijderen |  | MV AV 4->6 Luma MINI | 134080 | 711020 | 721220
236915.268 | 438852.699 | ALN01006 | MV AV | 4 | Kegel 2000 led | AALTEN | Tubantenstraat | aangepast naar kegel + 4m mast | 1 | dicht | zwart | 236915.268 | 438852.699 | zwart dicht | ALN01006 | Lph 4 | Kegel 2000 led | AALTEN | Tubantenstraat | ALN01006 | #REF! | #REF! | MV AV |  |  | 5 | INDU 86.519 /4 | 4 | Kegel 2000 led | Mast en armatuur leveren en plaatsen, Kegel 2000 led en LM 4m, oude mast 5m verwijderen |  | MV AV 5->4 Kegel 2000 led | 134040 | 711010 | 721210
236915.268 | 438852.699 | ALN01006 |  |  |  | AALTEN | Tubantenstraat |  | 0 | [8 empty] | AALTEN | Tubantenstraat
236915.268 | 438852.699 | ALN01006 |  |  |  | AALTEN | Tubantenstraat |  | 0 | [8 empty] | AALTEN | Tubantenstraat
236915.268 | 438852.699 | ALN01006 |  |  |  | AALTEN | Tubantenstraat |  | 0 | [8 empty] | AALTEN | Tubantenstraat
236912.262 | 438834.971 | ALN01007 | MV AV | 4 | Kegel 2000 led | AALTEN | Tubantenstraat | "" | 1 | dicht | zwart | 236912.262 | 438834.971 | zwart dicht | ALN01007 | Lph 4 | Kegel 2000 led | AALTEN | Tubantenstraat | ALN01007 | #REF! | #REF! | MV AV |  |  | 5 | INDU 2000.12 | 4 | Kegel 2000 led | Mast en armatuur leveren en plaatsen, Kegel 2000 led en LM 4m, oude mast 5m verwijderen |  | MV AV 5->4 Kegel 2000 led | 134040 | 711010 | 721210
236875.147 | 438829.788 | ALN01008 | MV AV | 4 | Kegel 2000 led | AALTEN | Tubantenstraat | "" | 1 | dicht | zwart | 236875.147 | 438829.788 | zwart dicht | ALN01008 | Lph 4 | Kegel 2000 led | AALTEN | Tubantenstraat | ALN01008 | #REF! | #REF! | MV AV |  |  | 5 | INDU 2000.12 | 4 | Kegel 2000 led | Mast en armatuur leveren en plaatsen, Kegel 2000 led en LM 4m, oude mast 5m verwijderen |  | MV AV 5->4 Kegel 2000 led | 134040 | 711010 | 721210
236964.616 | 438851.973 | ALN01235 | MV AV | 4 | Kegel 2000 led | AALTEN | Tubantenstraat | "" | 1 | dicht | zwart | 236964.616 | 438851.973 | zwart dicht | ALN01235 | Lph 4 | Kegel 2000 led | AALTEN | Tubantenstraat | ALN01235 | #REF! | #REF! | MV AV |  |  | 5 | INDU 2000.12 | 4 | Kegel 2000 led | Mast en armatuur leveren en plaatsen, Kegel 2000 led en LM 4m, oude mast 5m verwijderen |  | MV AV 5->4 Kegel 2000 led | 134040 | 711010 | 721210
236994.68 | 438850.729 | ALN01236 | MV AV | 4 | Kegel 2000 led | AALTEN | Tubantenstraat | "" | 1 | dicht | zwart | 236994.68 | 438850.729 | zwart dicht | ALN01236 | Lph 4 | Kegel 2000 led | AALTEN | Tubantenstraat | ALN01236 | #REF! | #REF! | MV AV |  |  | 5 | INDU 2000.12 | 4 | Kegel 2000 led | Mast en armatuur leveren en plaatsen, Kegel 2000 led en LM 4m, oude mast 5m verwijderen |  | MV AV 5->4 Kegel 2000 led | 134040 | 711010 | 721210
237010.853 | 438844.716 | ALN01237 | MV AV | 4 | Kegel 2000 led | AALTEN | Tubantenstraat | "" | 1 | dicht | zwart | 237010.853 | 438844.716 | zwart dicht | ALN01237 | Lph 4 | Kegel 2000 led | AALTEN | Tubantenstraat | ALN01237 | #REF! | #REF! | MV AV |  |  | 5 | INDU 86.519 /4 | 4 | Kegel 2000 led | Mast en armatuur leveren en plaatsen, Kegel 2000 led en LM 4m, oude mast 5m verwijderen |  | MV AV 5->4 Kegel 2000 led | 134040 | 711010 | 721210
237010.853 | 438844.716 | ALN01237 |  |  |  | AALTEN | Tubantenstraat |  | 0 | [8 empty] | AALTEN | Tubantenstraat
237010.853 | 438844.716 | ALN01237 |  |  |  | AALTEN | Tubantenstraat |  | 0 | [8 empty] | AALTEN | Tubantenstraat
237010.853 | 438844.716 | ALN01237 |  |  |  | AALTEN | Tubantenstraat |  | 0 | [8 empty] | AALTEN | Tubantenstraat
237026.196 | 438859.438 | ALN01238 | MV AV | 4 | Kegel 2000 led | AALTEN | Tubantenstraat | "" | 1 | dicht | zwart | 237026.196 | 438859.438 | zwart dicht | ALN01238 | Lph 4 | Kegel 2000 led | AALTEN | Tubantenstraat | ALN01238 | #REF! | #REF! | MV AV |  |  | 5 | INDU 2000.12 | 4 | Kegel 2000 led | Mast en armatuur leveren en plaatsen, Kegel 2000 led en LM 4m, oude mast 5m verwijderen |  | MV AV 5->4 Kegel 2000 led | 134040 | 711010 | 721210
237055.639 | 438854.772 | ALN01239 | MV AV | 4 | Kegel 2000 led | AALTEN | Tubantenstraat | "" | 1 | dicht | zwart | 237055.639 | 438854.772 | zwart dicht | ALN01239 | Lph 4 | Kegel 2000 led | AALTEN | Tubantenstraat | ALN01239 | #REF! | #REF! | MV AV |  |  | 5 | INDU 2000.12 | 4 | Kegel 2000 led | Mast en armatuur leveren en plaatsen, Kegel 2000 led en LM 4m, oude mast 5m verwijderen |  | MV AV 5->4 Kegel 2000 led | 134040 | 711010 | 721210
236985.142 | 438874.988 | ALN02649 | MV AV | 4 | Kegel 2000 led | AALTEN | Tubantenstraat | aangepast naar kegel + 4m mast ( mast ook vervangen) | 1 | dicht | zwart | 236985.142 | 438874.988 | zwart dicht | ALN02649 | Lph 4 | Kegel 2000 led | AALTEN | Tubantenstraat | ALN02649 | #REF! | #REF! | MV AV |  |  | 4 | INDU 2000.12 | 4 | Kegel 2000 led | Mast en armatuur leveren en plaatsen, Kegel 2000 led en LM 4m, oude mast 4m verwijderen |  | MV AV 4->4 Kegel 2000 led | 134010 | 711010 | 721210
236857.231 | 437228.916 | ALN00661 |  | 6 |  | AALTEN | Tweede Broekdijk |  | 1 |  |  | 236857.231 | 437228.916 | wit rondje | ALN00661 | Lph 6 |  | AALTEN | Tweede Broekdijk | ALN00661 | #REF! | #REF! |  |  |  | 6 | INDU 2551 IRIS DIM
236838.236 | 437212.126 | ALN00662 |  | 6 |  | AALTEN | Tweede Broekdijk |  | 1 |  |  | 236838.236 | 437212.126 | wit rondje | ALN00662 | Lph 6 |  | AALTEN | Tweede Broekdijk | ALN00662 | #REF! | #REF! |  |  |  | 6 | INDU 2700.36 /2
236749.445 | 437181.04 | ALN00665 |  | 6 |  | AALTEN | Tweede Broekdijk |  | 1 |  |  | 236749.445 | 437181.04 | wit rondje | ALN00665 | Lph 6 |  | AALTEN | Tweede Broekdijk | ALN00665 | #REF! | #REF! |  |  |  | 6 | INDU 2551 IRIS DIM
236728.119 | 437163.21 | ALN00666 |  | 6 |  | AALTEN | Tweede Broekdijk |  | 1 |  |  | 236728.119 | 437163.21 | wit rondje | ALN00666 | Lph 6 |  | AALTEN | Tweede Broekdijk | ALN00666 | #REF! | #REF! |  |  |  | 6 | INDU 2551 IRIS DIM
236689.264 | 437155.057 | ALN00667 |  | 6 |  | AALTEN | Tweede Broekdijk |  | 1 |  |  | 236689.264 | 437155.057 | wit rondje | ALN00667 | Lph 6 |  | AALTEN | Tweede Broekdijk | ALN00667 | #REF! | #REF! |  |  |  | 6 | INDU 2551 IRIS DIM
236660.882 | 437132.417 | ALN00668 |  | 6 |  | AALTEN | Tweede Broekdijk |  | 1 |  |  | 236660.882 | 437132.417 | wit rondje | ALN00668 | Lph 6 |  | AALTEN | Tweede Broekdijk | ALN00668 | #REF! | #REF! |  |  |  | 6 | INDU 2551 IRIS DIM
236660.882 | 437132.417 | ALN00669 |  | 6 |  | AALTEN | Tweede Broekdijk |  | 1 |  |  | 236660.882 | 437132.417 | wit rondje | ALN00669 | Lph 6 |  | AALTEN | Tweede Broekdijk | ALN00669 | #REF! | #REF! |  |  |  | 6 | INDU 2551 IRIS DIM
236611.191 | 437112.235 | ALN00670 |  | 6 |  | AALTEN | Tweede Broekdijk |  | 1 |  |  | 236611.191 | 437112.235 | wit rondje | ALN00670 | Lph 6 |  | AALTEN | Tweede Broekdijk | ALN00670 | #REF! | #REF! |  |  |  | 6 | INDU 2551 IRIS DIM
236577.781 | 437107.147 | ALN00671 |  | 6 |  | AALTEN | Tweede Broekdijk |  | 1 |  |  | 236577.781 | 437107.147 | wit rondje | ALN00671 | Lph 6 |  | AALTEN | Tweede Broekdijk | ALN00671 | #REF! | #REF! |  |  |  | 6 | INDU 2551 IRIS DIM
236547.847 | 437083.658 | ALN00672 |  | 6 |  | AALTEN | Tweede Broekdijk |  | 1 |  |  | 236547.847 | 437083.658 | wit rondje | ALN00672 | Lph 6 |  | AALTEN | Tweede Broekdijk | ALN00672 | #REF! | #REF! |  |  |  | 6 | INDU 2551 IRIS DIM
236287.295 | 438239.782 | ALN01118 | MV AV | 6 | Luma MINI | AALTEN | Uranus |  | 1 | dicht | groen | 236287.295 | 438239.782 | groen dicht | ALN01118 | Lph 6 | Luma MINI | AALTEN | Uranus | ALN01118 | #REF! | #REF! | MV AV |  |  | 6.25 | INDU 2700.36 /2 | 6 | Luma MINI | Mast en armatuur leveren en plaatsen, Luma MINI en LM 6m, oude mast 6,25m verwijderen |  | MV AV 6,25->6 Luma MINI | 134020 | 711020 | 721220
236287.295 | 438239.782 | ALN01118 |  |  |  | AALTEN | Uranus |  | 0 | [8 empty] | AALTEN | Uranus
236257.231 | 438230.866 | ALN01119 | MV AV | 6 | Luma MINI | AALTEN | Uranus |  | 1 | dicht | groen | 236257.231 | 438230.866 | groen dicht | ALN01119 | Lph 6 | Luma MINI | AALTEN | Uranus | ALN01119 | #REF! | #REF! | MV AV |  |  | 6.25 | INDU 2700.36 /2 | 6 | Luma MINI | Mast en armatuur leveren en plaatsen, Luma MINI en LM 6m, oude mast 6,25m verwijderen |  | MV AV 6,25->6 Luma MINI | 134020 | 711020 | 721220
236257.231 | 438230.866 | ALN01119 |  |  |  | AALTEN | Uranus |  | 0 | [8 empty] | AALTEN | Uranus
236226.959 | 438222.78 | ALN01120 | MV AV | 6 | Luma MINI | AALTEN | Uranus |  | 1 | dicht | groen | 236226.959 | 438222.78 | groen dicht | ALN01120 | Lph 6 | Luma MINI | AALTEN | Uranus | ALN01120 | #REF! | #REF! | MV AV |  |  | 6.25 | INDU 2700.36 /2 | 6 | Luma MINI | Mast en armatuur leveren en plaatsen, Luma MINI en LM 6m, oude mast 6,25m verwijderen |  | MV AV 6,25->6 Luma MINI | 134020 | 711020 | 721220
236226.959 | 438222.78 | ALN01120 |  |  |  | AALTEN | Uranus |  | 0 | [8 empty] | AALTEN | Uranus
236198.138 | 438214.175 | ALN01121 | MV AV | 6 | Luma MINI | AALTEN | Uranus |  | 1 | dicht | groen | 236198.138 | 438214.175 | groen dicht | ALN01121 | Lph 6 | Luma MINI | AALTEN | Uranus | ALN01121 | #REF! | #REF! | MV AV |  |  | 6.25 | INDU 2700.36 /2 | 6 | Luma MINI | Mast en armatuur leveren en plaatsen, Luma MINI en LM 6m, oude mast 6,25m verwijderen |  | MV AV 6,25->6 Luma MINI | 134020 | 711020 | 721220
236198.138 | 438214.175 | ALN01121 |  |  |  | AALTEN | Uranus |  | 0 | [8 empty] | AALTEN | Uranus
236158.536 | 438203.393 | ALN01122 | MV AV | 6 | Luma MINI | AALTEN | Uranus |  | 1 | dicht | groen | 236158.536 | 438203.393 | groen dicht | ALN01122 | Lph 6 | Luma MINI | AALTEN | Uranus | ALN01122 | #REF! | #REF! | MV AV |  |  | 6.25 | INDU 2700.36 /2 | 6 | Luma MINI | Mast en armatuur leveren en plaatsen, Luma MINI en LM 6m, oude mast 6,25m verwijderen |  | MV AV 6,25->6 Luma MINI | 134020 | 711020 | 721220
236158.536 | 438203.393 | ALN01122 |  |  |  | AALTEN | Uranus |  | 0 | [8 empty] | AALTEN | Uranus
236438.038 | 438632.144 | ALN00335 |  | 8 |  | AALTEN | Varsseveldsestraatweg |  | 1 |  |  | 236438.038 | 438632.144 | wit rondje | ALN00335 | Lph 8 |  | AALTEN | Varsseveldsestraatweg | ALN00335 | #REF! | #REF! |  |  |  | 8 | INDU 2552 IRIS DIM
236466.413 | 438621.359 | ALN00336 |  | 8 |  | AALTEN | Varsseveldsestraatweg |  | 1 |  |  | 236466.413 | 438621.359 | wit rondje | ALN00336 | Lph 8 |  | AALTEN | Varsseveldsestraatweg | ALN00336 | #REF! | #REF! |  |  |  | 8 | INDU 2552 IRIS DIM
236496.996 | 438605.17 | ALN00337 |  | 8 |  | AALTEN | Varsseveldsestraatweg |  | 1 |  |  | 236496.996 | 438605.17 | wit rondje | ALN00337 | Lph 8 |  | AALTEN | Varsseveldsestraatweg | ALN00337 | #REF! | #REF! |  |  |  | 8 | INDU 2552 IRIS DIM
236587.19 | 438574.483 | ALN00340 |  | 8 |  | AALTEN | Varsseveldsestraatweg |  | 1 |  |  | 236587.19 | 438574.483 | wit rondje | ALN00340 | Lph 8 |  | AALTEN | Varsseveldsestraatweg | ALN00340 | #REF! | #REF! |  |  |  | 8 | INDU 2552 IRIS DIM
236524.158 | 438594.803 | ALN01083 |  | 8 |  | AALTEN | Varsseveldsestraatweg |  | 1 |  |  | 236524.158 | 438594.803 | wit rondje | ALN01083 | Lph 8 |  | AALTEN | Varsseveldsestraatweg | ALN01083 | #REF! | #REF! |  |  |  | 8 | INDU 2552 IRIS DIM
236554.43 | 438584.021 | ALN01084 |  | 8 |  | AALTEN | Varsseveldsestraatweg |  | 1 |  |  | 236554.43 | 438584.021 | wit rondje | ALN01084 | Lph 8 |  | AALTEN | Varsseveldsestraatweg | ALN01084 | #REF! | #REF! |  |  |  | 8 | INDU 2552 IRIS DIM
236618.498 | 438567.641 | ALN01085 |  | 8 |  | AALTEN | Varsseveldsestraatweg |  | 1 |  |  | 236618.498 | 438567.641 | wit rondje | ALN01085 | Lph 8 |  | AALTEN | Varsseveldsestraatweg | ALN01085 | #REF! | #REF! |  |  |  | 8 | INDU 2552 IRIS DIM
236651.498 | 438558.403 | ALN01086 |  | 8 |  | AALTEN | Varsseveldsestraatweg |  | 1 |  |  | 236651.498 | 438558.403 | wit rondje | ALN01086 | Lph 8 |  | AALTEN | Varsseveldsestraatweg | ALN01086 | #REF! | #REF! |  |  |  | 8 | INDU 2552 IRIS DIM
236689.856 | 438552.597 | ALN01087 |  | 8 |  | AALTEN | Varsseveldsestraatweg |  | 1 |  |  | 236689.856 | 438552.597 | wit rondje | ALN01087 | Lph 8 |  | AALTEN | Varsseveldsestraatweg | ALN01087 | #REF! | #REF! |  |  |  | 8 | INDU 2552 IRIS DIM
236725 | 438541.505 | ALN01088 |  | 8 |  | AALTEN | Varsseveldsestraatweg |  | 1 |  |  | 236725 | 438541.505 | wit rondje | ALN01088 | Lph 8 |  | AALTEN | Varsseveldsestraatweg | ALN01088 | #REF! | #REF! |  |  |  | 8 | INDU 2552 IRIS DIM
236750.607 | 438516.52 | ALN02070 |  | 4 |  | AALTEN | Varsseveldsestraatweg |  | 1 |  |  | 236750.607 | 438516.52 | wit rondje | ALN02070 | Lph 4 |  | AALTEN | Varsseveldsestraatweg | ALN02070 | #REF! | #REF! |  |  |  | 4 | INDU 2000.12
236739.722 | 438493.609 | ALN02071 |  | 4 |  | AALTEN | Varsseveldsestraatweg |  | 1 |  |  | 236739.722 | 438493.609 | wit rondje | ALN02071 | Lph 4 |  | AALTEN | Varsseveldsestraatweg | ALN02071 | #REF! | #REF! |  |  |  | 4 | INDU 2000.12
236728.11 | 438470.594 | ALN02072 |  | 4 |  | AALTEN | Varsseveldsestraatweg |  | 1 |  |  | 236728.11 | 438470.594 | wit rondje | ALN02072 | Lph 4 |  | AALTEN | Varsseveldsestraatweg | ALN02072 | #REF! | #REF! |  |  |  | 4 | INDU 2000.12
236717.743 | 438455.25 | ALN02073 |  | 4 |  | AALTEN | Varsseveldsestraatweg |  | 1 |  |  | 236717.743 | 438455.25 | wit rondje | ALN02073 | Lph 4 |  | AALTEN | Varsseveldsestraatweg | ALN02073 | #REF! | #REF! |  |  |  | 4 | INDU 2000.12
236704.992 | 438469.039 | ALN02074 |  | 4 |  | AALTEN | Varsseveldsestraatweg |  | 1 |  |  | 236704.992 | 438469.039 | wit rondje | ALN02074 | Lph 4 |  | AALTEN | Varsseveldsestraatweg | ALN02074 | #REF! | #REF! |  |  |  | 4 | INDU 2000.12
237085.133 | 438455.95 | ALN03054 |  | 8 |  | AALTEN | Varsseveldsestraatweg |  | 1 |  |  | 237085.133 | 438455.95 | wit rondje | ALN03054 | Lph 8 |  | AALTEN | Varsseveldsestraatweg | ALN03054 | #REF! | #REF! |  |  |  | 8 | INDU 2552.12 IRIS
237060.356 | 438444.235 | ALN03055 |  | 8 |  | AALTEN | Varsseveldsestraatweg |  | 1 |  |  | 237060.356 | 438444.235 | wit rondje | ALN03055 | Lph 8 |  | AALTEN | Varsseveldsestraatweg | ALN03055 | #REF! | #REF! |  |  |  | 8 | INDU 2552.12 IRIS
237020.805 | 438456.935 | ALN03056 |  | 8 |  | AALTEN | Varsseveldsestraatweg |  | 1 |  |  | 237020.805 | 438456.935 | wit rondje | ALN03056 | Lph 8 |  | AALTEN | Varsseveldsestraatweg | ALN03056 | #REF! | #REF! |  |  |  | 8 | INDU 2552.12 IRIS
236996.65 | 438450.922 | ALN03057 |  | 8 |  | AALTEN | Varsseveldsestraatweg |  | 1 |  |  | 236996.65 | 438450.922 | wit rondje | ALN03057 | Lph 8 |  | AALTEN | Varsseveldsestraatweg | ALN03057 | #REF! | #REF! |  |  |  | 8 | INDU 2552.12 IRIS
236974.62 | 438463.414 | ALN03058 |  | 8 |  | AALTEN | Varsseveldsestraatweg |  | 1 |  |  | 236974.62 | 438463.414 | wit rondje | ALN03058 | Lph 8 |  | AALTEN | Varsseveldsestraatweg | ALN03058 | #REF! | #REF! |  |  |  | 8 | INDU 2552.12 IRIS
236950.775 | 438458.645 | ALN03059 |  | 8 |  | AALTEN | Varsseveldsestraatweg |  | 1 |  |  | 236950.775 | 438458.645 | wit rondje | ALN03059 | Lph 8 |  | AALTEN | Varsseveldsestraatweg | ALN03059 | #REF! | #REF! |  |  |  | 8 | INDU 2552.12 IRIS
236916.149 | 438473.159 | ALN03060 |  | 8 |  | AALTEN | Varsseveldsestraatweg |  | 1 |  |  | 236916.149 | 438473.159 | wit rondje | ALN03060 | Lph 8 |  | AALTEN | Varsseveldsestraatweg | ALN03060 | #REF! | #REF! |  |  |  | 8 | INDU 2552.12 IRIS
236889.713 | 438470.568 | ALN03061 |  | 8 |  | AALTEN | Varsseveldsestraatweg |  | 1 |  |  | 236889.713 | 438470.568 | wit rondje | ALN03061 | Lph 8 |  | AALTEN | Varsseveldsestraatweg | ALN03061 | #REF! | #REF! |  |  |  | 8 | INDU 2552.12 IRIS
236864.521 | 438486.74 | ALN03062 |  | 8 |  | AALTEN | Varsseveldsestraatweg |  | 1 |  |  | 236864.521 | 438486.74 | wit rondje | ALN03062 | Lph 8 |  | AALTEN | Varsseveldsestraatweg | ALN03062 | #REF! | #REF! |  |  |  | 8 | INDU 2552.12 IRIS
236824.173 | 438495.938 | ALN03064 |  | 8 |  | AALTEN | Varsseveldsestraatweg |  | 1 |  |  | 236824.173 | 438495.938 | wit rondje | ALN03064 | Lph 8 |  | AALTEN | Varsseveldsestraatweg | ALN03064 | #REF! | #REF! |  |  |  | 8 | INDU 2552.12 IRIS
236812.291 | 438508.434 | ALN03065 |  | 8 |  | AALTEN | Varsseveldsestraatweg |  | 1 |  |  | 236812.291 | 438508.434 | wit rondje | ALN03065 | Lph 8 |  | AALTEN | Varsseveldsestraatweg | ALN03065 | #REF! | #REF! |  |  |  | 8 | INDU 2552.12 IRIS
236765.432 | 438529.375 | ALN03067 |  | 8 |  | AALTEN | Varsseveldsestraatweg |  | 1 |  |  | 236765.432 | 438529.375 | wit rondje | ALN03067 | Lph 8 |  | AALTEN | Varsseveldsestraatweg | ALN03067 | #REF! | #REF! |  |  |  | 8 | INDU 2552.12 IRIS
236776.939 | 438514.136 | ALN03068 |  | 8 |  | AALTEN | Varsseveldsestraatweg |  | 1 |  |  | 236776.939 | 438514.136 | wit rondje | ALN03068 | Lph 8 |  | AALTEN | Varsseveldsestraatweg | ALN03068 | #REF! | #REF! |  |  |  | 8 | INDU 2552.12 IRIS
235420.615 | 438424.598 | ALN55024 |  | 1.5 |  | AALTEN | Varsseveldsestraatweg |  | 1 |  |  | 235420.615 | 438424.598 | wit rondje | ALN55024 | Lph 1,5 |  | AALTEN | Varsseveldsestraatweg | ALN55024 | #REF! | #REF! |  |  |  | 1.5 | INFO BORD
237165.452 | 438522.999 | ALN01060 |  | 3 |  | AALTEN | Veemarkt |  | 1 |  |  | 237165.452 | 438522.999 | wit rondje | ALN01060 | Lph 3 |  | AALTEN | Veemarkt | ALN01060 | #REF! | #REF! |  |  |  | 3 | INDU 2000.12
237169.392 | 438502.991 | ALN01061 |  | 3 |  | AALTEN | Veemarkt |  | 1 |  |  | 237169.392 | 438502.991 | wit rondje | ALN01061 | Lph 3 |  | AALTEN | Veemarkt | ALN01061 | #REF! | #REF! |  |  |  | 3 | INDU 2000.12
237163.171 | 438484.745 | ALN01062 |  | 3 |  | AALTEN | Veemarkt |  | 1 |  |  | 237163.171 | 438484.745 | wit rondje | ALN01062 | Lph 3 |  | AALTEN | Veemarkt | ALN01062 | #REF! | #REF! |  |  |  | 3 | INDU 2000.12
240129.455 | 436947.33 | ALN02306 | AV | 8 | Brisa PLUS | AALTEN | Veenhuisweg |  | 1 | halfopen | rood | 240129.455 | 436947.33 | rood halfopen | ALN02306 | Lph 8 | Brisa PLUS | AALTEN | Veenhuisweg | ALN02306 | #REF! | #REF! | AV |  |  | 8 | PHIL SRS201 |  | Brisa PLUS | Armatuur Brisa PLUS leveren en plaatsen op LM 8m |  | AV 8->8 Brisa PLUS | 132030 | 711030 | 0
234947.666 | 437306.13 | ALN01279 |  | 8 |  | AALTEN | Veldweg |  | 1 |  |  | 234947.666 | 437306.13 | wit rondje | ALN01279 | Lph 8 |  | AALTEN | Veldweg | ALN01279 | #REF! | #REF! |  |  |  | 8 | INDU 2552.12 IRIS
235500.268 | 435467.636 | ALN01395 |  | 8 |  | AALTEN | Veldweg |  | 1 |  |  | 235500.268 | 435467.636 | wit rondje | ALN01395 | Lph 8 |  | AALTEN | Veldweg | ALN01395 | #REF! | #REF! |  |  |  | 8 | INDU 2551.19 IRIS
235007.902 | 437015.54 | ALN02300 | AV | 8 | Brisa PLUS | AALTEN | Veldweg |  | 1 | halfopen | rood | 235007.902 | 437015.54 | rood halfopen | ALN02300 | Lph 8 | Brisa PLUS | AALTEN | Veldweg | ALN02300 | #REF! | #REF! | AV |  |  | 8 | PHIL SRS201 |  | Brisa PLUS | Armatuur Brisa PLUS leveren en plaatsen op LM 8m |  | AV 8->8 Brisa PLUS | 132030 | 711030 | 0
235131.694 | 436328.583 | ALN02301 | AV | 8 | Brisa PLUS | AALTEN | Veldweg |  | 1 | halfopen | rood | 235131.694 | 436328.583 | rood halfopen | ALN02301 | Lph 8 | Brisa PLUS | AALTEN | Veldweg | ALN02301 | #REF! | #REF! | AV |  |  | 8 | PHIL SRS201 |  | Brisa PLUS | Armatuur Brisa PLUS leveren en plaatsen op LM 8m |  | AV 8->8 Brisa PLUS | 132030 | 711030 | 0
235302.196 | 435938.842 | ALN02303 | AV | 8 | Brisa PLUS | AALTEN | Veldweg |  | 1 | halfopen | rood | 235302.196 | 435938.842 | rood halfopen | ALN02303 | Lph 8 | Brisa PLUS | AALTEN | Veldweg | ALN02303 | #REF! | #REF! | AV |  |  | 8 | PHIL SRS201 |  | Brisa PLUS | Armatuur Brisa PLUS leveren en plaatsen op LM 8m |  | AV 8->8 Brisa PLUS | 132030 | 711030 | 0
234530.981 | 438568.378 | ALN00158 | MV AV | 8 | Brisa PLUS | AALTEN | Vellegendijk |  | 1 | dicht | rood | 234530.981 | 438568.378 | rood dicht | ALN00158 | Lph 8 | Brisa PLUS | AALTEN | Vellegendijk | ALN00158 | #REF! | #REF! | MV AV |  |  | 7.5 | PHIL SORA | 8 | Brisa PLUS | Mast en armatuur leveren en plaatsen, Brisa PLUS en LM 8m, oude mast 7,5m verwijderen |  | MV AV 7,5->8 Brisa PLUS | 134030 | 711030 | 721230
234543.87 | 438529.201 | ALN00159 |  | 7.5 |  | AALTEN | Vellegendijk |  | 1 |  |  | 234543.87 | 438529.201 | wit rondje | ALN00159 | Lph 7,5 |  | AALTEN | Vellegendijk | ALN00159 | #REF! | #REF! |  |  |  | 7.5 | PHIL SRS201
234293.463 | 438029.913 | ALN00160 |  | 8 |  | AALTEN | Vellegendijk |  | 1 |  |  | 234293.463 | 438029.913 | wit rondje | ALN00160 | Lph 8 |  | AALTEN | Vellegendijk | ALN00160 | #REF! | #REF! |  |  |  | 8 | INDU 2551.19 IRIS
234021.72 | 439484.943 | ALN01234 |  | 8 |  | AALTEN | Vellegendijk |  | 1 |  |  | 234021.72 | 439484.943 | wit rondje | ALN01234 | Lph 8 |  | AALTEN | Vellegendijk | ALN01234 | #REF! | #REF! |  |  |  | 8 | INDU 2551.19 IRIS
234387.164 | 438208.582 | ALN03003 |  | 8 |  | AALTEN | Vellegendijk |  | 1 |  |  | 234387.164 | 438208.582 | wit rondje | ALN03003 | Lph 8 |  | AALTEN | Vellegendijk | ALN03003 | #REF! | #REF! |  |  |  | 8 | PHIL SRS201
236229.49 | 435489.733 | ALN01393 |  | 8 |  | AALTEN | Velsdijk |  | 1 |  |  | 236229.49 | 435489.733 | wit rondje | ALN01393 | Lph 8 |  | AALTEN | Velsdijk | ALN01393 | #REF! | #REF! |  |  |  | 8 | INDU 2552.12 IRIS
238068.386 | 437907.768 | ALN01519 |  | 4 |  | AALTEN | Het Verzet |  | 1 |  |  | 238068.386 | 437907.768 | wit rondje | ALN01519 | Lph 4 |  | AALTEN | Het Verzet | ALN01519 | #REF! | #REF! |  |  |  | 4 | INDU 2050.12
238040.104 | 438022.128 | ALN01538 |  | 4 |  | AALTEN | Het Verzet |  | 1 |  |  | 238040.104 | 438022.128 | wit rondje | ALN01538 | Lph 4 |  | AALTEN | Het Verzet | ALN01538 | #REF! | #REF! |  |  |  | 4 | INDU 2050.12
238057.057 | 438054.429 | ALN01539 |  | 4 |  | AALTEN | Het Verzet |  | 1 |  |  | 238057.057 | 438054.429 | wit rondje | ALN01539 | Lph 4 |  | AALTEN | Het Verzet | ALN01539 | #REF! | #REF! |  |  |  | 4 | INDU 2050.12
238061.519 | 438083.785 | ALN01540 |  | 4 |  | AALTEN | Het Verzet |  | 1 |  |  | 238061.519 | 438083.785 | wit rondje | ALN01540 | Lph 4 |  | AALTEN | Het Verzet | ALN01540 | #REF! | #REF! |  |  |  | 4 | INDU 2050.12
238029.17 | 437983.835 | ALN01541 |  | 4 |  | AALTEN | Het Verzet |  | 1 |  |  | 238029.17 | 437983.835 | wit rondje | ALN01541 | Lph 4 |  | AALTEN | Het Verzet | ALN01541 | #REF! | #REF! |  |  |  | 4 | INDU 2050.12
238046.748 | 437968.934 | ALN01542 |  | 4 |  | AALTEN | Het Verzet |  | 1 |  |  | 238046.748 | 437968.934 | wit rondje | ALN01542 | Lph 4 |  | AALTEN | Het Verzet | ALN01542 | #REF! | #REF! |  |  |  | 4 | INDU 2050.12
238034.816 | 437950.406 | ALN01543 |  | 4 |  | AALTEN | Het Verzet |  | 1 |  |  | 238034.816 | 437950.406 | wit rondje | ALN01543 | Lph 4 |  | AALTEN | Het Verzet | ALN01543 | #REF! | #REF! |  |  |  | 4 | INDU 2050.12
238077.816 | 437957.529 | ALN01544 |  | 4 |  | AALTEN | Het Verzet |  | 1 |  |  | 238077.816 | 437957.529 | wit rondje | ALN01544 | Lph 4 |  | AALTEN | Het Verzet | ALN01544 | #REF! | #REF! |  |  |  | 4 | INDU 2050.12
238098.816 | 437998.305 | ALN01545 |  | 4 |  | AALTEN | Het Verzet |  | 1 |  |  | 238098.816 | 437998.305 | wit rondje | ALN01545 | Lph 4 |  | AALTEN | Het Verzet | ALN01545 | #REF! | #REF! |  |  |  | 4 | INDU 2050.12
238083.826 | 438059.782 | ALN01546 |  | 4 |  | AALTEN | Het Verzet |  | 1 |  |  | 238083.826 | 438059.782 | wit rondje | ALN01546 | Lph 4 |  | AALTEN | Het Verzet | ALN01546 | #REF! | #REF! |  |  |  | 4 | INDU 2050.12
238112.468 | 438043.454 | ALN01547 |  | 4 |  | AALTEN | Het Verzet |  | 1 |  |  | 238112.468 | 438043.454 | wit rondje | ALN01547 | Lph 4 |  | AALTEN | Het Verzet | ALN01547 | #REF! | #REF! |  |  |  | 4 | INDU 2050.12
238102.563 | 438023.645 | ALN01548 |  | 4 |  | AALTEN | Het Verzet |  | 1 |  |  | 238102.563 | 438023.645 | wit rondje | ALN01548 | Lph 4 |  | AALTEN | Het Verzet | ALN01548 | #REF! | #REF! |  |  |  | 4 | INDU 2050.12
238131.785 | 438022.039 | ALN01549 |  | 4 |  | AALTEN | Het Verzet |  | 1 |  |  | 238131.785 | 438022.039 | wit rondje | ALN01549 | Lph 4 |  | AALTEN | Het Verzet | ALN01549 | #REF! | #REF! |  |  |  | 4 | INDU 2050.12
237927.941 | 438047.161 | ALN01550 |  | 4 |  | AALTEN | Het Verzet |  | 1 |  |  | 237927.941 | 438047.161 | wit rondje | ALN01550 | Lph 4 |  | AALTEN | Het Verzet | ALN01550 | #REF! | #REF! |  |  |  | 4 | INDU 2000.12
237907.622 | 438047.99 | ALN01551 |  | 4 |  | AALTEN | Het Verzet |  | 1 |  |  | 237907.622 | 438047.99 | wit rondje | ALN01551 | Lph 4 |  | AALTEN | Het Verzet | ALN01551 | #REF! | #REF! |  |  |  | 4 | INDU 2000.12
237971.587 | 438035.55 | ALN01552 |  | 4 |  | AALTEN | Het Verzet |  | 1 |  |  | 237971.587 | 438035.55 | wit rondje | ALN01552 | Lph 4 |  | AALTEN | Het Verzet | ALN01552 | #REF! | #REF! |  |  |  | 4 | INDU 2000.12
237941.211 | 438023.939 | ALN01553 |  | 4 |  | AALTEN | Het Verzet |  | 1 |  |  | 237941.211 | 438023.939 | wit rondje | ALN01553 | Lph 4 |  | AALTEN | Het Verzet | ALN01553 | #REF! | #REF! |  |  |  | 4 | INDU 2000.12
237974.697 | 438013.986 | ALN01554 |  | 4 |  | AALTEN | Het Verzet |  | 1 |  |  | 237974.697 | 438013.986 | wit rondje | ALN01554 | Lph 4 |  | AALTEN | Het Verzet | ALN01554 | #REF! | #REF! |  |  |  | 4 | INDU 2000.12
237946.602 | 438004.241 | ALN01555 |  | 4 |  | AALTEN | Het Verzet |  | 1 |  |  | 237946.602 | 438004.241 | wit rondje | ALN01555 | Lph 4 |  | AALTEN | Het Verzet | ALN01555 | #REF! | #REF! |  |  |  | 4 | INDU 2000.12
237898.46 | 437993.027 | ALN01556 |  | 4 |  | AALTEN | Het Verzet |  | 1 |  |  | 237898.46 | 437993.027 | wit rondje | ALN01556 | Lph 4 |  | AALTEN | Het Verzet | ALN01556 | #REF! | #REF! |  |  |  | 4 | INDU 2000.12
237889.895 | 437968.011 | ALN01557 |  | 4 |  | AALTEN | Het Verzet |  | 1 |  |  | 237889.895 | 437968.011 | wit rondje | ALN01557 | Lph 4 |  | AALTEN | Het Verzet | ALN01557 | #REF! | #REF! |  |  |  | 4 | INDU 2000.12
237928.054 | 437968.69 | ALN01558 |  | 4 |  | AALTEN | Het Verzet |  | 1 |  |  | 237928.054 | 437968.69 | wit rondje | ALN01558 | Lph 4 |  | AALTEN | Het Verzet | ALN01558 | #REF! | #REF! |  |  |  | 4 | INDU 2000.12
237883.027 | 437950.967 | ALN01559 |  | 4 |  | AALTEN | Het Verzet |  | 1 |  |  | 237883.027 | 437950.967 | wit rondje | ALN01559 | Lph 4 |  | AALTEN | Het Verzet | ALN01559 | #REF! | #REF! |  |  |  | 4 | INDU 2000.12
237933.54 | 437944.174 | ALN01560 |  | 4 |  | AALTEN | Het Verzet |  | 1 |  |  | 237933.54 | 437944.174 | wit rondje | ALN01560 | Lph 4 |  | AALTEN | Het Verzet | ALN01560 | #REF! | #REF! |  |  |  | 4 | INDU 2050.12
238002.759 | 437933.154 | ALN01695 |  | 3 |  | AALTEN | Het Verzet |  | 1 |  |  | 238002.759 | 437933.154 | wit rondje | ALN01695 | Lph 3 |  | AALTEN | Het Verzet | ALN01695 | #REF! | #REF! |  |  |  | 3 | INDU 2050.12
237990.144 | 438009.736 | ALN01902 |  | 3 |  | AALTEN | Het Verzet |  | 1 |  |  | 237990.144 | 438009.736 | wit rondje | ALN01902 | Lph 3 |  | AALTEN | Het Verzet | ALN01902 | #REF! | #REF! |  |  |  | 3 | INDU 2050.12
237948.675 | 438040.008 | ALN02798 |  | 4 |  | AALTEN | Het Verzet |  | 1 |  |  | 237948.675 | 438040.008 | wit rondje | ALN02798 | Lph 4 |  | AALTEN | Het Verzet | ALN02798 | #REF! | #REF! |  |  |  | 4 | INDU 2050.12
237965.574 | 437997.917 | ALN02799 |  | 4 |  | AALTEN | Het Verzet |  | 1 |  |  | 237965.574 | 437997.917 | wit rondje | ALN02799 | Lph 4 |  | AALTEN | Het Verzet | ALN02799 | #REF! | #REF! |  |  |  | 4 | INDU 2050.12
237947.642 | 437985.225 | ALN02800 |  | 4 |  | AALTEN | Het Verzet |  | 1 |  |  | 237947.642 | 437985.225 | wit rondje | ALN02800 | Lph 4 |  | AALTEN | Het Verzet | ALN02800 | #REF! | #REF! |  |  |  | 4 | INDU 2050.12
238056.7 | 438036.405 | ALN02801 |  | 4 |  | AALTEN | Het Verzet |  | 1 |  |  | 238056.7 | 438036.405 | wit rondje | ALN02801 | Lph 4 |  | AALTEN | Het Verzet | ALN02801 | #REF! | #REF! |  |  |  | 4 | INDU 2050.12
238154.092 | 438061.612 | ALN02803 |  | 3 |  | AALTEN | Het Verzet |  | 1 |  |  | 238154.092 | 438061.612 | wit rondje | ALN02803 | Lph 3 |  | AALTEN | Het Verzet | ALN02803 | #REF! | #REF! |  |  |  | 3 | INDU 2000.12
238076.687 | 438023.645 | ALN02804 |  | 4 |  | AALTEN | Het Verzet |  | 1 |  |  | 238076.687 | 438023.645 | wit rondje | ALN02804 | Lph 4 |  | AALTEN | Het Verzet | ALN02804 | #REF! | #REF! |  |  |  | 4 | INDU 2050.12
238018.154 | 438003.837 | ALN02805 |  | 4 |  | AALTEN | Het Verzet |  | 1 |  |  | 238018.154 | 438003.837 | wit rondje | ALN02805 | Lph 4 |  | AALTEN | Het Verzet | ALN02805 | #REF! | #REF! |  |  |  | 4 | INDU 2050.12
238059.419 | 437954.747 | ALN02806 |  | 4 |  | AALTEN | Het Verzet |  | 1 |  |  | 238059.419 | 437954.747 | wit rondje | ALN02806 | Lph 4 |  | AALTEN | Het Verzet | ALN02806 | #REF! | #REF! |  |  |  | 4 | INDU 2050.12
238049.247 | 437914.817 | ALN02807 |  | 4 |  | AALTEN | Het Verzet |  | 1 |  |  | 238049.247 | 437914.817 | wit rondje | ALN02807 | Lph 4 |  | AALTEN | Het Verzet | ALN02807 | #REF! | #REF! |  |  |  | 4 | INDU 2050.12
237876.158 | 437997.521 | ALN02818 |  | 4 |  | AALTEN | Het Verzet |  | 1 |  |  | 237876.158 | 437997.521 | wit rondje | ALN02818 | Lph 4 |  | AALTEN | Het Verzet | ALN02818 | #REF! | #REF! |  |  |  | 4 | INDU 2050.12
237918.387 | 437976.406 | ALN02819 |  | 4 |  | AALTEN | Het Verzet |  | 1 |  |  | 237918.387 | 437976.406 | wit rondje | ALN02819 | Lph 4 |  | AALTEN | Het Verzet | ALN02819 | #REF! | #REF! |  |  |  | 4 | INDU 2050.12
236307.469 | 436479.532 | ALN00354 |  | 6 |  | AALTEN | Vierde Broekdijk |  | 1 |  |  | 236307.469 | 436479.532 | wit rondje | ALN00354 | Lph 6 |  | AALTEN | Vierde Broekdijk | ALN00354 | #REF! | #REF! |  |  |  | 6 | INDU 2551.12 IRIS
236323.56 | 436458.661 | ALN00355 |  | 6 |  | AALTEN | Vierde Broekdijk |  | 1 |  |  | 236323.56 | 436458.661 | wit rondje | ALN00355 | Lph 6 |  | AALTEN | Vierde Broekdijk | ALN00355 | #REF! | #REF! |  |  |  | 6 | INDU 2551.12 IRIS
236332.807 | 436430.361 | ALN00356 |  | 6 |  | AALTEN | Vierde Broekdijk |  | 1 |  |  | 236332.807 | 436430.361 | wit rondje | ALN00356 | Lph 6 |  | AALTEN | Vierde Broekdijk | ALN00356 | #REF! | #REF! |  |  |  | 6 | INDU 2551.12 IRIS
236264.091 | 436280.214 | ALN00357 |  | 6 |  | AALTEN | Vierde Broekdijk |  | 1 |  |  | 236264.091 | 436280.214 | wit rondje | ALN00357 | Lph 6 |  | AALTEN | Vierde Broekdijk | ALN00357 | #REF! | #REF! |  |  |  | 6 | INDU 2551.12 IRIS
236288.492 | 436254.77 | ALN00358 |  | 6 |  | AALTEN | Vierde Broekdijk |  | 1 |  |  | 236288.492 | 436254.77 | wit rondje | ALN00358 | Lph 6 |  | AALTEN | Vierde Broekdijk | ALN00358 | #REF! | #REF! |  |  |  | 6 | INDU 2551.12 IRIS
236328.859 | 436238.961 | ALN00359 |  | 6 |  | AALTEN | Vierde Broekdijk |  | 1 |  |  | 236328.859 | 436238.961 | wit rondje | ALN00359 | Lph 6 |  | AALTEN | Vierde Broekdijk | ALN00359 | #REF! | #REF! |  |  |  | 6 | INDU 2551.12 IRIS
236360.49 | 436248.747 | ALN00360 |  | 6 |  | AALTEN | Vierde Broekdijk |  | 1 |  |  | 236360.49 | 436248.747 | wit rondje | ALN00360 | Lph 6 |  | AALTEN | Vierde Broekdijk | ALN00360 | #REF! | #REF! |  |  |  | 6 | INDU 2551.12 IRIS
236568.244 | 436482.039 | ALN01386 |  | 8 |  | AALTEN | Vierde Broekdijk |  | 1 |  |  | 236568.244 | 436482.039 | wit rondje | ALN01386 | Lph 8 |  | AALTEN | Vierde Broekdijk | ALN01386 | #REF! | #REF! |  |  |  | 8 | PHIL FGS104
236189.397 | 435856.518 | ALN01392 |  | 8 |  | AALTEN | Vierde Broekdijk |  | 1 |  |  | 236189.397 | 435856.518 | wit rondje | ALN01392 | Lph 8 |  | AALTEN | Vierde Broekdijk | ALN01392 | #REF! | #REF! |  |  |  | 8 | INDU 2551.19 IRIS
236547.51 | 436474.886 | ALN02220 |  | 8 |  | AALTEN | Vierde Broekdijk |  | 1 |  |  | 236547.51 | 436474.886 | wit rondje | ALN02220 | Lph 8 |  | AALTEN | Vierde Broekdijk | ALN02220 | #REF! | #REF! |  |  |  | 8 | PHIL SRS201
236515.579 | 436474.99 | ALN02221 |  | 6 |  | AALTEN | Vierde Broekdijk |  | 1 |  |  | 236515.579 | 436474.99 | wit rondje | ALN02221 | Lph 6 |  | AALTEN | Vierde Broekdijk | ALN02221 | #REF! | #REF! |  |  |  | 6 | PHIL FGS104
236485.825 | 436455.5 | ALN02222 |  | 6 |  | AALTEN | Vierde Broekdijk |  | 1 |  |  | 236485.825 | 436455.5 | wit rondje | ALN02222 | Lph 6 |  | AALTEN | Vierde Broekdijk | ALN02222 | #REF! | #REF! |  |  |  | 6 | PHIL FGS104
236443.9016 | 436441.4292 | ALN02223 |  | 6 |  | AALTEN | Vierde Broekdijk |  | 1 |  |  | 236443.9016 | 436441.4292 | wit rondje | ALN02223 | Lph 6 |  | AALTEN | Vierde Broekdijk | ALN02223 | #REF! | #REF! |  |  |  | 6 | PHIL FGS104
236415.9052 | 436432.0359 | ALN02224 |  | 6 |  | AALTEN | Vierde Broekdijk |  | 1 |  |  | 236415.9052 | 436432.0359 | wit rondje | ALN02224 | Lph 6 |  | AALTEN | Vierde Broekdijk | ALN02224 | #REF! | #REF! |  |  |  | 6 | PHIL FGS104
236391.588 | 436433.366 | ALN02225 |  | 6 |  | AALTEN | Vierde Broekdijk |  | 1 |  |  | 236391.588 | 436433.366 | wit rondje | ALN02225 | Lph 6 |  | AALTEN | Vierde Broekdijk | ALN02225 | #REF! | #REF! |  |  |  | 6 | PHIL FGS104
236363.079 | 436414.29 | ALN02528 |  | 6 |  | AALTEN | Vierde Broekdijk |  | 1 |  |  | 236363.079 | 436414.29 | wit rondje | ALN02528 | Lph 6 |  | AALTEN | Vierde Broekdijk | ALN02528 | #REF! | #REF! |  |  |  | 6 | PHIL FGS104
236335.476 | 436405.401 | ALN02529 |  | 6 |  | AALTEN | Vierde Broekdijk |  | 1 |  |  | 236335.476 | 436405.401 | wit rondje | ALN02529 | Lph 6 |  | AALTEN | Vierde Broekdijk | ALN02529 | #REF! | #REF! |  |  |  | 6 | PHIL FGS104
236301.991 | 436398.247 | ALN02530 |  | 8 |  | AALTEN | Vierde Broekdijk |  | 1 |  |  | 236301.991 | 436398.247 | wit rondje | ALN02530 | Lph 8 |  | AALTEN | Vierde Broekdijk | ALN02530 | #REF! | #REF! |  |  |  | 8 | PHIL SRS201
236231.494 | 436369.841 | ALN02531 |  | 6 |  | AALTEN | Vierde Broekdijk |  | 1 |  |  | 236231.494 | 436369.841 | wit rondje | ALN02531 | Lph 6 |  | AALTEN | Vierde Broekdijk | ALN02531 | #REF! | #REF! |  |  |  | 6 | PHIL FGS104
236192.307 | 436364.658 | ALN02532 |  | 6 |  | AALTEN | Vierde Broekdijk |  | 1 |  |  | 236192.307 | 436364.658 | wit rondje | ALN02532 | Lph 6 |  | AALTEN | Vierde Broekdijk | ALN02532 | #REF! | #REF! |  |  |  | 6 | PHIL FGS104
236167.218 | 436346.827 | ALN02533 |  | 6 |  | AALTEN | Vierde Broekdijk |  | 1 |  |  | 236167.218 | 436346.827 | wit rondje | ALN02533 | Lph 6 |  | AALTEN | Vierde Broekdijk | ALN02533 | #REF! | #REF! |  |  |  | 6 | PHIL FGS104
236125.75 | 436340.295 | ALN02536 |  | 6 |  | AALTEN | Vierde Broekdijk |  | 1 |  |  | 236125.75 | 436340.295 | wit rondje | ALN02536 | Lph 6 |  | AALTEN | Vierde Broekdijk | ALN02536 | #REF! | #REF! |  |  |  | 6 | PHIL FGS104
236230.872 | 436428.934 | ALN02537 |  | 8 |  | AALTEN | Vierde Broekdijk |  | 1 |  |  | 236230.872 | 436428.934 | wit rondje | ALN02537 | Lph 8 |  | AALTEN | Vierde Broekdijk | ALN02537 | #REF! | #REF! |  |  |  | 8 | PHIL SRS201
236258.034 | 436408.822 | ALN02538 |  | 8 |  | AALTEN | Vierde Broekdijk |  | 1 |  |  | 236258.034 | 436408.822 | wit rondje | ALN02538 | Lph 8 |  | AALTEN | Vierde Broekdijk | ALN02538 | #REF! | #REF! |  |  |  | 8 | PHIL SRS201
236238.648 | 436395.552 | ALN02539 |  | 8 |  | AALTEN | Vierde Broekdijk |  | 1 |  |  | 236238.648 | 436395.552 | wit rondje | ALN02539 | Lph 8 |  | AALTEN | Vierde Broekdijk | ALN02539 | #REF! | #REF! |  |  |  | 8 | PHIL SRS201
236284.781 | 436375.44 | ALN02540 |  | 8 |  | AALTEN | Vierde Broekdijk |  | 1 |  |  | 236284.781 | 436375.44 | wit rondje | ALN02540 | Lph 8 |  | AALTEN | Vierde Broekdijk | ALN02540 | #REF! | #REF! |  |  |  | 8 | PHIL SRS201
236405.791 | 436407.811 | ALN02588 |  | 6 |  | AALTEN | Vierde Broekdijk |  | 1 |  |  | 236405.791 | 436407.811 | wit rondje | ALN02588 | Lph 6 |  | AALTEN | Vierde Broekdijk | ALN02588 | #REF! | #REF! |  |  |  | 6 | PHIL FGS104
236409.912 | 436370.152 | ALN02589 |  | 4 |  | AALTEN | Vierde Broekdijk |  | 1 |  |  | 236409.912 | 436370.152 | wit rondje | ALN02589 | Lph 4 |  | AALTEN | Vierde Broekdijk | ALN02589 | #REF! | #REF! |  |  |  | 4 | PHIL FGS104
236453.661 | 436340.088 | ALN02590 |  | 4 |  | AALTEN | Vierde Broekdijk |  | 1 |  |  | 236453.661 | 436340.088 | wit rondje | ALN02590 | Lph 4 |  | AALTEN | Vierde Broekdijk | ALN02590 | #REF! | #REF! |  |  |  | 4 | PHIL FGS104
236203.918 | 436328.373 | ALN02662 |  | 6 |  | AALTEN | Vierde Broekdijk |  | 1 |  |  | 236203.918 | 436328.373 | wit rondje | ALN02662 | Lph 6 |  | AALTEN | Vierde Broekdijk | ALN02662 | #REF! | #REF! |  |  |  | 6 | PHIL FGS104
236239.477 | 436304.84 | ALN02663 |  | 8 |  | AALTEN | Vierde Broekdijk |  | 1 |  |  | 236239.477 | 436304.84 | wit rondje | ALN02663 | Lph 8 |  | AALTEN | Vierde Broekdijk | ALN02663 | #REF! | #REF! |  |  |  | 8 | PHIL SRS104
236370.725 | 436318.939 | ALN02665 |  | 8 |  | AALTEN | Vierde Broekdijk |  | 1 |  |  | 236370.725 | 436318.939 | wit rondje | ALN02665 | Lph 8 |  | AALTEN | Vierde Broekdijk | ALN02665 | #REF! | #REF! |  |  |  | 8 | PHIL SRS201
236582.822 | 440619.318 | ALN00027 |  | 8 |  | AALTEN | 't Villeken |  | 1 |  |  | 236582.822 | 440619.318 | wit rondje | ALN00027 | Lph 8 |  | AALTEN | 't Villeken | ALN00027 | #REF! | #REF! |  |  |  | 8 | INDU 2551.19 IRIS
235679.603 | 440359.078 | ALN01354 |  | 8 |  | AALTEN | 't Villeken |  | 1 |  |  | 235679.603 | 440359.078 | wit rondje | ALN01354 | Lph 8 |  | AALTEN | 't Villeken | ALN01354 | #REF! | #REF! |  |  |  | 8 | INDU 2551.19 IRIS
239549.971 | 440001.279 | ALN00116 |  | 3 |  | BREDEVOORT | Vismarkt |  | 1 |  |  | 239549.971 | 440001.279 | wit rondje | ALN00116 | Lph 3 |  | BREDEVOORT | Vismarkt | ALN00116 | #REF! | #REF! |  |  |  | 3 | GEMEENTE GELEVERD
239552.026 | 440013.186 | ALN00117 |  | 3 |  | BREDEVOORT | Vismarkt |  | 1 |  |  | 239552.026 | 440013.186 | wit rondje | ALN00117 | Lph 3 |  | BREDEVOORT | Vismarkt | ALN00117 | #REF! | #REF! |  |  |  | 3 | GEMEENTE GELEVERD
239565.744 | 440020.056 | ALN00118 |  | 3 |  | BREDEVOORT | Vismarkt |  | 1 |  |  | 239565.744 | 440020.056 | wit rondje | ALN00118 | Lph 3 |  | BREDEVOORT | Vismarkt | ALN00118 | #REF! | #REF! |  |  |  | 3 | GEMEENTE GELEVERD
239570.251 | 440008.039 | ALN00119 |  | 3 |  | BREDEVOORT | Vismarkt |  | 1 |  |  | 239570.251 | 440008.039 | wit rondje | ALN00119 | Lph 3 |  | BREDEVOORT | Vismarkt | ALN00119 | #REF! | #REF! |  |  |  | 3 | GEMEENTE GELEVERD
239577.347 | 440028.606 | ALN00120 |  | 3 |  | BREDEVOORT | Vismarkt |  | 1 |  |  | 239577.347 | 440028.606 | wit rondje | ALN00120 | Lph 3 |  | BREDEVOORT | Vismarkt | ALN00120 | #REF! | #REF! |  |  |  | 3 | GEMEENTE GELEVERD
239588.653 | 440039.961 | ALN01666 |  | 3 |  | BREDEVOORT | Vismarkt |  | 1 |  |  | 239588.653 | 440039.961 | wit rondje | ALN01666 | Lph 3 |  | BREDEVOORT | Vismarkt | ALN01666 | #REF! | #REF! |  |  |  | 3 | GEMEENTE GELEVERD
239562.737 | 440028.154 | ALN01667 |  | 3 |  | BREDEVOORT | Vismarkt |  | 1 |  |  | 239562.737 | 440028.154 | wit rondje | ALN01667 | Lph 3 |  | BREDEVOORT | Vismarkt | ALN01667 | #REF! | #REF! |  |  |  | 3 | GEMEENTE GELEVERD
239564.699 | 439993.812 | ALN01668 |  | 3 |  | BREDEVOORT | Vismarkt |  | 1 |  |  | 239564.699 | 439993.812 | wit rondje | ALN01668 | Lph 3 |  | BREDEVOORT | Vismarkt | ALN01668 | #REF! | #REF! |  |  |  | 3 | GEMEENTE GELEVERD
239543.406 | 439982.755 | ALN01669 |  | 3 |  | BREDEVOORT | Vismarkt |  | 1 |  |  | 239543.406 | 439982.755 | wit rondje | ALN01669 | Lph 3 |  | BREDEVOORT | Vismarkt | ALN01669 | #REF! | #REF! |  |  |  | 3 | GEMEENTE GELEVERD
237756.3 | 438841.088 | ALN02027 |  | 4 |  | AALTEN | Vlierbeslaan |  | 1 |  |  | 237756.3 | 438841.088 | wit rondje | ALN02027 | Lph 4 |  | AALTEN | Vlierbeslaan | ALN02027 | #REF! | #REF! |  |  |  | 4 | INDU 2000.12 CDN COMFORT
237745.844 | 438833.628 | ALN02028 |  | 4 |  | AALTEN | Vlierbeslaan |  | 1 |  |  | 237745.844 | 438833.628 | wit rondje | ALN02028 | Lph 4 |  | AALTEN | Vlierbeslaan | ALN02028 | #REF! | #REF! |  |  |  | 4 | INDU 2000.12 CDN COMFORT
237739.607 | 438818.402 | ALN02029 |  | 4 |  | AALTEN | Vlierbeslaan |  | 1 |  |  | 237739.607 | 438818.402 | wit rondje | ALN02029 | Lph 4 |  | AALTEN | Vlierbeslaan | ALN02029 | #REF! | #REF! |  |  |  | 4 | INDU 2000.12 CDN COMFORT
237758.486 | 438801.449 | ALN02030 |  | 4 |  | AALTEN | Vlierbeslaan |  | 1 |  |  | 237758.486 | 438801.449 | wit rondje | ALN02030 | Lph 4 |  | AALTEN | Vlierbeslaan | ALN02030 | #REF! | #REF! |  |  |  | 4 | INDU 2000.12 CDN COMFORT
237724.106 | 438802.626 | ALN02031 |  | 4 |  | AALTEN | Vlierbeslaan |  | 1 |  |  | 237724.106 | 438802.626 | wit rondje | ALN02031 | Lph 4 |  | AALTEN | Vlierbeslaan | ALN02031 | #REF! | #REF! |  |  |  | 4 | INDU 2000.12 CDN COMFORT
237378.354 | 437637.131 | ALN00613 |  | 4 |  | AALTEN | Vondelstraat |  | 1 |  |  | 237378.354 | 437637.131 | wit rondje | ALN00613 | Lph 4 |  | AALTEN | Vondelstraat | ALN00613 | #REF! | #REF! |  |  |  | 4 | INDU 2000.12
237352.576 | 437619.409 | ALN00614 |  | 4 |  | AALTEN | Vondelstraat |  | 1 |  |  | 237352.576 | 437619.409 | wit rondje | ALN00614 | Lph 4 |  | AALTEN | Vondelstraat | ALN00614 | #REF! | #REF! |  |  |  | 4 | INDU 2000.12
237334.768 | 437599.227 | ALN00615 |  | 4 |  | AALTEN | Vondelstraat |  | 1 |  |  | 237334.768 | 437599.227 | wit rondje | ALN00615 | Lph 4 |  | AALTEN | Vondelstraat | ALN00615 | #REF! | #REF! |  |  |  | 4 | INDU 2000.12
237298.814 | 437579.723 | ALN00616 |  | 4 |  | AALTEN | Vondelstraat |  | 1 |  |  | 237298.814 | 437579.723 | wit rondje | ALN00616 | Lph 4 |  | AALTEN | Vondelstraat | ALN00616 | #REF! | #REF! |  |  |  | 4 | INDU 2000.12
237280.668 | 437565.986 | ALN00617 |  | 4 |  | AALTEN | Vondelstraat |  | 1 |  |  | 237280.668 | 437565.986 | wit rondje | ALN00617 | Lph 4 |  | AALTEN | Vondelstraat | ALN00617 | #REF! | #REF! |  |  |  | 4 | INDU 2000.12
237257.263 | 437539.529 | ALN00618 |  | 4 |  | AALTEN | Vondelstraat |  | 1 |  |  | 237257.263 | 437539.529 | wit rondje | ALN00618 | Lph 4 |  | AALTEN | Vondelstraat | ALN00618 | #REF! | #REF! |  |  |  | 4 | INDU 2000.12
237231.867 | 437526.174 | ALN00619 |  | 4 |  | AALTEN | Vondelstraat |  | 1 |  |  | 237231.867 | 437526.174 | wit rondje | ALN00619 | Lph 4 |  | AALTEN | Vondelstraat | ALN00619 | #REF! | #REF! |  |  |  | 4 | INDU 2000.12
237212.533 | 437503.618 | ALN00620 |  | 4 |  | AALTEN | Vondelstraat |  | 1 |  |  | 237212.533 | 437503.618 | wit rondje | ALN00620 | Lph 4 |  | AALTEN | Vondelstraat | ALN00620 | #REF! | #REF! |  |  |  | 4 | INDU 2000.12
237270.884 | 437561.112 | ALN00778 |  | 4 |  | AALTEN | Vondelstraat |  | 1 |  |  | 237270.884 | 437561.112 | wit rondje | ALN00778 | Lph 4 |  | AALTEN | Vondelstraat | ALN00778 | #REF! | #REF! |  |  |  | 4 | INDU 2000.12
237288.933 | 437597.178 | ALN00779 |  | 4 |  | AALTEN | Vondelstraat |  | 1 |  |  | 237288.933 | 437597.178 | wit rondje | ALN00779 | Lph 4 |  | AALTEN | Vondelstraat | ALN00779 | #REF! | #REF! |  |  |  | 4 | INDU 2000.12
237272.792 | 437612.229 | ALN00780 |  | 4 |  | AALTEN | Vondelstraat |  | 1 |  |  | 237272.792 | 437612.229 | wit rondje | ALN00780 | Lph 4 |  | AALTEN | Vondelstraat | ALN00780 | #REF! | #REF! |  |  |  | 4 | INDU 2000.12
237185.567 | 437490.389 | ALN01818 |  | 4 |  | AALTEN | Vondelstraat |  | 1 |  |  | 237185.567 | 437490.389 | wit rondje | ALN01818 | Lph 4 |  | AALTEN | Vondelstraat | ALN01818 | #REF! | #REF! |  |  |  | 4 | INDU 2000.12
238329.821 | 443088.603 | ALN01746 |  | 6 |  | AALTEN | Vragenderweg |  | 1 |  |  | 238329.821 | 443088.603 | wit rondje | ALN01746 | Lph 6 |  | AALTEN | Vragenderweg | ALN01746 | #REF! | #REF! |  |  |  | 6 | PHIL XGS103
239824.243 | 440087.661 | ALN00103 |  | 6 |  | BREDEVOORT | Pater Jan de Vriesstraat |  | 1 |  |  | 239824.243 | 440087.661 | wit rondje | ALN00103 | Lph 6 |  | BREDEVOORT | Pater Jan de Vriesstraat | ALN00103 | #REF! | #REF! |  |  |  | 6 | INDU 2551.12 IRIS
239790.736 | 440095.842 | ALN00108 |  | 4 |  | BREDEVOORT | Pater Jan de Vriesstraat |  | 1 |  |  | 239790.736 | 440095.842 | wit rondje | ALN00108 | Lph 4 |  | BREDEVOORT | Pater Jan de Vriesstraat | ALN00108 | #REF! | #REF! |  |  |  | 4 | INDU 2000.12 CDN COMFORT DIM
239764.598 | 440102.738 | ALN00109 |  | 4 |  | BREDEVOORT | Pater Jan de Vriesstraat |  | 1 |  |  | 239764.598 | 440102.738 | wit rondje | ALN00109 | Lph 4 |  | BREDEVOORT | Pater Jan de Vriesstraat | ALN00109 | #REF! | #REF! |  |  |  | 4 | INDU 2000.12 CDN COMFORT DIM
239739.297 | 440110.188 | ALN00110 |  | 4 |  | BREDEVOORT | Pater Jan de Vriesstraat |  | 1 |  |  | 239739.297 | 440110.188 | wit rondje | ALN00110 | Lph 4 |  | BREDEVOORT | Pater Jan de Vriesstraat | ALN00110 | #REF! | #REF! |  |  |  | 4 | INDU 2000.12 CDN COMFORT DIM
239856.153 | 440086.042 | ALN00972 |  | 6 |  | BREDEVOORT | Pater Jan de Vriesstraat |  | 1 |  |  | 239856.153 | 440086.042 | wit rondje | ALN00972 | Lph 6 |  | BREDEVOORT | Pater Jan de Vriesstraat | ALN00972 | #REF! | #REF! |  |  |  | 6 | INDU 2551.12 IRIS
239885.373 | 440094.939 | ALN00973 |  | 6 |  | BREDEVOORT | Pater Jan de Vriesstraat |  | 1 |  |  | 239885.373 | 440094.939 | wit rondje | ALN00973 | Lph 6 |  | BREDEVOORT | Pater Jan de Vriesstraat | ALN00973 | #REF! | #REF! |  |  |  | 6 | INDU 2551.12 IRIS
239759.365 | 440088.343 | ALN01073 |  | 4 |  | BREDEVOORT | Pater Jan de Vriesstraat |  | 1 |  |  | 239759.365 | 440088.343 | wit rondje | ALN01073 | Lph 4 |  | BREDEVOORT | Pater Jan de Vriesstraat | ALN01073 | #REF! | #REF! |  |  |  | 4 | INDU 2000.12 CDN COMFORT DIM
239737.805 | 440043.74 | ALN01074 |  | 4 |  | BREDEVOORT | Pater Jan de Vriesstraat |  | 1 |  |  | 239737.805 | 440043.74 | wit rondje | ALN01074 | Lph 4 |  | BREDEVOORT | Pater Jan de Vriesstraat | ALN01074 | #REF! | #REF! |  |  |  | 4 | INDU 2000.12 CDN COMFORT DIM
239723.863 | 440027.771 | ALN01075 |  | 4 |  | BREDEVOORT | Pater Jan de Vriesstraat |  | 1 |  |  | 239723.863 | 440027.771 | wit rondje | ALN01075 | Lph 4 |  | BREDEVOORT | Pater Jan de Vriesstraat | ALN01075 | #REF! | #REF! |  |  |  | 4 | INDU 2000.12 CDN COMFORT DIM
239761.977 | 440045.443 | ALN01076 |  | 4 |  | BREDEVOORT | Pater Jan de Vriesstraat |  | 1 |  |  | 239761.977 | 440045.443 | wit rondje | ALN01076 | Lph 4 |  | BREDEVOORT | Pater Jan de Vriesstraat | ALN01076 | #REF! | #REF! |  |  |  | 4 | INDU 2000.12 CDN COMFORT DIM
239838.075 | 440065.377 | ALN01721 | AV | 3 | Kegel 2000 led | BREDEVOORT | Pater Jan de Vriesstraat |  | 1 | halfopen | zwart | 239838.075 | 440065.377 | zwart halfopen | ALN01721 | Lph 3 | Kegel 2000 led | BREDEVOORT | Pater Jan de Vriesstraat | ALN01721 | #REF! | #REF! | AV |  |  | 3 | INDU 2050.04 |  | Kegel 2000 led | Armatuur Kegel 2000 led leveren en plaatsen op LM 3m |  | AV 3->3 Kegel 2000 led | 132010 | 711010 | 0
239824.936 | 440031.874 | ALN01722 | AV | 3 | Kegel 2000 led | BREDEVOORT | Pater Jan de Vriesstraat |  | 1 | halfopen | zwart | 239824.936 | 440031.874 | zwart halfopen | ALN01722 | Lph 3 | Kegel 2000 led | BREDEVOORT | Pater Jan de Vriesstraat | ALN01722 | #REF! | #REF! | AV |  |  | 3 | INDU 2050.04 |  | Kegel 2000 led | Armatuur Kegel 2000 led leveren en plaatsen op LM 3m |  | AV 3->3 Kegel 2000 led | 132010 | 711010 | 0
239796.688 | 440037.129 | ALN01723 | AV | 3 | Kegel 2000 led | BREDEVOORT | Pater Jan de Vriesstraat |  | 1 | halfopen | zwart | 239796.688 | 440037.129 | zwart halfopen | ALN01723 | Lph 3 | Kegel 2000 led | BREDEVOORT | Pater Jan de Vriesstraat | ALN01723 | #REF! | #REF! | AV |  |  | 3 | INDU 2050.04 |  | Kegel 2000 led | Armatuur Kegel 2000 led leveren en plaatsen op LM 3m |  | AV 3->3 Kegel 2000 led | 132010 | 711010 | 0
239715.229 | 440055.523 | ALN02053 |  | 3 |  | BREDEVOORT | Pater Jan de Vriesstraat |  | 1 |  |  | 239715.229 | 440055.523 | wit rondje | ALN02053 | Lph 3 |  | BREDEVOORT | Pater Jan de Vriesstraat | ALN02053 | #REF! | #REF! |  |  |  | 3 | GEMEENTE GELEVERD
239790.776 | 440069.319 | ALN02159 | AV | 4 | Kegel 2000 led | BREDEVOORT | Pater Jan de Vriesstraat |  | 1 | halfopen | zwart | 239790.776 | 440069.319 | zwart halfopen | ALN02159 | Lph 4 | Kegel 2000 led | BREDEVOORT | Pater Jan de Vriesstraat | ALN02159 | #REF! | #REF! | AV |  |  | 4 | INDU 2050.04 |  | Kegel 2000 led | Armatuur Kegel 2000 led leveren en plaatsen op LM 4m |  | AV 4->4 Kegel 2000 led | 132010 | 711010 | 0
239726.061 | 440114.154 | ALN02192 |  | 3 |  | BREDEVOORT | Pater Jan de Vriesstraat |  | 1 |  |  | 239726.061 | 440114.154 | wit rondje | ALN02192 | Lph 3 |  | BREDEVOORT | Pater Jan de Vriesstraat | ALN02192 | #REF! | #REF! |  |  |  | 3 | GEMEENTE GELEVERD
239840.702 | 440037.786 | ALN02193 | AV | 3 | Kegel 2000 led | BREDEVOORT | Pater Jan de Vriesstraat |  | 1 | halfopen | zwart | 239840.702 | 440037.786 | zwart halfopen | ALN02193 | Lph 3 | Kegel 2000 led | BREDEVOORT | Pater Jan de Vriesstraat | ALN02193 | #REF! | #REF! | AV |  |  | 3 | PHIL HPC133 |  | Kegel 2000 led | Armatuur Kegel 2000 led leveren en plaatsen op LM 3m |  | AV 3->3 Kegel 2000 led | 132010 | 711010 | 0
239823.622 | 440052.896 | ALN02194 | AV | 3 | Kegel 2000 led | BREDEVOORT | Pater Jan de Vriesstraat |  | 1 | halfopen | zwart | 239823.622 | 440052.896 | zwart halfopen | ALN02194 | Lph 3 | Kegel 2000 led | BREDEVOORT | Pater Jan de Vriesstraat | ALN02194 | #REF! | #REF! | AV |  |  | 3 | INDU 2050.04 |  | Kegel 2000 led | Armatuur Kegel 2000 led leveren en plaatsen op LM 3m |  | AV 3->3 Kegel 2000 led | 132010 | 711010 | 0
239782.517 | 440044.802 | ALN03340 |  | 4 |  | BREDEVOORT | Pater Jan de Vriesstraat |  | 1 |  |  | 239782.517 | 440044.802 | wit rondje | ALN03340 | Lph 4 |  | BREDEVOORT | Pater Jan de Vriesstraat | ALN03340 | #REF! | #REF! |  |  |  | 4 | INDU 2000.12 CDN COMFORT DIM
239749.544 | 440066.575 | ALN03341 |  | 4 |  | BREDEVOORT | Pater Jan de Vriesstraat |  | 1 |  |  | 239749.544 | 440066.575 | wit rondje | ALN03341 | Lph 4 |  | BREDEVOORT | Pater Jan de Vriesstraat | ALN03341 | #REF! | #REF! |  |  |  | 4 | INDU 2000.12 CDN COMFORT DIM
238583.297 | 439100.432 | ALN02434 |  | 4 |  | AALTEN | Walfortlaan |  | 1 |  |  | 238583.297 | 439100.432 | wit rondje | ALN02434 | Lph 4 |  | AALTEN | Walfortlaan | ALN02434 | #REF! | #REF! |  |  |  | 4 | PHIL CPS401 CITYVIS
238554.995 | 439105.098 | ALN02435 |  | 4 |  | AALTEN | Walfortlaan |  | 1 |  |  | 238554.995 | 439105.098 | wit rondje | ALN02435 | Lph 4 |  | AALTEN | Walfortlaan | ALN02435 | #REF! | #REF! |  |  |  | 4 | PHIL CPS401 CITYVIS
238534.779 | 439114.117 | ALN02436 |  | 4 |  | AALTEN | Walfortlaan |  | 1 |  |  | 238534.779 | 439114.117 | wit rondje | ALN02436 | Lph 4 |  | AALTEN | Walfortlaan | ALN02436 | #REF! | #REF! |  |  |  | 4 | PHIL CPS401 CITYVIS
238511.972 | 439087.888 | ALN02437 |  | 4 |  | AALTEN | Walfortlaan |  | 1 |  |  | 238511.972 | 439087.888 | wit rondje | ALN02437 | Lph 4 |  | AALTEN | Walfortlaan | ALN02437 | #REF! | #REF! |  |  |  | 4 | PHIL CPS401 CITYVIS
238501.294 | 439066.532 | ALN02438 |  | 4 |  | AALTEN | Walfortlaan |  | 1 |  |  | 238501.294 | 439066.532 | wit rondje | ALN02438 | Lph 4 |  | AALTEN | Walfortlaan | ALN02438 | #REF! | #REF! |  |  |  | 4 | PHIL CPS401 CITYVIS
238527.419 | 439070.99 | ALN02439 |  | 4 |  | AALTEN | Walfortlaan |  | 1 |  |  | 238527.419 | 439070.99 | wit rondje | ALN02439 | Lph 4 |  | AALTEN | Walfortlaan | ALN02439 | #REF! | #REF! |  |  |  | 4 | PHIL CPS401 CITYVIS
238541.414 | 439078.454 | ALN02440 |  | 4 |  | AALTEN | Walfortlaan |  | 1 |  |  | 238541.414 | 439078.454 | wit rondje | ALN02440 | Lph 4 |  | AALTEN | Walfortlaan | ALN02440 | #REF! | #REF! |  |  |  | 4 | PHIL CPS401 CITYVIS
238565.57 | 439089.547 | ALN02441 |  | 4 |  | AALTEN | Walfortlaan |  | 1 |  |  | 238565.57 | 439089.547 | wit rondje | ALN02441 | Lph 4 |  | AALTEN | Walfortlaan | ALN02441 | #REF! | #REF! |  |  |  | 4 | PHIL CPS401 CITYVIS
238529.907 | 439093.383 | ALN02442 |  | 4 |  | AALTEN | Walfortlaan |  | 1 |  |  | 238529.907 | 439093.383 | wit rondje | ALN02442 | Lph 4 |  | AALTEN | Walfortlaan | ALN02442 | #REF! | #REF! |  |  |  | 4 | PHIL CPS401 CITYVIS
238546.702 | 439091.62 | ALN02443 |  | 4 |  | AALTEN | Walfortlaan |  | 1 |  |  | 238546.702 | 439091.62 | wit rondje | ALN02443 | Lph 4 |  | AALTEN | Walfortlaan | ALN02443 | #REF! | #REF! |  |  |  | 4 | PHIL CPS401 CITYVIS
238501.086 | 439097.322 | ALN55033 |  | 5 |  | AALTEN | Walfortlaan |  | 1 |  |  | 238501.086 | 439097.322 | wit rondje | ALN55033 | Lph 5 |  | AALTEN | Walfortlaan | ALN55033 | #REF! | #REF! |  |  |  | 5 | Onbekend
238604.343 | 439245.779 | ALN00223 |  | 6 |  | AALTEN | Walfortlaan |  | 1 |  |  | 238604.343 | 439245.779 | wit rondje | ALN00223 | Lph 6 |  | AALTEN | Walfortlaan | ALN00223 | #REF! | #REF! |  |  |  | 6 | PHIL FGS104
238596.464 | 439208.872 | ALN02426 |  | 6 |  | AALTEN | Walfortlaan |  | 1 |  |  | 238596.464 | 439208.872 | wit rondje | ALN02426 | Lph 6 |  | AALTEN | Walfortlaan | ALN02426 | #REF! | #REF! |  |  |  | 6 | PHIL FGS104
238574.769 | 439184.507 | ALN02427 |  | 6 |  | AALTEN | Walfortlaan |  | 1 |  |  | 238574.769 | 439184.507 | wit rondje | ALN02427 | Lph 6 |  | AALTEN | Walfortlaan | ALN02427 | #REF! | #REF! |  |  |  | 6 | PHIL FGS104
238546.08 | 439168.752 | ALN02428 |  | 6 |  | AALTEN | Walfortlaan |  | 1 |  |  | 238546.08 | 439168.752 | wit rondje | ALN02428 | Lph 6 |  | AALTEN | Walfortlaan | ALN02428 | #REF! | #REF! |  |  |  | 6 | PHIL FGS104
238577.388 | 439255.317 | ALN99070 |  | 7.5 |  | AALTEN | Walfortlaan |  | 1 |  |  | 238577.388 | 439255.317 | wit rondje | ALN99070 | Lph 7,5 |  | AALTEN | Walfortlaan | ALN99070 | #REF! | #REF! |  |  |  | 7.5 | INDU 36.821 /2
238577.388 | 439255.317 | ALN99070 |  |  |  | AALTEN | Walfortlaan |  | 0 | [8 empty] | AALTEN | Walfortlaan
237537.889 | 441563.356 | ALN01883 |  | 3 |  | AALTEN | Meester Weeninkweg |  | 1 |  |  | 237537.889 | 441563.356 | wit rondje | ALN01883 | Lph 3 |  | AALTEN | Meester Weeninkweg | ALN01883 | #REF! | #REF! |  |  |  | 3 | INDU 2000.12
237522.876 | 441526.396 | ALN01884 |  | 3 |  | AALTEN | Meester Weeninkweg |  | 1 |  |  | 237522.876 | 441526.396 | wit rondje | ALN01884 | Lph 3 |  | AALTEN | Meester Weeninkweg | ALN01884 | #REF! | #REF! |  |  |  | 3 | INDU 2000.12
237386.053 | 438030.522 | ALN01561 |  | 3 |  | AALTEN | Wehmerstraat |  | 1 |  |  | 237386.053 | 438030.522 | wit rondje | ALN01561 | Lph 3 |  | AALTEN | Wehmerstraat | ALN01561 | #REF! | #REF! |  |  |  | 3 | INDU 2000.12
237373.612 | 438011.55 | ALN01562 |  | 3 |  | AALTEN | Wehmerstraat |  | 1 |  |  | 237373.612 | 438011.55 | wit rondje | ALN01562 | Lph 3 |  | AALTEN | Wehmerstraat | ALN01562 | #REF! | #REF! |  |  |  | 3 | INDU 2000.12
237272.092 | 438163.998 | ALN00550 |  | 3 |  | AALTEN | Wehmerpad |  | 1 |  |  | 237272.092 | 438163.998 | wit rondje | ALN00550 | Lph 3 |  | AALTEN | Wehmerpad | ALN00550 | #REF! | #REF! |  |  |  | 3 | INDU 2000.12
237267.764 | 438086.037 | ALN00551 |  | 3 |  | AALTEN | Wehmerpad |  | 1 |  |  | 237267.764 | 438086.037 | wit rondje | ALN00551 | Lph 3 |  | AALTEN | Wehmerpad | ALN00551 | #REF! | #REF! |  |  |  | 3 | INDU 2000.12
237133.831 | 438092.668 | ALN00581 |  | 4 |  | AALTEN | Wehmerstraat |  | 1 |  |  | 237133.831 | 438092.668 | wit rondje | ALN00581 | Lph 4 |  | AALTEN | Wehmerstraat | ALN00581 | #REF! | #REF! |  |  |  | 4 | INDU 2000.12 CDN COMFORT DIM
237163.063 | 438087.153 | ALN00582 |  | 4 |  | AALTEN | Wehmerstraat |  | 1 |  |  | 237163.063 | 438087.153 | wit rondje | ALN00582 | Lph 4 |  | AALTEN | Wehmerstraat | ALN00582 | #REF! | #REF! |  |  |  | 4 | INDU 2000.12 CDN COMFORT DIM
237196.611 | 438080.469 | ALN00583 |  | 4 |  | AALTEN | Wehmerstraat |  | 1 |  |  | 237196.611 | 438080.469 | wit rondje | ALN00583 | Lph 4 |  | AALTEN | Wehmerstraat | ALN00583 | #REF! | #REF! |  |  |  | 4 | INDU 2000.12 CDN COMFORT DIM
237214.036 | 438064.147 | ALN00584 |  | 4 |  | AALTEN | Wehmerstraat |  | 1 |  |  | 237214.036 | 438064.147 | wit rondje | ALN00584 | Lph 4 |  | AALTEN | Wehmerstraat | ALN00584 | #REF! | #REF! |  |  |  | 4 | INDU 2000.12 CDN COMFORT DIM
237254.165 | 438045.516 | ALN00585 |  | 4 |  | AALTEN | Wehmerstraat |  | 1 |  |  | 237254.165 | 438045.516 | wit rondje | ALN00585 | Lph 4 |  | AALTEN | Wehmerstraat | ALN00585 | #REF! | #REF! |  |  |  | 4 | INDU 2000.12 CDN COMFORT DIM
237295.957 | 438024.621 | ALN00586 |  | 4 |  | AALTEN | Wehmerstraat |  | 1 |  |  | 237295.957 | 438024.621 | wit rondje | ALN00586 | Lph 4 |  | AALTEN | Wehmerstraat | ALN00586 | #REF! | #REF! |  |  |  | 4 | INDU 2000.12 CDN COMFORT DIM
237315.751 | 438025.657 | ALN00587 |  | 4 |  | AALTEN | Wehmerstraat |  | 1 |  |  | 237315.751 | 438025.657 | wit rondje | ALN00587 | Lph 4 |  | AALTEN | Wehmerstraat | ALN00587 | #REF! | #REF! |  |  |  | 4 | INDU 2000.12 CDN COMFORT DIM
237357.482 | 438004.727 | ALN00588 |  | 4 |  | AALTEN | Wehmerstraat |  | 1 |  |  | 237357.482 | 438004.727 | wit rondje | ALN00588 | Lph 4 |  | AALTEN | Wehmerstraat | ALN00588 | #REF! | #REF! |  |  |  | 4 | INDU 2000.12 CDN COMFORT DIM
237385.789 | 437983.143 | ALN00589 |  | 4 |  | AALTEN | Wehmerstraat |  | 1 |  |  | 237385.789 | 437983.143 | wit rondje | ALN00589 | Lph 4 |  | AALTEN | Wehmerstraat | ALN00589 | #REF! | #REF! |  |  |  | 4 | INDU 2000.12 CDN COMFORT DIM
237413.306 | 437971.232 | ALN00590 |  | 4 |  | AALTEN | Wehmerstraat |  | 1 |  |  | 237413.306 | 437971.232 | wit rondje | ALN00590 | Lph 4 |  | AALTEN | Wehmerstraat | ALN00590 | #REF! | #REF! |  |  |  | 4 | INDU 2000.12 CDN COMFORT DIM
237435.396 | 437963.099 | ALN02226 |  | 4 |  | AALTEN | Wehmerstraat |  | 1 |  |  | 237435.396 | 437963.099 | wit rondje | ALN02226 | Lph 4 |  | AALTEN | Wehmerstraat | ALN02226 | #REF! | #REF! |  |  |  | 4 | INDU 2000.12 CDN COMFORT DIM
237237.354 | 438061.81 | ALN03410 |  | 4 |  | AALTEN | Wehmerstraat |  | 1 |  |  | 237237.354 | 438061.81 | wit rondje | ALN03410 | Lph 4 |  | AALTEN | Wehmerstraat | ALN03410 | #REF! | #REF! |  |  |  | 4 | INDU 2000.12 CDN COMFORT DIM
237177.582 | 438076.792 | ALN03411 |  | 4 |  | AALTEN | Wehmerstraat |  | 1 |  |  | 237177.582 | 438076.792 | wit rondje | ALN03411 | Lph 4 |  | AALTEN | Wehmerstraat | ALN03411 | #REF! | #REF! |  |  |  | 4 | INDU 2000.12 CDN COMFORT DIM
237277.577 | 438043.431 | ALN03413 |  | 4 |  | AALTEN | Wehmerstraat |  | 1 |  |  | 237277.577 | 438043.431 | wit rondje | ALN03413 | Lph 4 |  | AALTEN | Wehmerstraat | ALN03413 | #REF! | #REF! |  |  |  | 4 | INDU 2000.12 CDN COMFORT DIM
237334.901 | 438006.789 | ALN03454 |  | 4 |  | AALTEN | Wehmerstraat |  | 1 |  |  | 237334.901 | 438006.789 | wit rondje | ALN03454 | Lph 4 |  | AALTEN | Wehmerstraat | ALN03454 | #REF! | #REF! |  |  |  | 4 | INDU 2000.12 CDN COMFORT DIM
235663.973 | 440027.543 | ALN01351 |  | 8 |  | AALTEN | Welinkweg |  | 1 |  |  | 235663.973 | 440027.543 | wit rondje | ALN01351 | Lph 8 |  | AALTEN | Welinkweg | ALN01351 | #REF! | #REF! |  |  |  | 8 | INDU 2551.19 IRIS
236730.548 | 440063.048 | ALN01352 |  | 8 |  | AALTEN | Welinkweg |  | 1 |  |  | 236730.548 | 440063.048 | wit rondje | ALN01352 | Lph 8 |  | AALTEN | Welinkweg | ALN01352 | #REF! | #REF! |  |  |  | 8 | INDU 2551.19 IRIS
232998.576 | 433195.747 | ALN01404 |  | 8 |  | AALTEN | Westendorpweg |  | 1 |  |  | 232998.576 | 433195.747 | wit rondje | ALN01404 | Lph 8 |  | AALTEN | Westendorpweg | ALN01404 | #REF! | #REF! |  |  |  | 8 | INDU 2551.19 IRIS
232758.297 | 433860.179 | ALN02679 |  | 6.25 |  | AALTEN | Westendorpweg |  | 1 |  |  | 232758.297 | 433860.179 | wit rondje | ALN02679 | Lph 6,25 |  | AALTEN | Westendorpweg | ALN02679 | #REF! | #REF! |  |  |  | 6.25 | PHIL FGS104
236024.334 | 437584.425 | ALN03019 |  | 8 |  | AALTEN | Weverij |  | 1 |  |  | 236024.334 | 437584.425 | wit rondje | ALN03019 | Lph 8 |  | AALTEN | Weverij | ALN03019 | #REF! | #REF! |  |  |  | 8 | INDU 2650 AURORA
236043.824 | 437557.885 | ALN03020 |  | 8 |  | AALTEN | Weverij |  | 1 |  |  | 236043.824 | 437557.885 | wit rondje | ALN03020 | Lph 8 |  | AALTEN | Weverij | ALN03020 | #REF! | #REF! |  |  |  | 8 | INDU 2650 AURORA
236054.917 | 437530.102 | ALN03021 |  | 8 |  | AALTEN | Weverij |  | 1 |  |  | 236054.917 | 437530.102 | wit rondje | ALN03021 | Lph 8 |  | AALTEN | Weverij | ALN03021 | #REF! | #REF! |  |  |  | 8 | INDU 2650 AURORA
236055.228 | 437496.098 | ALN03022 |  | 8 |  | AALTEN | Weverij |  | 1 |  |  | 236055.228 | 437496.098 | wit rondje | ALN03022 | Lph 8 |  | AALTEN | Weverij | ALN03022 | #REF! | #REF! |  |  |  | 8 | INDU 2650 AURORA
236046.001 | 437465.929 | ALN03023 |  | 8 |  | AALTEN | Weverij |  | 1 |  |  | 236046.001 | 437465.929 | wit rondje | ALN03023 | Lph 8 |  | AALTEN | Weverij | ALN03023 | #REF! | #REF! |  |  |  | 8 | INDU 2650 AURORA
236056.733 | 437447.81 | ALN03024 |  | 8 |  | AALTEN | Weverij |  | 1 |  |  | 236056.733 | 437447.81 | wit rondje | ALN03024 | Lph 8 |  | AALTEN | Weverij | ALN03024 | #REF! | #REF! |  |  |  | 8 | INDU 2650 AURORA
236060.388 | 437414.677 | ALN03025 |  | 8 |  | AALTEN | Weverij |  | 1 |  |  | 236060.388 | 437414.677 | wit rondje | ALN03025 | Lph 8 |  | AALTEN | Weverij | ALN03025 | #REF! | #REF! |  |  |  | 8 | INDU 2650 AURORA
236062.925 | 437382.636 | ALN03026 |  | 8 |  | AALTEN | Weverij |  | 1 |  |  | 236062.925 | 437382.636 | wit rondje | ALN03026 | Lph 8 |  | AALTEN | Weverij | ALN03026 | #REF! | #REF! |  |  |  | 8 | INDU 2650 AURORA
236071.789 | 437353.894 | ALN03027 |  | 8 |  | AALTEN | Weverij |  | 1 |  |  | 236071.789 | 437353.894 | wit rondje | ALN03027 | Lph 8 |  | AALTEN | Weverij | ALN03027 | #REF! | #REF! |  |  |  | 8 | INDU 2650 AURORA
236090.504 | 437328.915 | ALN03028 |  | 8 |  | AALTEN | Weverij |  | 1 |  |  | 236090.504 | 437328.915 | wit rondje | ALN03028 | Lph 8 |  | AALTEN | Weverij | ALN03028 | #REF! | #REF! |  |  |  | 8 | INDU 2650 AURORA
236119.366 | 437306.463 | ALN03029 |  | 8 |  | AALTEN | Weverij |  | 1 |  |  | 236119.366 | 437306.463 | wit rondje | ALN03029 | Lph 8 |  | AALTEN | Weverij | ALN03029 | #REF! | #REF! |  |  |  | 8 | INDU 2650 AURORA
236146.67 | 437294.422 | ALN03030 |  | 8 |  | AALTEN | Weverij |  | 1 |  |  | 236146.67 | 437294.422 | wit rondje | ALN03030 | Lph 8 |  | AALTEN | Weverij | ALN03030 | #REF! | #REF! |  |  |  | 8 | INDU 2650 AURORA
236163.63 | 437263.895 | ALN03031 |  | 8 |  | AALTEN | Weverij |  | 1 |  |  | 236163.63 | 437263.895 | wit rondje | ALN03031 | Lph 8 |  | AALTEN | Weverij | ALN03031 | #REF! | #REF! |  |  |  | 8 | INDU 2650 AURORA
236168.887 | 437238.625 | ALN03032 |  | 8 |  | AALTEN | Weverij |  | 1 |  |  | 236168.887 | 437238.625 | wit rondje | ALN03032 | Lph 8 |  | AALTEN | Weverij | ALN03032 | #REF! | #REF! |  |  |  | 8 | INDU 2650 AURORA
236174.823 | 437206.911 | ALN03033 |  | 8 |  | AALTEN | Weverij |  | 1 |  |  | 236174.823 | 437206.911 | wit rondje | ALN03033 | Lph 8 |  | AALTEN | Weverij | ALN03033 | #REF! | #REF! |  |  |  | 8 | INDU 2650 AURORA
236185.932 | 437172.721 | ALN03034 |  | 8 |  | AALTEN | Weverij |  | 1 |  |  | 236185.932 | 437172.721 | wit rondje | ALN03034 | Lph 8 |  | AALTEN | Weverij | ALN03034 | #REF! | #REF! |  |  |  | 8 | INDU 2650 AURORA
236188.391 | 437142.295 | ALN03078 |  | 8 |  | AALTEN | Weverij |  | 1 |  |  | 236188.391 | 437142.295 | wit rondje | ALN03078 | Lph 8 |  | AALTEN | Weverij | ALN03078 | #REF! | #REF! |  |  |  | 8 | INDU 2650 AURORA
237425.858 | 436372.636 | ALN00489 |  | 8 |  | AALTEN | Wikkerinkweg |  | 1 |  |  | 237425.858 | 436372.636 | wit rondje | ALN00489 | Lph 8 |  | AALTEN | Wikkerinkweg | ALN00489 | #REF! | #REF! |  |  |  | 8 | IND 2551 WRN PL-L 36 W
235934.998 | 435487.707 | ALN01343 |  | 8 |  | AALTEN | Wikkerinkweg |  | 1 |  |  | 235934.998 | 435487.707 | wit rondje | ALN01343 | Lph 8 |  | AALTEN | Wikkerinkweg | ALN01343 | #REF! | #REF! |  |  |  | 8 | INDU 2551.19 IRIS
237433.794 | 436408.032 | ALN01397 |  | 8 |  | AALTEN | Wikkerinkweg |  | 1 |  |  | 237433.794 | 436408.032 | wit rondje | ALN01397 | Lph 8 |  | AALTEN | Wikkerinkweg | ALN01397 | #REF! | #REF! |  |  |  | 8 | INDU 2651.22 SNN AURORA
237461.947 | 436398.195 | ALN01512 |  | 8 |  | AALTEN | Wikkerinkweg |  | 1 |  |  | 237461.947 | 436398.195 | wit rondje | ALN01512 | Lph 8 |  | AALTEN | Wikkerinkweg | ALN01512 | #REF! | #REF! |  |  |  | 8 | INDU 2552 IRIS
236429.717 | 435697.098 | ALN02166 | AV | 8 | Brisa PLUS | AALTEN | Wikkerinkweg |  | 1 | halfopen | rood | 236429.717 | 435697.098 | rood halfopen | ALN02166 | Lph 8 | Brisa PLUS | AALTEN | Wikkerinkweg | ALN02166 | #REF! | #REF! | AV |  |  | 8 | PHIL SRS201 |  | Brisa PLUS | Armatuur Brisa PLUS leveren en plaatsen op LM 8m |  | AV 8->8 Brisa PLUS | 132030 | 711030 | 0
236766.617 | 436096.503 | ALN03321 |  | 6 |  | AALTEN | Wikkerinkweg |  | 1 |  |  | 236766.617 | 436096.503 | wit rondje | ALN03321 | Lph 6 |  | AALTEN | Wikkerinkweg | ALN03321 | #REF! | #REF! |  |  |  | 6 | INDU 2551.12 IRIS
237675.865 | 438625.075 | ALN00831 |  | 4 |  | AALTEN | Wilhelminastraat |  | 1 |  |  | 237675.865 | 438625.075 | wit rondje | ALN00831 | Lph 4 |  | AALTEN | Wilhelminastraat | ALN00831 | #REF! | #REF! |  |  |  | 4 | INDU 2000.12
237671.925 | 438583.658 | ALN00832 |  | 4 |  | AALTEN | Wilhelminastraat |  | 1 |  |  | 237671.925 | 438583.658 | wit rondje | ALN00832 | Lph 4 |  | AALTEN | Wilhelminastraat | ALN00832 | #REF! | #REF! |  |  |  | 4 | INDU 2000.12
237665.602 | 438540.428 | ALN00833 |  | 4 |  | AALTEN | Wilhelminastraat |  | 1 |  |  | 237665.602 | 438540.428 | wit rondje | ALN00833 | Lph 4 |  | AALTEN | Wilhelminastraat | ALN00833 | #REF! | #REF! |  |  |  | 4 | INDU 2000.12
237656.893 | 438489.421 | ALN00834 |  | 4 |  | AALTEN | Wilhelminastraat |  | 1 |  |  | 237656.893 | 438489.421 | wit rondje | ALN00834 | Lph 4 |  | AALTEN | Wilhelminastraat | ALN00834 | #REF! | #REF! |  |  |  | 4 | INDU 2000.12
237650.777 | 438443.495 | ALN00835 |  | 4 |  | AALTEN | Wilhelminastraat |  | 1 |  |  | 237650.777 | 438443.495 | wit rondje | ALN00835 | Lph 4 |  | AALTEN | Wilhelminastraat | ALN00835 | #REF! | #REF! |  |  |  | 4 | INDU 2000.12
237661.558 | 438467.754 | ALN02720 |  | 4 |  | AALTEN | Wilhelminastraat |  | 1 |  |  | 237661.558 | 438467.754 | wit rondje | ALN02720 | Lph 4 |  | AALTEN | Wilhelminastraat | ALN02720 | #REF! | #REF! |  |  |  | 4 | INDU 2000.12
23769.152 | 438518.859 | ALN02721 |  | 4 |  | AALTEN | Wilhelminastraat |  | 1 |  |  | 23769.152 | 438518.859 | wit rondje | ALN02721 | Lph 4 |  | AALTEN | Wilhelminastraat | ALN02721 | #REF! | #REF! |  |  |  | 4 | INDU 2000.12
237680.427 | 438599.002 | ALN02722 |  | 4 |  | AALTEN | Wilhelminastraat |  | 1 |  |  | 237680.427 | 438599.002 | wit rondje | ALN02722 | Lph 4 |  | AALTEN | Wilhelminastraat | ALN02722 | #REF! | #REF! |  |  |  | 4 | INDU 2000.12
237680.53 | 438655.14 | ALN02723 |  | 4 |  | AALTEN | Wilhelminastraat |  | 1 |  |  | 237680.53 | 438655.14 | wit rondje | ALN02723 | Lph 4 |  | AALTEN | Wilhelminastraat | ALN02723 | #REF! | #REF! |  |  |  | 4 | INDU 2000.12
237357.535 | 437963.655 | ALN00555 |  | 4 |  | AALTEN | Willebrordstraat |  | 1 |  |  | 237357.535 | 437963.655 | wit rondje | ALN00555 | Lph 4 |  | AALTEN | Willebrordstraat | ALN00555 | #REF! | #REF! |  |  |  | 4 | INDU 2000.12 CDN COMFORT DIM
237360.943 | 437944.289 | ALN00556 |  | 4 |  | AALTEN | Willebrordstraat |  | 1 |  |  | 237360.943 | 437944.289 | wit rondje | ALN00556 | Lph 4 |  | AALTEN | Willebrordstraat | ALN00556 | #REF! | #REF! |  |  |  | 4 | INDU 2000.12 CDN COMFORT DIM
237356.09 | 437894.497 | ALN00557 |  | 4 |  | AALTEN | Willebrordstraat |  | 1 |  |  | 237356.09 | 437894.497 | wit rondje | ALN00557 | Lph 4 |  | AALTEN | Willebrordstraat | ALN00557 | #REF! | #REF! |  |  |  | 4 | INDU 2000.12 CDN COMFORT DIM
237350.917 | 437918.146 | ALN03415 |  | 4 |  | AALTEN | Willebrordstraat |  | 1 |  |  | 237350.917 | 437918.146 | wit rondje | ALN03415 | Lph 4 |  | AALTEN | Willebrordstraat | ALN03415 | #REF! | #REF! |  |  |  | 4 | INDU 2000.12 CDN COMFORT DIM
237368.457 | 437980.595 | ALN03416 |  | 4 |  | AALTEN | Willebrordstraat |  | 1 |  |  | 237368.457 | 437980.595 | wit rondje | ALN03416 | Lph 4 |  | AALTEN | Willebrordstraat | ALN03416 | #REF! | #REF! |  |  |  | 4 | INDU 2000.12 CDN COMFORT DIM
236463.749 | 438284.66 | ALN00385 |  | 6 |  | AALTEN | Willemstraat |  | 1 |  |  | 236463.749 | 438284.66 | wit rondje | ALN00385 | Lph 6 |  | AALTEN | Willemstraat | ALN00385 | #REF! | #REF! |  |  |  | 6 | INDU 2551.12 IRIS
236483.861 | 438281.135 | ALN00386 |  | 6 |  | AALTEN | Willemstraat |  | 1 |  |  | 236483.861 | 438281.135 | wit rondje | ALN00386 | Lph 6 |  | AALTEN | Willemstraat | ALN00386 | #REF! | #REF! |  |  |  | 6 | INDU 2551.12 IRIS
236553.943 | 438275.122 | ALN00388 |  | 6 |  | AALTEN | Willemstraat |  | 1 |  |  | 236553.943 | 438275.122 | wit rondje | ALN00388 | Lph 6 |  | AALTEN | Willemstraat | ALN00388 | #REF! | #REF! |  |  |  | 6 | INDU 2551.12 IRIS
236530.928 | 438283.83 | ALN00389 |  | 6 |  | AALTEN | Willemstraat |  | 1 |  |  | 236530.928 | 438283.83 | wit rondje | ALN00389 | Lph 6 |  | AALTEN | Willemstraat | ALN00389 | #REF! | #REF! |  |  |  | 6 | INDU 2551.12 IRIS
236626.72 | 438268.798 | ALN00390 |  | 6 |  | AALTEN | Willemstraat |  | 1 |  |  | 236626.72 | 438268.798 | wit rondje | ALN00390 | Lph 6 |  | AALTEN | Willemstraat | ALN00390 | #REF! | #REF! |  |  |  | 6 | INDU 2551.12 IRIS
236660.31 | 438262.992 | ALN00391 |  | 6 |  | AALTEN | Willemstraat |  | 1 |  |  | 236660.31 | 438262.992 | wit rondje | ALN00391 | Lph 6 |  | AALTEN | Willemstraat | ALN00391 | #REF! | #REF! |  |  |  | 6 | INDU 2551.12 IRIS
236699.705 | 438261.334 | ALN00392 |  | 6 |  | AALTEN | Willemstraat |  | 1 |  |  | 236699.705 | 438261.334 | wit rondje | ALN00392 | Lph 6 |  | AALTEN | Willemstraat | ALN00392 | #REF! | #REF! |  |  |  | 6 | INDU 2551.12 IRIS
236578.928 | 438273.774 | ALN01470 |  | 6 |  | AALTEN | Willemstraat |  | 1 |  |  | 236578.928 | 438273.774 | wit rondje | ALN01470 | Lph 6 |  | AALTEN | Willemstraat | ALN01470 | #REF! | #REF! |  |  |  | 6 | INDU 2551.12 IRIS
240131.796 | 439824.122 | ALN00047 | AV | 6 | Luma MINI | BREDEVOORT | Winterswijksestraat |  | 1 | halfopen | groen | 240131.796 | 439824.122 | groen halfopen | ALN00047 | Lph 6 | Luma MINI | BREDEVOORT | Winterswijksestraat | ALN00047 | #REF! | #REF! | AV |  |  | 6 | INDU 2700.36 /2 |  | Luma MINI | Armatuur Luma MINI leveren en plaatsen op LM 6m |  | AV 6->6 Luma MINI | 132020 | 711020 | 0
240131.796 | 439824.122 | ALN00047 |  |  |  | BREDEVOORT | Winterswijksestraat |  | 0 | [8 empty] | BREDEVOORT | Winterswijksestraat
239574.004 | 439801.767 | ALN00125 |  | 8 |  | BREDEVOORT | Winterswijksestraat |  | 1 |  |  | 239574.004 | 439801.767 | wit rondje | ALN00125 | Lph 8 |  | BREDEVOORT | Winterswijksestraat | ALN00125 | #REF! | #REF! |  |  |  | 8 | INDU 2552 IRIS
239313.478 | 439793.059 | ALN00126 |  | 6 |  | BREDEVOORT | Winterswijksestraat |  | 1 |  |  | 239313.478 | 439793.059 | wit rondje | ALN00126 | Lph 6 |  | BREDEVOORT | Winterswijksestraat | ALN00126 | #REF! | #REF! |  |  |  | 6 | INDU 2551.12 IRIS
239264.131 | 439791.607 | ALN00127 | AV | 6 | Luma MINI | BREDEVOORT | Winterswijksestraat |  | 1 | halfopen | groen | 239264.131 | 439791.607 | groen halfopen | ALN00127 | Lph 6 | Luma MINI | BREDEVOORT | Winterswijksestraat | ALN00127 | #REF! | #REF! | AV |  |  | 6 | INDU 2700.36 /2 |  | Luma MINI | Armatuur Luma MINI leveren en plaatsen op LM 6m |  | AV 6->6 Luma MINI | 132020 | 711020 | 0
239264.131 | 439791.607 | ALN00127 |  |  |  | BREDEVOORT | Winterswijksestraat |  | 0 | [8 empty] | BREDEVOORT | Winterswijksestraat
239061.765 | 439683.841 | ALN01241 |  | 8 |  | BREDEVOORT | Winterswijksestraat |  | 1 |  |  | 239061.765 | 439683.841 | wit rondje | ALN01241 | Lph 8 |  | BREDEVOORT | Winterswijksestraat | ALN01241 | #REF! | #REF! |  |  |  | 8 | INDU 2552 IRIS
240170.154 | 439825.98 | ALN01892 | AV | 6 | Luma MINI | BREDEVOORT | Winterswijksestraat |  | 1 | halfopen | groen | 240170.154 | 439825.98 | groen halfopen | ALN01892 | Lph 6 | Luma MINI | BREDEVOORT | Winterswijksestraat | ALN01892 | #REF! | #REF! | AV |  |  | 6 | PHIL XGS201 |  | Luma MINI | Armatuur Luma MINI leveren en plaatsen op LM 6m |  | AV 6->6 Luma MINI | 132020 | 711020 | 0
239225.98 | 439774.605 | ALN01912 | AV | 6 | Luma MINI | BREDEVOORT | Winterswijksestraat |  | 1 | halfopen | groen | 239225.98 | 439774.605 | groen halfopen | ALN01912 | Lph 6 | Luma MINI | BREDEVOORT | Winterswijksestraat | ALN01912 | #REF! | #REF! | AV |  |  | 6 | INDU 2700.36 /2 |  | Luma MINI | Armatuur Luma MINI leveren en plaatsen op LM 6m |  | AV 6->6 Luma MINI | 132020 | 711020 | 0
239225.98 | 439774.605 | ALN01912 |  |  |  | BREDEVOORT | Winterswijksestraat |  | 0 | [8 empty] | BREDEVOORT | Winterswijksestraat
239176.84 | 439744.748 | ALN01913 | AV | 6 | Luma MINI | BREDEVOORT | Winterswijksestraat |  | 1 | halfopen | groen | 239176.84 | 439744.748 | groen halfopen | ALN01913 | Lph 6 | Luma MINI | BREDEVOORT | Winterswijksestraat | ALN01913 | #REF! | #REF! | AV |  |  | 6 | INDU 2700.36 /2 |  | Luma MINI | Armatuur Luma MINI leveren en plaatsen op LM 6m |  | AV 6->6 Luma MINI | 132020 | 711020 | 0
239176.84 | 439744.748 | ALN01913 |  |  |  | BREDEVOORT | Winterswijksestraat |  | 0 | [8 empty] | BREDEVOORT | Winterswijksestraat
239133.194 | 439714.476 | ALN01914 | AV | 6 | Luma MINI | BREDEVOORT | Winterswijksestraat |  | 1 | halfopen | groen | 239133.194 | 439714.476 | groen halfopen | ALN01914 | Lph 6 | Luma MINI | BREDEVOORT | Winterswijksestraat | ALN01914 | #REF! | #REF! | AV |  |  | 6 | INDU 2700.36 /2 |  | Luma MINI | Armatuur Luma MINI leveren en plaatsen op LM 6m |  | AV 6->6 Luma MINI | 132020 | 711020 | 0
239133.194 | 439714.476 | ALN01914 |  |  |  | BREDEVOORT | Winterswijksestraat |  | 0 | [8 empty] | BREDEVOORT | Winterswijksestraat
239097.739 | 439691.357 | ALN01915 | AV | 6 | Luma MINI | BREDEVOORT | Winterswijksestraat |  | 1 | halfopen | groen | 239097.739 | 439691.357 | groen halfopen | ALN01915 | Lph 6 | Luma MINI | BREDEVOORT | Winterswijksestraat | ALN01915 | #REF! | #REF! | AV |  |  | 6 | INDU 2700.36 /2 |  | Luma MINI | Armatuur Luma MINI leveren en plaatsen op LM 6m |  | AV 6->6 Luma MINI | 132020 | 711020 | 0
239097.739 | 439691.357 | ALN01915 |  |  |  | BREDEVOORT | Winterswijksestraat |  | 0 | [8 empty] | BREDEVOORT | Winterswijksestraat
239342.147 | 439804.89 | ALN02736 |  | 6 |  | BREDEVOORT | Winterswijksestraat |  | 1 |  |  | 239342.147 | 439804.89 | wit rondje | ALN02736 | Lph 6 |  | BREDEVOORT | Winterswijksestraat | ALN02736 | #REF! | #REF! |  |  |  | 6 | INDU 2551.12 IRIS
239373.456 | 439803.59 | ALN02737 |  | 6 |  | BREDEVOORT | Winterswijksestraat |  | 1 |  |  | 239373.456 | 439803.59 | wit rondje | ALN02737 | Lph 6 |  | BREDEVOORT | Winterswijksestraat | ALN02737 | #REF! | #REF! |  |  |  | 6 | INDU 2551.12 IRIS
239404.433 | 439803.577 | ALN02738 |  | 6 |  | BREDEVOORT | Winterswijksestraat |  | 1 |  |  | 239404.433 | 439803.577 | wit rondje | ALN02738 | Lph 6 |  | BREDEVOORT | Winterswijksestraat | ALN02738 | #REF! | #REF! |  |  |  | 6 | INDU 2551.12 IRIS
239432.341 | 439803.218 | ALN02739 |  | 6 |  | BREDEVOORT | Winterswijksestraat |  | 1 |  |  | 239432.341 | 439803.218 | wit rondje | ALN02739 | Lph 6 |  | BREDEVOORT | Winterswijksestraat | ALN02739 | #REF! | #REF! |  |  |  | 6 | INDU 2551.12 IRIS
239463.801 | 439802.341 | ALN02740 |  | 6 |  | BREDEVOORT | Winterswijksestraat |  | 1 |  |  | 239463.801 | 439802.341 | wit rondje | ALN02740 | Lph 6 |  | BREDEVOORT | Winterswijksestraat | ALN02740 | #REF! | #REF! |  |  |  | 6 | INDU 2551.12 IRIS
239492.498 | 439801.939 | ALN02741 |  | 6 |  | BREDEVOORT | Winterswijksestraat |  | 1 |  |  | 239492.498 | 439801.939 | wit rondje | ALN02741 | Lph 6 |  | BREDEVOORT | Winterswijksestraat | ALN02741 | #REF! | #REF! |  |  |  | 6 | INDU 2551.12 IRIS
239630.482 | 439789.691 | ALN03009 |  | 6 |  | BREDEVOORT | Winterswijksestraat |  | 1 |  |  | 239630.482 | 439789.691 | wit rondje | ALN03009 | Lph 6 |  | BREDEVOORT | Winterswijksestraat | ALN03009 | #REF! | #REF! |  |  |  | 6 | INDU 2551.12 IRIS
239658.053 | 439798.176 | ALN03010 |  | 6 |  | BREDEVOORT | Winterswijksestraat |  | 1 |  |  | 239658.053 | 439798.176 | wit rondje | ALN03010 | Lph 6 |  | BREDEVOORT | Winterswijksestraat | ALN03010 | #REF! | #REF! |  |  |  | 6 | INDU 2551.12 IRIS
239684.14 | 439786.957 | ALN03011 |  | 6 |  | BREDEVOORT | Winterswijksestraat |  | 1 |  |  | 239684.14 | 439786.957 | wit rondje | ALN03011 | Lph 6 |  | BREDEVOORT | Winterswijksestraat | ALN03011 | #REF! | #REF! |  |  |  | 6 | INDU 2551.12 IRIS
239714.356 | 439793.228 | ALN03012 |  | 6 |  | BREDEVOORT | Winterswijksestraat |  | 1 |  |  | 239714.356 | 439793.228 | wit rondje | ALN03012 | Lph 6 |  | BREDEVOORT | Winterswijksestraat | ALN03012 | #REF! | #REF! |  |  |  | 6 | INDU 2551.12 IRIS
239744.02 | 439781.32 | ALN03013 |  | 6 |  | BREDEVOORT | Winterswijksestraat |  | 1 |  |  | 239744.02 | 439781.32 | wit rondje | ALN03013 | Lph 6 |  | BREDEVOORT | Winterswijksestraat | ALN03013 | #REF! | #REF! |  |  |  | 6 | INDU 2551.12 IRIS
239770.123 | 439787.355 | ALN03014 |  | 6 |  | BREDEVOORT | Winterswijksestraat |  | 1 |  |  | 239770.123 | 439787.355 | wit rondje | ALN03014 | Lph 6 |  | BREDEVOORT | Winterswijksestraat | ALN03014 | #REF! | #REF! |  |  |  | 6 | INDU 2551.12 IRIS
239610.204 | 440196.083 | ALN00071 |  | 0 |  | BREDEVOORT | 't Zand |  | 1 |  |  | 239610.204 | 440196.083 | wit rondje | ALN00071 | Lph 0 |  | BREDEVOORT | 't Zand | ALN00071 | #REF! | #REF! |  |  |  | 0 | SCHR TERRA MIDI 1782
239622.123 | 440208.616 | ALN00482 |  | 0 |  | BREDEVOORT | 't Zand |  | 1 |  |  | 239622.123 | 440208.616 | wit rondje | ALN00482 | Lph 0 |  | BREDEVOORT | 't Zand | ALN00482 | #REF! | #REF! |  |  |  | 0 | SCHR TERRA MAXI 1406
239645.362 | 440210.129 | ALN00483 |  | 0 |  | BREDEVOORT | 't Zand |  | 1 |  |  | 239645.362 | 440210.129 | wit rondje | ALN00483 | Lph 0 |  | BREDEVOORT | 't Zand | ALN00483 | #REF! | #REF! |  |  |  | 0 | SCHR TERRA MAXI 1406
239645.833 | 440190.786 | ALN00484 |  | 0 |  | BREDEVOORT | 't Zand |  | 1 |  |  | 239645.833 | 440190.786 | wit rondje | ALN00484 | Lph 0 |  | BREDEVOORT | 't Zand | ALN00484 | #REF! | #REF! |  |  |  | 0 | SCHR TERRA MAXI 1406
239639.684 | 440168.815 | ALN00485 |  | 0 |  | BREDEVOORT | 't Zand |  | 1 |  |  | 239639.684 | 440168.815 | wit rondje | ALN00485 | Lph 0 |  | BREDEVOORT | 't Zand | ALN00485 | #REF! | #REF! |  |  |  | 0 | SCHR TERRA MAXI 1406
239628.067 | 440180.575 | ALN00486 |  | 0 |  | BREDEVOORT | 't Zand |  | 1 |  |  | 239628.067 | 440180.575 | wit rondje | ALN00486 | Lph 0 |  | BREDEVOORT | 't Zand | ALN00486 | #REF! | #REF! |  |  |  | 0 | SCHR TERRA MAXI 1406
239617.36 | 440192.056 | ALN00487 |  | 0 |  | BREDEVOORT | 't Zand |  | 1 |  |  | 239617.36 | 440192.056 | wit rondje | ALN00487 | Lph 0 |  | BREDEVOORT | 't Zand | ALN00487 | #REF! | #REF! |  |  |  | 0 | SCHR TERRA MIDI 1782
239693.262 | 440230.699 | ALN00733 |  | 3.1 |  | BREDEVOORT | 't Zand |  | 1 |  |  | 239693.262 | 440230.699 | wit rondje | ALN00733 | Lph 3,09999990463256 |  | BREDEVOORT | 't Zand | ALN00733 | #REF! | #REF! |  |  |  | 3.1 | DE NOOD H-THORN CLASSIC
239667.903 | 440207.5 | ALN00734 |  | 3.1 |  | BREDEVOORT | 't Zand |  | 1 |  |  | 239667.903 | 440207.5 | wit rondje | ALN00734 | Lph 3,09999990463256 |  | BREDEVOORT | 't Zand | ALN00734 | #REF! | #REF! |  |  |  | 3.1 | DE NOOD H-THORN CLASSIC
239643.498 | 440176.798 | ALN00735 |  | 3.1 |  | BREDEVOORT | 't Zand |  | 1 |  |  | 239643.498 | 440176.798 | wit rondje | ALN00735 | Lph 3,09999990463256 |  | BREDEVOORT | 't Zand | ALN00735 | #REF! | #REF! |  |  |  | 3.1 | DE NOOD H-THORN CLASSIC
239641.155 | 440202.333 | ALN01638 |  | 3 |  | BREDEVOORT | 't Zand |  | 1 |  |  | 239641.155 | 440202.333 | wit rondje | ALN01638 | Lph 3 |  | BREDEVOORT | 't Zand | ALN01638 | #REF! | #REF! |  |  |  | 3 | GEMEENTE GELEVERD
239604.503 | 440192.855 | ALN01639 |  | 3 |  | BREDEVOORT | 't Zand |  | 1 |  |  | 239604.503 | 440192.855 | wit rondje | ALN01639 | Lph 3 |  | BREDEVOORT | 't Zand | ALN01639 | #REF! | #REF! |  |  |  | 3 | GEMEENTE GELEVERD
239622.035 | 440176.102 | ALN01640 |  | 3 |  | BREDEVOORT | 't Zand |  | 1 |  |  | 239622.035 | 440176.102 | wit rondje | ALN01640 | Lph 3 |  | BREDEVOORT | 't Zand | ALN01640 | #REF! | #REF! |  |  |  | 3 | GEMEENTE GELEVERD
239677.612 | 440212.602 | ALN01650 |  | 3 |  | BREDEVOORT | 't Zand |  | 1 |  |  | 239677.612 | 440212.602 | wit rondje | ALN01650 | Lph 3 |  | BREDEVOORT | 't Zand | ALN01650 | #REF! | #REF! |  |  |  | 3 | GEMEENTE GELEVERD
239692.867 | 440218.817 | ALN01655 |  | 3 |  | BREDEVOORT | 't Zand |  | 1 |  |  | 239692.867 | 440218.817 | wit rondje | ALN01655 | Lph 3 |  | BREDEVOORT | 't Zand | ALN01655 | #REF! | #REF! |  |  |  | 3 | GEMEENTE GELEVERD
239670.832 | 440193.957 | ALN01656 |  | 3 |  | BREDEVOORT | 't Zand |  | 1 |  |  | 239670.832 | 440193.957 | wit rondje | ALN01656 | Lph 3 |  | BREDEVOORT | 't Zand | ALN01656 | #REF! | #REF! |  |  |  | 3 | GEMEENTE GELEVERD
239660.918 | 440253.013 | ALN01760 |  | 3.1 |  | BREDEVOORT | 't Zand |  | 1 |  |  | 239660.918 | 440253.013 | wit rondje | ALN01760 | Lph 3,09999990463256 |  | BREDEVOORT | 't Zand | ALN01760 | #REF! | #REF! |  |  |  | 3.1 | DE NOOD H-THORN CLASSIC
239651.409 | 440241.166 | ALN01761 |  | 3.1 |  | BREDEVOORT | 't Zand |  | 1 |  |  | 239651.409 | 440241.166 | wit rondje | ALN01761 | Lph 3,09999990463256 |  | BREDEVOORT | 't Zand | ALN01761 | #REF! | #REF! |  |  |  | 3.1 | DE NOOD H-THORN CLASSIC
239642.297 | 440227.082 | ALN01762 |  | 3.1 |  | BREDEVOORT | 't Zand |  | 1 |  |  | 239642.297 | 440227.082 | wit rondje | ALN01762 | Lph 3,09999990463256 |  | BREDEVOORT | 't Zand | ALN01762 | #REF! | #REF! |  |  |  | 3.1 | DE NOOD H-THORN CLASSIC
239700.212 | 440239.157 | ALN02177 |  | 3 |  | BREDEVOORT | 't Zand |  | 1 |  |  | 239700.212 | 440239.157 | wit rondje | ALN02177 | Lph 3 |  | BREDEVOORT | 't Zand | ALN02177 | #REF! | #REF! |  |  |  | 3 | GEMEENTE GELEVERD
239653.983 | 440192.466 | ALN02233 |  | 3 |  | BREDEVOORT | 't Zand |  | 1 |  |  | 239653.983 | 440192.466 | wit rondje | ALN02233 | Lph 3 |  | BREDEVOORT | 't Zand | ALN02233 | #REF! | #REF! |  |  |  | 3 | GEMEENTE GELEVERD
239629.022 | 440210.907 | ALN02234 |  | 3 |  | BREDEVOORT | 't Zand |  | 1 |  |  | 239629.022 | 440210.907 | wit rondje | ALN02234 | Lph 3 |  | BREDEVOORT | 't Zand | ALN02234 | #REF! | #REF! |  |  |  | 3 | GEMEENTE GELEVERD
239598.757 | 440214.175 | ALN02235 |  | 3 |  | BREDEVOORT | 't Zand |  | 1 |  |  | 239598.757 | 440214.175 | wit rondje | ALN02235 | Lph 3 |  | BREDEVOORT | 't Zand | ALN02235 | #REF! | #REF! |  |  |  | 3 | GEMEENTE GELEVERD
239636.932 | 440260.062 | ALN02236 |  | 3 |  | BREDEVOORT | 't Zand |  | 1 |  |  | 239636.932 | 440260.062 | wit rondje | ALN02236 | Lph 3 |  | BREDEVOORT | 't Zand | ALN02236 | #REF! | #REF! |  |  |  | 3 | GEMEENTE GELEVERD
239653.882 | 440267.407 | ALN02237 |  | 3 |  | BREDEVOORT | 't Zand |  | 1 |  |  | 239653.882 | 440267.407 | wit rondje | ALN02237 | Lph 3 |  | BREDEVOORT | 't Zand | ALN02237 | #REF! | #REF! |  |  |  | 3 | GEMEENTE GELEVERD
239668.572 | 440269.667 | ALN02238 |  | 3 |  | BREDEVOORT | 't Zand |  | 1 |  |  | 239668.572 | 440269.667 | wit rondje | ALN02238 | Lph 3 |  | BREDEVOORT | 't Zand | ALN02238 | #REF! | #REF! |  |  |  | 3 | GEMEENTE GELEVERD
239687.782 | 440263.452 | ALN02239 |  | 3 |  | BREDEVOORT | 't Zand |  | 1 |  |  | 239687.782 | 440263.452 | wit rondje | ALN02239 | Lph 3 |  | BREDEVOORT | 't Zand | ALN02239 | #REF! | #REF! |  |  |  | 3 | GEMEENTE GELEVERD
239693.432 | 440248.197 | ALN02240 |  | 3 |  | BREDEVOORT | 't Zand |  | 1 |  |  | 239693.432 | 440248.197 | wit rondje | ALN02240 | Lph 3 |  | BREDEVOORT | 't Zand | ALN02240 | #REF! | #REF! |  |  |  | 3 | GEMEENTE GELEVERD
239708.122 | 440256.107 | ALN02241 |  | 3 |  | BREDEVOORT | 't Zand |  | 1 |  |  | 239708.122 | 440256.107 | wit rondje | ALN02241 | Lph 3 |  | BREDEVOORT | 't Zand | ALN02241 | #REF! | #REF! |  |  |  | 3 | GEMEENTE GELEVERD
239653.204 | 440176.102 | ALN02258 |  | 3 |  | BREDEVOORT | 't Zand |  | 1 |  |  | 239653.204 | 440176.102 | wit rondje | ALN02258 | Lph 3 |  | BREDEVOORT | 't Zand | ALN02258 | #REF! | #REF! |  |  |  | 3 | GEMEENTE GELEVERD
236117.152 | 441999.586 | ALN01224 |  | 8 |  | AALTEN | Zilverbekendijk |  | 1 |  |  | 236117.152 | 441999.586 | wit rondje | ALN01224 | Lph 8 |  | AALTEN | Zilverbekendijk | ALN01224 | #REF! | #REF! |  |  |  | 8 | INDU 2551.19 IRIS
235893.544 | 442152.925 | ALN01225 |  | 8 |  | AALTEN | Zilverbekendijk |  | 1 |  |  | 235893.544 | 442152.925 | wit rondje | ALN01225 | Lph 8 |  | AALTEN | Zilverbekendijk | ALN01225 | #REF! | #REF! |  |  |  | 8 | INDU 2551.12 IRIS
234635.08 | 442949.656 | ALN55032 |  | 6 |  | AALTEN | Zilverbekendijk |  | 1 |  |  | 234635.08 | 442949.656 | wit rondje | ALN55032 | Lph 6 |  | AALTEN | Zilverbekendijk | ALN55032 | #REF! | #REF! |  |  |  | 6 | HOGR PVDX 9418
235957.373 | 437539.701 | ALN01316 |  | 8 |  | AALTEN | Zomerweg |  | 1 |  |  | 235957.373 | 437539.701 | wit rondje | ALN01316 | Lph 8 |  | AALTEN | Zomerweg | ALN01316 | #REF! | #REF! |  |  |  | 8 | INDU 2551.19 IRIS
236449.489 | 438012.846 | ALN01105 | MV AV | 6 | Luma MINI | AALTEN | Zuiderkruis |  | 1 | dicht | groen | 236449.489 | 438012.846 | groen dicht | ALN01105 | Lph 6 | Luma MINI | AALTEN | Zuiderkruis | ALN01105 | #REF! | #REF! | MV AV |  |  | 6.25 | INDU 2700.36 /2 | 6 | Luma MINI | Mast en armatuur leveren en plaatsen, Luma MINI en LM 6m, oude mast 6,25m verwijderen |  | MV AV 6,25->6 Luma MINI | 134020 | 711020 | 721220
236449.489 | 438012.846 | ALN01105 |  |  |  | AALTEN | Zuiderkruis |  | 0 | [8 empty] | AALTEN | Zuiderkruis
236457.86 | 437995.066 | ALN01106 | MV AV | 6 | Luma MINI | AALTEN | Zuiderkruis |  | 1 | dicht | groen | 236457.86 | 437995.066 | groen dicht | ALN01106 | Lph 6 | Luma MINI | AALTEN | Zuiderkruis | ALN01106 | #REF! | #REF! | MV AV |  |  | 6.25 | INDU 2700.36 /2 | 6 | Luma MINI | Mast en armatuur leveren en plaatsen, Luma MINI en LM 6m, oude mast 6,25m verwijderen |  | MV AV 6,25->6 Luma MINI | 134020 | 711020 | 721220
236457.86 | 437995.066 | ALN01106 |  |  |  | AALTEN | Zuiderkruis |  | 0 | [8 empty] | AALTEN | Zuiderkruis
236465.48 | 437973.399 | ALN01107 | MV AV | 6 | Luma MINI | AALTEN | Zuiderkruis |  | 1 | dicht | groen | 236465.48 | 437973.399 | groen dicht | ALN01107 | Lph 6 | Luma MINI | AALTEN | Zuiderkruis | ALN01107 | #REF! | #REF! | MV AV |  |  | 6.25 | INDU 2700.36 /2 | 6 | Luma MINI | Mast en armatuur leveren en plaatsen, Luma MINI en LM 6m, oude mast 6,25m verwijderen |  | MV AV 6,25->6 Luma MINI | 134020 | 711020 | 721220
236465.48 | 437973.399 | ALN01107 |  |  |  | AALTEN | Zuiderkruis |  | 0 | [8 empty] | AALTEN | Zuiderkruis
236479.709 | 437945.563 | ALN01108 | MV AV | 6 | Luma MINI | AALTEN | Zuiderkruis |  | 1 | dicht | groen | 236479.709 | 437945.563 | groen dicht | ALN01108 | Lph 6 | Luma MINI | AALTEN | Zuiderkruis | ALN01108 | #REF! | #REF! | MV AV |  |  | 6.25 | INDU 2700.36 /2 | 6 | Luma MINI | Mast en armatuur leveren en plaatsen, Luma MINI en LM 6m, oude mast 6,25m verwijderen |  | MV AV 6,25->6 Luma MINI | 134020 | 711020 | 721220
236479.709 | 437945.563 | ALN01108 |  |  |  | AALTEN | Zuiderkruis |  | 0 | [8 empty] | AALTEN | Zuiderkruis
236488.417 | 437925.866 | ALN01109 | MV AV | 6 | Luma MINI | AALTEN | Zuiderkruis |  | 1 | dicht | groen | 236488.417 | 437925.866 | groen dicht | ALN01109 | Lph 6 | Luma MINI | AALTEN | Zuiderkruis | ALN01109 | #REF! | #REF! | MV AV |  |  | 6.25 | INDU 2700.36 /2 | 6 | Luma MINI | Mast en armatuur leveren en plaatsen, Luma MINI en LM 6m, oude mast 6,25m verwijderen |  | MV AV 6,25->6 Luma MINI | 134020 | 711020 | 721220
236488.417 | 437925.866 | ALN01109 |  |  |  | AALTEN | Zuiderkruis |  | 0 | [8 empty] | AALTEN | Zuiderkruis
236515.009 | 437890.047 | ALN01110 | MV AV | 6 | Luma MINI | AALTEN | Zuiderkruis |  | 1 | dicht | groen | 236515.009 | 437890.047 | groen dicht | ALN01110 | Lph 6 | Luma MINI | AALTEN | Zuiderkruis | ALN01110 | #REF! | #REF! | MV AV |  |  | 6.25 | INDU 2700.36 /2 | 6 | Luma MINI | Mast en armatuur leveren en plaatsen, Luma MINI en LM 6m, oude mast 6,25m verwijderen |  | MV AV 6,25->6 Luma MINI | 134020 | 711020 | 721220
236515.009 | 437890.047 | ALN01110 |  |  |  | AALTEN | Zuiderkruis |  | 0 | [8 empty] | AALTEN | Zuiderkruis
236522.369 | 437862.886 | ALN01111 | MV AV | 6 | Luma MINI | AALTEN | Zuiderkruis |  | 1 | dicht | groen | 236522.369 | 437862.886 | groen dicht | ALN01111 | Lph 6 | Luma MINI | AALTEN | Zuiderkruis | ALN01111 | #REF! | #REF! | MV AV |  |  | 6.25 | INDU 2700.36 /2 | 6 | Luma MINI | Mast en armatuur leveren en plaatsen, Luma MINI en LM 6m, oude mast 6,25m verwijderen |  | MV AV 6,25->6 Luma MINI | 134020 | 711020 | 721220
236522.369 | 437862.886 | ALN01111 |  |  |  | AALTEN | Zuiderkruis |  | 0 | [8 empty] | AALTEN | Zuiderkruis
236944.077 | 437055.099 | ALN00686 |  | 4 |  | AALTEN | Zuiderlaan |  | 1 |  |  | 236944.077 | 437055.099 | wit rondje | ALN00686 | Lph 4 |  | AALTEN | Zuiderlaan | ALN00686 | #REF! | #REF! |  |  |  | 4 | INDU 2000.12 CDN COMFORT DIM
236903.96 | 437073.33 | ALN00686A |  | 4 |  | AALTEN | Zuiderlaan |  | 1 |  |  | 236903.96 | 437073.33 | wit rondje | ALN00686A | Lph 4 |  | AALTEN | Zuiderlaan | ALN00686A | #REF! | #REF! |  |  |  | 4 | INDU 2000.12 CDN COMFORT DIM
236923.559 | 437064.722 | ALN00687 |  | 4 |  | AALTEN | Zuiderlaan |  | 1 |  |  | 236923.559 | 437064.722 | wit rondje | ALN00687 | Lph 4 |  | AALTEN | Zuiderlaan | ALN00687 | #REF! | #REF! |  |  |  | 4 | INDU 2000.12 CDN COMFORT DIM
236964.475 | 437045.521 | ALN00688 |  | 4 |  | AALTEN | Zuiderlaan |  | 1 |  |  | 236964.475 | 437045.521 | wit rondje | ALN00688 | Lph 4 |  | AALTEN | Zuiderlaan | ALN00688 | #REF! | #REF! |  |  |  | 4 | INDU 2000.12 CDN COMFORT DIM
236990.448 | 437033.681 | ALN00689 |  | 4 |  | AALTEN | Zuiderlaan |  | 1 |  |  | 236990.448 | 437033.681 | wit rondje | ALN00689 | Lph 4 |  | AALTEN | Zuiderlaan | ALN00689 | #REF! | #REF! |  |  |  | 4 | INDU 2000.12 CDN COMFORT DIM
237032.204 | 437014.931 | ALN00690 |  | 4 |  | AALTEN | Zuiderlaan |  | 1 |  |  | 237032.204 | 437014.931 | wit rondje | ALN00690 | Lph 4 |  | AALTEN | Zuiderlaan | ALN00690 | #REF! | #REF! |  |  |  | 4 | INDU 2000.12 CDN COMFORT DIM
237080.47 | 436993.41 | ALN00691 |  | 4 |  | AALTEN | Zuiderlaan |  | 1 |  |  | 237080.47 | 436993.41 | wit rondje | ALN00691 | Lph 4 |  | AALTEN | Zuiderlaan | ALN00691 | #REF! | #REF! |  |  |  | 4 | INDU 2000.12 CDN COMFORT DIM
237097.798 | 436985.498 | ALN00692 |  | 4 |  | AALTEN | Zuiderlaan |  | 1 |  |  | 237097.798 | 436985.498 | wit rondje | ALN00692 | Lph 4 |  | AALTEN | Zuiderlaan | ALN00692 | #REF! | #REF! |  |  |  | 4 | INDU 2000.12 CDN COMFORT DIM
237138.97 | 436960.674 | ALN00693 |  | 4 |  | AALTEN | Zuiderlaan |  | 1 |  |  | 237138.97 | 436960.674 | wit rondje | ALN00693 | Lph 4 |  | AALTEN | Zuiderlaan | ALN00693 | #REF! | #REF! |  |  |  | 4 | INDU 2000.12 CDN COMFORT DIM
237057.383 | 437003.743 | ALN03380 |  | 4 |  | AALTEN | Zuiderlaan |  | 1 |  |  | 237057.383 | 437003.743 | wit rondje | ALN03380 | Lph 4 |  | AALTEN | Zuiderlaan | ALN03380 | #REF! | #REF! |  |  |  | 4 | INDU 2000.12 CDN COMFORT DIM
237116.759 | 436976.77 | ALN03424 |  | 4 |  | AALTEN | Zuiderlaan |  | 1 |  |  | 237116.759 | 436976.77 | wit rondje | ALN03424 | Lph 4 |  | AALTEN | Zuiderlaan | ALN03424 | #REF! | #REF! |  |  |  | 4 | INDU 2000.12 CDN COMFORT DIM
237012.201 | 437024.097 | ALN03427 |  | 4 |  | AALTEN | Zuiderlaan |  | 1 |  |  | 237012.201 | 437024.097 | wit rondje | ALN03427 | Lph 4 |  | AALTEN | Zuiderlaan | ALN03427 | #REF! | #REF! |  |  |  | 4 | INDU 2000.12 CDN COMFORT DIM
239611.118 | 439416.111 | ALN55001 |  | 6 |  | AALTEN | Zwanenbroekweg |  | 1 |  |  | 239611.118 | 439416.111 | wit rondje | ALN55001 | Lph 6 |  | AALTEN | Zwanenbroekweg | ALN55001 | #REF! | #REF! |  |  |  | 6 | HOGR PVDX 9418
231206.027 | 430791.681 | DIN00368 |  | 8 |  | DINXPERLO | Allee |  | 1 |  |  | 231206.027 | 430791.681 | wit rondje | DIN00368 | Lph 8 |  | DINXPERLO | Allee | DIN00368 | #REF! | #REF! |  |  |  | 8 | INDU 2650 SNN AURORA
231197.941 | 430823.093 | DIN00369 |  | 8 |  | DINXPERLO | Allee |  | 1 |  |  | 231197.941 | 430823.093 | wit rondje | DIN00369 | Lph 8 |  | DINXPERLO | Allee | DIN00369 | #REF! | #REF! |  |  |  | 8 | INDU 2650 SNN AURORA
231189.025 | 430850.152 | DIN00370 |  | 8 |  | DINXPERLO | Allee |  | 1 |  |  | 231189.025 | 430850.152 | wit rondje | DIN00370 | Lph 8 |  | DINXPERLO | Allee | DIN00370 | #REF! | #REF! |  |  |  | 8 | INDU 2650 SNN AURORA
231183.738 | 430874.722 | DIN00371 |  | 8 |  | DINXPERLO | Allee |  | 1 |  |  | 231183.738 | 430874.722 | wit rondje | DIN00371 | Lph 8 |  | DINXPERLO | Allee | DIN00371 | #REF! | #REF! |  |  |  | 8 | INDU 2650 SNN AURORA
231176.585 | 430912.354 | DIN00372 |  | 8 |  | DINXPERLO | Allee |  | 1 |  |  | 231176.585 | 430912.354 | wit rondje | DIN00372 | Lph 8 |  | DINXPERLO | Allee | DIN00372 | #REF! | #REF! |  |  |  | 8 | INDU 2650 SNN AURORA
231172.498 | 430936.651 | DIN00373 |  | 8 |  | DINXPERLO | Allee |  | 1 |  |  | 231172.498 | 430936.651 | wit rondje | DIN00373 | Lph 8 |  | DINXPERLO | Allee | DIN00373 | #REF! | #REF! |  |  |  | 8 | INDU 2650 SNN AURORA
231166.218 | 430967.714 | DIN00374 |  | 8 |  | DINXPERLO | Allee |  | 1 |  |  | 231166.218 | 430967.714 | wit rondje | DIN00374 | Lph 8 |  | DINXPERLO | Allee | DIN00374 | #REF! | #REF! |  |  |  | 8 | INDU 2650 SNN AURORA
231164.596 | 430999.239 | DIN00375 |  | 8 |  | DINXPERLO | Allee |  | 1 |  |  | 231164.596 | 430999.239 | wit rondje | DIN00375 | Lph 8 |  | DINXPERLO | Allee | DIN00375 | #REF! | #REF! |  |  |  | 8 | INDU 2650 SNN AURORA
231158.143 | 431040.397 | DIN00376 |  | 8 |  | DINXPERLO | Allee |  | 1 |  |  | 231158.143 | 431040.397 | wit rondje | DIN00376 | Lph 8 |  | DINXPERLO | Allee | DIN00376 | #REF! | #REF! |  |  |  | 8 | INDU 2650 SNN AURORA
231153.555 | 431073.573 | DIN00377 |  | 8 |  | DINXPERLO | Allee |  | 1 |  |  | 231153.555 | 431073.573 | wit rondje | DIN00377 | Lph 8 |  | DINXPERLO | Allee | DIN00377 | #REF! | #REF! |  |  |  | 8 | INDU 2650 SNN AURORA
231147.625 | 431109.986 | DIN00378 |  | 8 |  | DINXPERLO | Allee |  | 1 |  |  | 231147.625 | 431109.986 | wit rondje | DIN00378 | Lph 8 |  | DINXPERLO | Allee | DIN00378 | #REF! | #REF! |  |  |  | 8 | INDU 2650 SNN AURORA
231134.508 | 431145.47 | DIN00379 |  | 8 |  | DINXPERLO | Allee |  | 1 |  |  | 231134.508 | 431145.47 | wit rondje | DIN00379 | Lph 8 |  | DINXPERLO | Allee | DIN00379 | #REF! | #REF! |  |  |  | 8 | INDU 2650 SNN AURORA
231117.941 | 431176.158 | DIN00380 |  | 8 |  | DINXPERLO | Allee |  | 1 |  |  | 231117.941 | 431176.158 | wit rondje | DIN00380 | Lph 8 |  | DINXPERLO | Allee | DIN00380 | #REF! | #REF! |  |  |  | 8 | INDU 2650 SNN AURORA
231089.523 | 431197.451 | DIN00381 |  | 8 |  | DINXPERLO | Allee |  | 1 |  |  | 231089.523 | 431197.451 | wit rondje | DIN00381 | Lph 8 |  | DINXPERLO | Allee | DIN00381 | #REF! | #REF! |  |  |  | 8 | INDU 2650 SNN AURORA
231069.079 | 431222.597 | DIN00382 |  | 8 |  | DINXPERLO | Allee |  | 1 |  |  | 231069.079 | 431222.597 | wit rondje | DIN00382 | Lph 8 |  | DINXPERLO | Allee | DIN00382 | #REF! | #REF! |  |  |  | 8 | INDU 2650 SNN AURORA
231048.431 | 431246.852 | DIN00383 |  | 8 |  | DINXPERLO | Allee |  | 1 |  |  | 231048.431 | 431246.852 | wit rondje | DIN00383 | Lph 8 |  | DINXPERLO | Allee | DIN00383 | #REF! | #REF! |  |  |  | 8 | INDU 2650 SNN AURORA
231019.441 | 431278.326 | DIN00384 |  | 8 |  | DINXPERLO | Allee |  | 1 |  |  | 231019.441 | 431278.326 | wit rondje | DIN00384 | Lph 8 |  | DINXPERLO | Allee | DIN00384 | #REF! | #REF! |  |  |  | 8 | INDU 2650 SNN AURORA
231003.48 | 431300.902 | DIN00385 |  | 8 |  | DINXPERLO | Allee |  | 1 |  |  | 231003.48 | 431300.902 | wit rondje | DIN00385 | Lph 8 |  | DINXPERLO | Allee | DIN00385 | #REF! | #REF! |  |  |  | 8 | INDU 2650 SNN AURORA
229920.364 | 430273.643 | DIN00070 |  | 8 |  | DINXPERLO | Anholtseweg |  | 1 |  |  | 229920.364 | 430273.643 | wit rondje | DIN00070 | Lph 8 |  | DINXPERLO | Anholtseweg | DIN00070 | #REF! | #REF! |  |  |  | 8 | INDU 2651.22 SNN AURORA
230094.518 | 430372.228 | DIN00126 |  | 8 |  | DINXPERLO | Anholtseweg |  | 1 |  |  | 230094.518 | 430372.228 | wit rondje | DIN00126 | Lph 8 |  | DINXPERLO | Anholtseweg | DIN00126 | #REF! | #REF! |  |  |  | 8 | INDU 2651 SNN AURORA
230175.796 | 430390.06 | DIN00127 |  | 8 |  | DINXPERLO | Anholtseweg |  | 1 |  |  | 230175.796 | 430390.06 | wit rondje | DIN00127 | Lph 8 |  | DINXPERLO | Anholtseweg | DIN00127 | #REF! | #REF! |  |  |  | 8 | INDU 2651 SNN AURORA
230561.867 | 430476.418 | DIN00137 |  | 8 |  | DINXPERLO | Anholtseweg |  | 1 |  |  | 230561.867 | 430476.418 | wit rondje | DIN00137 | Lph 8 |  | DINXPERLO | Anholtseweg | DIN00137 | #REF! | #REF! |  |  |  | 8 | INDU 2651 SNN AURORA
230595.249 | 430500.884 | DIN00138 |  | 8 |  | DINXPERLO | Anholtseweg |  | 1 |  |  | 230595.249 | 430500.884 | wit rondje | DIN00138 | Lph 8 |  | DINXPERLO | Anholtseweg | DIN00138 | #REF! | #REF! |  |  |  | 8 | INDU 2651 SNN AURORA
230620.856 | 430519.234 | DIN00139 |  | 8 |  | DINXPERLO | Anholtseweg |  | 1 |  |  | 230620.856 | 430519.234 | wit rondje | DIN00139 | Lph 8 |  | DINXPERLO | Anholtseweg | DIN00139 | #REF! | #REF! |  |  |  | 8 | INDU 2651 SNN AURORA
230651.75 | 430538.516 | DIN00140 |  | 8 |  | DINXPERLO | Anholtseweg |  | 1 |  |  | 230651.75 | 430538.516 | wit rondje | DIN00140 | Lph 8 |  | DINXPERLO | Anholtseweg | DIN00140 | #REF! | #REF! |  |  |  | 8 | INDU 2651 SNN AURORA
230673.625 | 430549.091 | DIN00141 |  | 8 |  | DINXPERLO | Anholtseweg |  | 1 |  |  | 230673.625 | 430549.091 | wit rondje | DIN00141 | Lph 8 |  | DINXPERLO | Anholtseweg | DIN00141 | #REF! | #REF! |  |  |  | 8 | INDU 2651 SNN AURORA
230705.4 | 430562.775 | DIN00142 |  | 8 |  | DINXPERLO | Anholtseweg |  | 1 |  |  | 230705.4 | 430562.775 | wit rondje | DIN00142 | Lph 8 |  | DINXPERLO | Anholtseweg | DIN00142 | #REF! | #REF! |  |  |  | 8 | INDU 2651 SNN AURORA
230741.996 | 430586.723 | DIN00143 |  | 8 |  | DINXPERLO | Anholtseweg |  | 1 |  |  | 230741.996 | 430586.723 | wit rondje | DIN00143 | Lph 8 |  | DINXPERLO | Anholtseweg | DIN00143 | #REF! | #REF! |  |  |  | 8 | INDU 2651 SNN AURORA
230763.352 | 430604.244 | DIN00144 |  | 8 |  | DINXPERLO | Anholtseweg |  | 1 |  |  | 230763.352 | 430604.244 | wit rondje | DIN00144 | Lph 8 |  | DINXPERLO | Anholtseweg | DIN00144 | #REF! | #REF! |  |  |  | 8 | INDU 2651 SNN AURORA
230791.372 | 430623.713 | DIN00145 |  | 8 |  | DINXPERLO | Anholtseweg |  | 1 |  |  | 230791.372 | 430623.713 | wit rondje | DIN00145 | Lph 8 |  | DINXPERLO | Anholtseweg | DIN00145 | #REF! | #REF! |  |  |  | 8 | INDU 2651 SNN AURORA
230810.626 | 430633.375 | DIN00146 |  | 8 |  | DINXPERLO | Anholtseweg |  | 1 |  |  | 230810.626 | 430633.375 | wit rondje | DIN00146 | Lph 8 |  | DINXPERLO | Anholtseweg | DIN00146 | #REF! | #REF! |  |  |  | 8 | INDU 2651 SNN AURORA
231137.555 | 431037.597 | DIN00111 |  | 4 |  | DINXPERLO | Beatrixstraat |  | 1 |  |  | 231137.555 | 431037.597 | wit rondje | DIN00111 | Lph 4 |  | DINXPERLO | Beatrixstraat | DIN00111 | #REF! | #REF! |  |  |  | 4 | INDU 2000.12
231088.945 | 431036.966 | DIN00112 |  | 4 |  | DINXPERLO | Beatrixstraat |  | 1 |  |  | 231088.945 | 431036.966 | wit rondje | DIN00112 | Lph 4 |  | DINXPERLO | Beatrixstraat | DIN00112 | #REF! | #REF! |  |  |  | 4 | INDU 2000.12
231051.614 | 431035.366 | DIN00113 |  | 4 |  | DINXPERLO | Beatrixstraat |  | 1 |  |  | 231051.614 | 431035.366 | wit rondje | DIN00113 | Lph 4 |  | DINXPERLO | Beatrixstraat | DIN00113 | #REF! | #REF! |  |  |  | 4 | INDU 2000.12
231109.403 | 431037.716 | DIN01696 |  | 4 |  | DINXPERLO | Beatrixstraat |  | 1 |  |  | 231109.403 | 431037.716 | wit rondje | DIN01696 | Lph 4 |  | DINXPERLO | Beatrixstraat | DIN01696 | #REF! | #REF! |  |  |  | 4 | INDU 2000.12
231029.832 | 431028.382 | DIN01697 |  | 4 |  | DINXPERLO | Beatrixstraat |  | 1 |  |  | 231029.832 | 431028.382 | wit rondje | DIN01697 | Lph 4 |  | DINXPERLO | Beatrixstraat | DIN01697 | #REF! | #REF! |  |  |  | 4 | INDU 2000.12
231376.467 | 431143.934 | DIN01718 |  | 4 |  | DINXPERLO | Churchillstraat |  | 1 |  |  | 231376.467 | 431143.934 | wit rondje | DIN01718 | Lph 4 |  | DINXPERLO | Churchillstraat | DIN01718 | #REF! | #REF! |  |  |  | 4 | INDU 2000.12 CDN COMFORT DIM
231376.467 | 431143.934 | DIN01718 |  |  |  | DINXPERLO | Churchillstraat |  | 0 | [8 empty] | DINXPERLO | Churchillstraat
231425.106 | 431169.765 | DIN01719 |  | 4 |  | DINXPERLO | Churchillstraat |  | 1 |  |  | 231425.106 | 431169.765 | wit rondje | DIN01719 | Lph 4 |  | DINXPERLO | Churchillstraat | DIN01719 | #REF! | #REF! |  |  |  | 4 | INDU 2000.12 CDN COMFORT DIM
231499.261 | 431204.268 | DIN01720 |  | 4 |  | DINXPERLO | Churchillstraat |  | 1 |  |  | 231499.261 | 431204.268 | wit rondje | DIN01720 | Lph 4 |  | DINXPERLO | Churchillstraat | DIN01720 | #REF! | #REF! |  |  |  | 4 | INDU 2000.12 CDN COMFORT DIM
231534.459 | 431199.848 | DIN01700 |  | 4 |  | DINXPERLO | Europastraat |  | 1 |  |  | 231534.459 | 431199.848 | wit rondje | DIN01700 | Lph 4 |  | DINXPERLO | Europastraat | DIN01700 | #REF! | #REF! |  |  |  | 4 | INDU 2000.12
231562.072 | 431209.263 | DIN01701 |  | 4 |  | DINXPERLO | Europastraat |  | 1 |  |  | 231562.072 | 431209.263 | wit rondje | DIN01701 | Lph 4 |  | DINXPERLO | Europastraat | DIN01701 | #REF! | #REF! |  |  |  | 4 | INDU 2000.12
231590.002 | 431218.369 | DIN01702 |  | 4 |  | DINXPERLO | Europastraat |  | 1 |  |  | 231590.002 | 431218.369 | wit rondje | DIN01702 | Lph 4 |  | DINXPERLO | Europastraat | DIN01702 | #REF! | #REF! |  |  |  | 4 | INDU 2000.12
231583.975 | 431189.749 | DIN01703 |  | 4 |  | DINXPERLO | Europastraat |  | 1 |  |  | 231583.975 | 431189.749 | wit rondje | DIN01703 | Lph 4 |  | DINXPERLO | Europastraat | DIN01703 | #REF! | #REF! |  |  |  | 4 | INDU 2000.12
231568.855 | 431169.486 | DIN01704 |  | 4 |  | DINXPERLO | Europastraat |  | 1 |  |  | 231568.855 | 431169.486 | wit rondje | DIN01704 | Lph 4 |  | DINXPERLO | Europastraat | DIN01704 | #REF! | #REF! |  |  |  | 4 | INDU 2000.12
231564.919 | 431153.029 | DIN01705 |  | 4 |  | DINXPERLO | Europastraat |  | 1 |  |  | 231564.919 | 431153.029 | wit rondje | DIN01705 | Lph 4 |  | DINXPERLO | Europastraat | DIN01705 | #REF! | #REF! |  |  |  | 4 | INDU 2000.12
231554.591 | 431140.539 | DIN01706 |  | 4 |  | DINXPERLO | Europastraat |  | 1 |  |  | 231554.591 | 431140.539 | wit rondje | DIN01706 | Lph 4 |  | DINXPERLO | Europastraat | DIN01706 | #REF! | #REF! |  |  |  | 4 | INDU 2000.12
231586.563 | 431137.084 | DIN01707 |  | 4 |  | DINXPERLO | Europastraat |  | 1 |  |  | 231586.563 | 431137.084 | wit rondje | DIN01707 | Lph 4 |  | DINXPERLO | Europastraat | DIN01707 | #REF! | #REF! |  |  |  | 4 | INDU 2000.12
231300.763 | 431706.098 | DIN00081 |  | 4 |  | DINXPERLO | Hagenbosch |  | 1 |  |  | 231300.763 | 431706.098 | wit rondje | DIN00081 | Lph 4 |  | DINXPERLO | Hagenbosch | DIN00081 | #REF! | #REF! |  |  |  | 4 | INDU 2000.12
230585.098 | 430838.058 | DIN01721 |  | 4 |  | DINXPERLO | Burgemeester Haverkampstraat |  | 1 |  |  | 230585.098 | 430838.058 | wit rondje | DIN01721 | Lph 4 |  | DINXPERLO | Burgemeester Haverkampstraat | DIN01721 | #REF! | #REF! |  |  |  | 4 | INDU 2000.12 CDN COMFORT DIM
230506.163 | 430823.939 | DIN01722 |  | 4 |  | DINXPERLO | Burgemeester Haverkampstraat |  | 1 |  |  | 230506.163 | 430823.939 | wit rondje | DIN01722 | Lph 4 |  | DINXPERLO | Burgemeester Haverkampstraat | DIN01722 | #REF! | #REF! |  |  |  | 4 | INDU 2000.12 CDN COMFORT DIM
230850.228 | 430644.157 | DIN00147 |  | 8 |  | DINXPERLO | Heelweg |  | 1 |  |  | 230850.228 | 430644.157 | wit rondje | DIN00147 | Lph 8 |  | DINXPERLO | Heelweg | DIN00147 | #REF! | #REF! |  |  |  | 8 | INDU 2651 SNN AURORA
230881.641 | 430648.408 | DIN00148 |  | 8 |  | DINXPERLO | Heelweg |  | 1 |  |  | 230881.641 | 430648.408 | wit rondje | DIN00148 | Lph 8 |  | DINXPERLO | Heelweg | DIN00148 | #REF! | #REF! |  |  |  | 8 | INDU 2651 SNN AURORA
230916.059 | 430653.591 | DIN00149 |  | 8 |  | DINXPERLO | Heelweg |  | 1 |  |  | 230916.059 | 430653.591 | wit rondje | DIN00149 | Lph 8 |  | DINXPERLO | Heelweg | DIN00149 | #REF! | #REF! |  |  |  | 8 | INDU 2651 SNN AURORA
230952.759 | 430658.567 | DIN00150 |  | 8 |  | DINXPERLO | Heelweg |  | 1 |  |  | 230952.759 | 430658.567 | wit rondje | DIN00150 | Lph 8 |  | DINXPERLO | Heelweg | DIN00150 | #REF! | #REF! |  |  |  | 8 | INDU 2651 SNN AURORA
230981.372 | 430668.52 | DIN00151 |  | 8 |  | DINXPERLO | Heelweg |  | 1 |  |  | 230981.372 | 430668.52 | wit rondje | DIN00151 | Lph 8 |  | DINXPERLO | Heelweg | DIN00151 | #REF! | #REF! |  |  |  | 8 | INDU 2651 SNN AURORA
231010.4 | 430682.619 | DIN00152 |  | 8 |  | DINXPERLO | Heelweg |  | 1 |  |  | 231010.4 | 430682.619 | wit rondje | DIN00152 | Lph 8 |  | DINXPERLO | Heelweg | DIN00152 | #REF! | #REF! |  |  |  | 8 | INDU 2651 SNN AURORA
231033.622 | 430699.829 | DIN00153 |  | 8 |  | DINXPERLO | Heelweg |  | 1 |  |  | 231033.622 | 430699.829 | wit rondje | DIN00153 | Lph 8 |  | DINXPERLO | Heelweg | DIN00153 | #REF! | #REF! |  |  |  | 8 | INDU 2651 SNN AURORA
230952.448 | 430907.689 | DIN00021 |  | 4 |  | DINXPERLO | Hogestraat |  | 1 |  |  | 230952.448 | 430907.689 | wit rondje | DIN00021 | Lph 4 |  | DINXPERLO | Hogestraat | DIN00021 | #REF! | #REF! |  |  |  | 4 | INDU 2050.12
230837.476 | 431098.976 | DIN00114 |  | 3.5 |  | DINXPERLO | Hogestraat |  | 1 |  |  | 230837.476 | 431098.976 | wit rondje | DIN00114 | Lph 3,5 |  | DINXPERLO | Hogestraat | DIN00114 | #REF! | #REF! |  |  |  | 3.5 | INDU 2400.12 PADVINDER
230854.998 | 431095.06 | DIN00115 |  | 4 |  | DINXPERLO | Hogestraat |  | 1 |  |  | 230854.998 | 431095.06 | wit rondje | DIN00115 | Lph 4 |  | DINXPERLO | Hogestraat | DIN00115 | #REF! | #REF! |  |  |  | 4 | INDU 2400.12 PADVINDER
230872.76 | 431092.434 | DIN00116 |  | 3.5 |  | DINXPERLO | Hogestraat |  | 1 |  |  | 230872.76 | 431092.434 | wit rondje | DIN00116 | Lph 3,5 |  | DINXPERLO | Hogestraat | DIN00116 | #REF! | #REF! |  |  |  | 3.5 | INDU 2400.12 PADVINDER
230852.716 | 430905.201 | DIN00278 |  | 4 |  | DINXPERLO | Hogestraat |  | 1 |  |  | 230852.716 | 430905.201 | wit rondje | DIN00278 | Lph 4 |  | DINXPERLO | Hogestraat | DIN00278 | #REF! | #REF! |  |  |  | 4 | INDU 2301.22
230657.179 | 430805.549 | DIN01723 |  | 4 |  | DINXPERLO | Hovenstraat |  | 1 |  |  | 230657.179 | 430805.549 | wit rondje | DIN01723 | Lph 4 |  | DINXPERLO | Hovenstraat | DIN01723 | #REF! | #REF! |  |  |  | 4 | INDU 2000.12 CDN COMFORT DIM
230763.035 | 431334.702 | DIN01698 |  | 4 |  | DINXPERLO | Bernard IJzerdraatstraat |  | 1 |  |  | 230763.035 | 431334.702 | wit rondje | DIN01698 | Lph 4 |  | DINXPERLO | Bernard IJzerdraatstraat | DIN01698 | #REF! | #REF! |  |  |  | 4 | INDU 2000.12
231091.809 | 431109.017 | DIN01695 |  | 4 |  | DINXPERLO | Irenestraat |  | 1 |  |  | 231091.809 | 431109.017 | wit rondje | DIN01695 | Lph 4 |  | DINXPERLO | Irenestraat | DIN01695 | #REF! | #REF! |  |  |  | 4 | INDU 2000.12
230687.966 | 431956.661 | DIN01250 |  | 4 |  | DINXPERLO | Kalverweidendijk |  | 1 |  |  | 230687.966 | 431956.661 | wit rondje | DIN01250 | Lph 4 |  | DINXPERLO | Kalverweidendijk | DIN01250 | #REF! | #REF! |  |  |  | 4 | INDU 2000.12
231100.029 | 432071.884 | DIN01622 |  | 6 |  | DINXPERLO | Kalverweidendijk |  | 1 |  |  | 231100.029 | 432071.884 | wit rondje | DIN01622 | Lph 6 |  | DINXPERLO | Kalverweidendijk | DIN01622 | #REF! | #REF! |  |  |  | 6 | PHIL FGS104
230744.31 | 430876.933 | DIN00122 |  | 4 |  | DINXPERLO | Kerkstraat |  | 1 |  |  | 230744.31 | 430876.933 | wit rondje | DIN00122 | Lph 4 |  | DINXPERLO | Kerkstraat | DIN00122 | #REF! | #REF! |  |  |  | 4 | Schreder Alura
230758.261 | 430890.437 | DIN00123 |  | 4 |  | DINXPERLO | Kerkstraat |  | 1 |  |  | 230758.261 | 430890.437 | wit rondje | DIN00123 | Lph 4 |  | DINXPERLO | Kerkstraat | DIN00123 | #REF! | #REF! |  |  |  | 4 | Schreder Alura
231163.457 | 431213.405 | DIN0000G |  | 4 |  | DINXPERLO | Margrietstraat |  | 1 |  |  | 231163.457 | 431213.405 | wit rondje | DIN0000G | Lph 4 |  | DINXPERLO | Margrietstraat | DIN0000G | #REF! | #REF! |  |  |  | 4 | INDU 2000.12 CDN COMFORT DIM
231125.21 | 431189.121 | DIN0000L |  | 4 |  | DINXPERLO | Margrietstraat |  | 1 |  |  | 231125.21 | 431189.121 | wit rondje | DIN0000L | Lph 4 |  | DINXPERLO | Margrietstraat | DIN0000L | #REF! | #REF! |  |  |  | 4 | INDU 2000.12 CDN COMFORT DIM
231212.143 | 431266.093 | DIN01711 |  | 4 |  | DINXPERLO | Margrietstraat |  | 1 |  |  | 231212.143 | 431266.093 | wit rondje | DIN01711 | Lph 4 |  | DINXPERLO | Margrietstraat | DIN01711 | #REF! | #REF! |  |  |  | 4 | INDU 2000.12 CDN COMFORT DIM
231121.546 | 431267.52 | DIN0000H |  | 4 |  | DINXPERLO | Marijkestraat |  | 1 |  |  | 231121.546 | 431267.52 | wit rondje | DIN0000H | Lph 4 |  | DINXPERLO | Marijkestraat | DIN0000H | #REF! | #REF! |  |  |  | 4 | INDU 2000.12 CDN COMFORT DIM
231167.224 | 431312.516 | DIN01712 |  | 4 |  | DINXPERLO | Marijkestraat |  | 1 |  |  | 231167.224 | 431312.516 | wit rondje | DIN01712 | Lph 4 |  | DINXPERLO | Marijkestraat | DIN01712 | #REF! | #REF! |  |  |  | 4 | INDU 2000.12 CDN COMFORT DIM
231222.4 | 431347.554 | DIN01713 |  | 4 |  | DINXPERLO | Marijkestraat |  | 1 |  |  | 231222.4 | 431347.554 | wit rondje | DIN01713 | Lph 4 |  | DINXPERLO | Marijkestraat | DIN01713 | #REF! | #REF! |  |  |  | 4 | INDU 2000.12 CDN COMFORT DIM
231089.843 | 431242.629 | DIN01714 |  | 4 |  | DINXPERLO | Marijkestraat |  | 1 |  |  | 231089.843 | 431242.629 | wit rondje | DIN01714 | Lph 4 |  | DINXPERLO | Marijkestraat | DIN01714 | #REF! | #REF! |  |  |  | 4 | INDU 2000.12 CDN COMFORT DIM
230931.523 | 431534.584 | DIN01709 |  | 4 |  | DINXPERLO | De Meibrink |  | 1 |  |  | 230931.523 | 431534.584 | wit rondje | DIN01709 | Lph 4 |  | DINXPERLO | De Meibrink | DIN01709 | #REF! | #REF! |  |  |  | 4 | INDU 2000.12
230014.07 | 430412.971 | DIN00086 |  | 8 |  | DINXPERLO | Meniststraat |  | 1 |  |  | 230014.07 | 430412.971 | wit rondje | DIN00086 | Lph 8 |  | DINXPERLO | Meniststraat | DIN00086 | #REF! | #REF! |  |  |  | 8 | INDU 2551 IRIS
230024.022 | 430469.886 | DIN00087 |  | 8 |  | DINXPERLO | Meniststraat |  | 1 |  |  | 230024.022 | 430469.886 | wit rondje | DIN00087 | Lph 8 |  | DINXPERLO | Meniststraat | DIN00087 | #REF! | #REF! |  |  |  | 8 | INDU 2551 IRIS
230187.822 | 430532.711 | DIN00088 |  | 8 |  | DINXPERLO | Meniststraat |  | 1 |  |  | 230187.822 | 430532.711 | wit rondje | DIN00088 | Lph 8 |  | DINXPERLO | Meniststraat | DIN00088 | #REF! | #REF! |  |  |  | 8 | INDU 2551 IRIS
230236.34 | 430538.724 | DIN00090 |  | 8 |  | DINXPERLO | Meniststraat |  | 1 |  |  | 230236.34 | 430538.724 | wit rondje | DIN00090 | Lph 8 |  | DINXPERLO | Meniststraat | DIN00090 | #REF! | #REF! |  |  |  | 8 | INDU 2551 IRIS
230016.661 | 430357.3 | DIN00091 |  | 8 |  | DINXPERLO | Meniststraat |  | 1 |  |  | 230016.661 | 430357.3 | wit rondje | DIN00091 | Lph 8 |  | DINXPERLO | Meniststraat | DIN00091 | #REF! | #REF! |  |  |  | 8 | INDU 2551 IRIS
230282.578 | 430554.274 | DIN00092 |  | 8 |  | DINXPERLO | Meniststraat |  | 1 |  |  | 230282.578 | 430554.274 | wit rondje | DIN00092 | Lph 8 |  | DINXPERLO | Meniststraat | DIN00092 | #REF! | #REF! |  |  |  | 8 | INDU 2551 IRIS
230325.808 | 430577.497 | DIN00109 |  | 8 |  | DINXPERLO | Meniststraat |  | 1 |  |  | 230325.808 | 430577.497 | wit rondje | DIN00109 | Lph 8 |  | DINXPERLO | Meniststraat | DIN00109 | #REF! | #REF! |  |  |  | 8 | INDU 2551 IRIS
230371.009 | 430599.682 | DIN00110 |  | 8 |  | DINXPERLO | Meniststraat |  | 1 |  |  | 230371.009 | 430599.682 | wit rondje | DIN00110 | Lph 8 |  | DINXPERLO | Meniststraat | DIN00110 | #REF! | #REF! |  |  |  | 8 | INDU 2551.19 IRIS
230434.041 | 430618.239 | DIN00118 |  | 8 |  | DINXPERLO | Meniststraat |  | 1 |  |  | 230434.041 | 430618.239 | wit rondje | DIN00118 | Lph 8 |  | DINXPERLO | Meniststraat | DIN00118 | #REF! | #REF! |  |  |  | 8 | INDU 2551 IRIS
230051.806 | 430493.523 | DIN00389 |  | 8 |  | DINXPERLO | Meniststraat |  | 1 |  |  | 230051.806 | 430493.523 | wit rondje | DIN00389 | Lph 8 |  | DINXPERLO | Meniststraat | DIN00389 | #REF! | #REF! |  |  |  | 8 | INDU 2551 IRIS
230102.19 | 430509.074 | DIN00390 |  | 8 |  | DINXPERLO | Meniststraat |  | 1 |  |  | 230102.19 | 430509.074 | wit rondje | DIN00390 | Lph 8 |  | DINXPERLO | Meniststraat | DIN00390 | #REF! | #REF! |  |  |  | 8 | INDU 2551 IRIS
230137.646 | 430527.735 | DIN00391 |  | 8 |  | DINXPERLO | Meniststraat |  | 1 |  |  | 230137.646 | 430527.735 | wit rondje | DIN00391 | Lph 8 |  | DINXPERLO | Meniststraat | DIN00391 | #REF! | #REF! |  |  |  | 8 | INDU 2551 IRIS
231325.842 | 431334.902 | DIN01716 |  | 4 |  | DINXPERLO | Nassaustraat |  | 1 |  |  | 231325.842 | 431334.902 | wit rondje | DIN01716 | Lph 4 |  | DINXPERLO | Nassaustraat | DIN01716 | #REF! | #REF! |  |  |  | 4 | INDU 2000.12 CDN COMFORT DIM
230456.175 | 430978.885 | DIN00472 |  | 8 |  | DINXPERLO | Nieuwstraat |  | 1 |  |  | 230456.175 | 430978.885 | wit rondje | DIN00472 | Lph 8 |  | DINXPERLO | Nieuwstraat | DIN00472 | #REF! | #REF! |  |  |  | 8 | INDU 2551 IRIS
231321.251 | 431407.378 | DIN01715 |  | 4 |  | DINXPERLO | Oranjestraat |  | 1 |  |  | 231321.251 | 431407.378 | wit rondje | DIN01715 | Lph 4 |  | DINXPERLO | Oranjestraat | DIN01715 | #REF! | #REF! |  |  |  | 4 | INDU 2000.12 CDN COMFORT DIM
230810.935 | 431273.883 | DIN01699 |  | 4 |  | DINXPERLO | Polstraat |  | 1 |  |  | 230810.935 | 431273.883 | wit rondje | DIN01699 | Lph 4 |  | DINXPERLO | Polstraat | DIN01699 | #REF! | #REF! |  |  |  | 4 | INDU 2000.12
231262.771 | 431097.766 | DIN00970 |  | 4 |  | DINXPERLO | Burgemeester Schepersstraat |  | 1 |  |  | 231262.771 | 431097.766 | wit rondje | DIN00970 | Lph 4 |  | DINXPERLO | Burgemeester Schepersstraat | DIN00970 | #REF! | #REF! |  |  |  | 4 | INDU 2000.12 CDN COMFORT DIM
231254.775 | 433106.348 | DIN01621 |  | 6 |  | DE HEURNE | Welskerbos |  | 1 |  |  | 231254.775 | 433106.348 | wit rondje | DIN01621 | Lph 6 |  | DE HEURNE | Welskerbos | DIN01621 | #REF! | #REF! |  |  |  | 6 | PHIL FGS104
237660.061 | 438141.081 | ALN03376 |  | 4 |  | AALTEN | Ahavestraat |  | 1 |  |  | 237660.061 | 438141.081 | wit rondje | ALN03376 | Lph 4 |  | AALTEN | Ahavestraat | ALN03376 | #REF! | #REF! |  |  |  | 4 | INDU 2000.12 CDN COMFORT DIM
237719.354 | 436701.882 | ALN03162 |  | 4 |  | AALTEN | Bodendijk |  | 1 |  |  | 237719.354 | 436701.882 | wit rondje | ALN03162 | Lph 4 |  | AALTEN | Bodendijk | ALN03162 | #REF! | #REF! |  |  |  | 4 | PHIL FGS103
237713.005 | 436722.036 | ALN03163 |  | 4 |  | AALTEN | Bodendijk |  | 1 |  |  | 237713.005 | 436722.036 | wit rondje | ALN03163 | Lph 4 |  | AALTEN | Bodendijk | ALN03163 | #REF! | #REF! |  |  |  | 4 | PHIL FGS103
237699.576 | 436740.4 | ALN03164 |  | 4 |  | AALTEN | Bodendijk |  | 1 |  |  | 237699.576 | 436740.4 | wit rondje | ALN03164 | Lph 4 |  | AALTEN | Bodendijk | ALN03164 | #REF! | #REF! |  |  |  | 4 | PHIL FGS103
237686.613 | 436757.619 | ALN03165 |  | 4 |  | AALTEN | Bodendijk |  | 1 |  |  | 237686.613 | 436757.619 | wit rondje | ALN03165 | Lph 4 |  | AALTEN | Bodendijk | ALN03165 | #REF! | #REF! |  |  |  | 4 | PHIL FGS103
237667.015 | 436777.34 | ALN03166 |  | 6 |  | AALTEN | Bodendijk |  | 1 |  |  | 237667.015 | 436777.34 | wit rondje | ALN03166 | Lph 6 |  | AALTEN | Bodendijk | ALN03166 | #REF! | #REF! |  |  |  | 6 | INDU 2551 IRIS
237653.498 | 436788.621 | ALN03167 |  | 4 |  | AALTEN | Bodendijk |  | 1 |  |  | 237653.498 | 436788.621 | wit rondje | ALN03167 | Lph 4 |  | AALTEN | Bodendijk | ALN03167 | #REF! | #REF! |  |  |  | 4 | INDU 2000.12
237653.861 | 436805.1 | ALN03168 |  | 6 |  | AALTEN | Bodendijk |  | 1 |  |  | 237653.861 | 436805.1 | wit rondje | ALN03168 | Lph 6 |  | AALTEN | Bodendijk | ALN03168 | #REF! | #REF! |  |  |  | 6 | INDU 2551 IRIS
237628.202 | 436831.281 | ALN03169 |  | 6 |  | AALTEN | Bodendijk |  | 1 |  |  | 237628.202 | 436831.281 | wit rondje | ALN03169 | Lph 6 |  | AALTEN | Bodendijk | ALN03169 | #REF! | #REF! |  |  |  | 6 | INDU 2551 IRIS
237613.913 | 436862.184 | ALN03170 |  | 6 |  | AALTEN | Bodendijk |  | 1 |  |  | 237613.913 | 436862.184 | wit rondje | ALN03170 | Lph 6 |  | AALTEN | Bodendijk | ALN03170 | #REF! | #REF! |  |  |  | 6 | ARM IRIS 2551 1XPLL 36W R9005 EVSA
237577.366 | 436913.761 | ALN03172 |  | 6 |  | AALTEN | Bodendijk |  | 1 |  |  | 237577.366 | 436913.761 | wit rondje | ALN03172 | Lph 6 |  | AALTEN | Bodendijk | ALN03172 | #REF! | #REF! |  |  |  | 6 | INDU 2551 IRIS
237559.503 | 436939.186 | ALN03173 |  | 6 |  | AALTEN | Bodendijk |  | 1 |  |  | 237559.503 | 436939.186 | wit rondje | ALN03173 | Lph 6 |  | AALTEN | Bodendijk | ALN03173 | #REF! | #REF! |  |  |  | 6 | INDU 2551 IRIS
237569.68 | 436893.898 | ALN03174 |  | 4 |  | AALTEN | Bodendijk |  | 1 |  |  | 237569.68 | 436893.898 | wit rondje | ALN03174 | Lph 4 |  | AALTEN | Bodendijk | ALN03174 | #REF! | #REF! |  |  |  | 4 | INDU 2000.12
237553.093 | 436917.328 | ALN03175 |  | 4 |  | AALTEN | Bodendijk |  | 1 |  |  | 237553.093 | 436917.328 | wit rondje | ALN03175 | Lph 4 |  | AALTEN | Bodendijk | ALN03175 | #REF! | #REF! |  |  |  | 4 | INDU 2000.12
237536.904 | 436971.3 | ALN03176 |  | 6 |  | AALTEN | Bodendijk |  | 1 |  |  | 237536.904 | 436971.3 | wit rondje | ALN03176 | Lph 6 |  | AALTEN | Bodendijk | ALN03176 | #REF! | #REF! |  |  |  | 6 | INDU 2551 IRIS
237511.352 | 436996.053 | ALN03177 |  | 6 |  | AALTEN | Bodendijk |  | 1 |  |  | 237511.352 | 436996.053 | wit rondje | ALN03177 | Lph 6 |  | AALTEN | Bodendijk | ALN03177 | #REF! | #REF! |  |  |  | 6 | INDU 2551 IRIS
237497.452 | 437025.712 | ALN03178 |  | 6 |  | AALTEN | Bodendijk |  | 1 |  |  | 237497.452 | 437025.712 | wit rondje | ALN03178 | Lph 6 |  | AALTEN | Bodendijk | ALN03178 | #REF! | #REF! |  |  |  | 6 | INDU 2551 IRIS
237469.436 | 437052.454 | ALN03179 |  | 6 |  | AALTEN | Bodendijk |  | 1 |  |  | 237469.436 | 437052.454 | wit rondje | ALN03179 | Lph 6 |  | AALTEN | Bodendijk | ALN03179 | #REF! | #REF! |  |  |  | 6 | INDU 2551 IRIS
237456.701 | 437083.017 | ALN03180 |  | 6 |  | AALTEN | Bodendijk |  | 1 |  |  | 237456.701 | 437083.017 | wit rondje | ALN03180 | Lph 6 |  | AALTEN | Bodendijk | ALN03180 | #REF! | #REF! |  |  |  | 6 | INDU 2551 IRIS
237435.69 | 437115.49 | ALN03181 |  | 6 |  | AALTEN | Bodendijk |  | 1 |  |  | 237435.69 | 437115.49 | wit rondje | ALN03181 | Lph 6 |  | AALTEN | Bodendijk | ALN03181 | #REF! | #REF! |  |  |  | 6 | INDU 2551 IRIS
237423.592 | 437131.408 | ALN03182 |  | 6 |  | AALTEN | Bodendijk |  | 1 |  |  | 237423.592 | 437131.408 | wit rondje | ALN03182 | Lph 6 |  | AALTEN | Bodendijk | ALN03182 | #REF! | #REF! |  |  |  | 6 | INDU 2551 IRIS
237403.217 | 437146.689 | ALN03183 |  | 6 |  | AALTEN | Bodendijk |  | 1 |  |  | 237403.217 | 437146.689 | wit rondje | ALN03183 | Lph 6 |  | AALTEN | Bodendijk | ALN03183 | #REF! | #REF! |  |  |  | 6 | INDU 2551 IRIS
237395.865 | 437170.363 | ALN03184 |  | 6 |  | AALTEN | Bodendijk |  | 1 |  |  | 237395.865 | 437170.363 | wit rondje | ALN03184 | Lph 6 |  | AALTEN | Bodendijk | ALN03184 | #REF! | #REF! |  |  |  | 6 | INDU 2551 IRIS
237373.435 | 437178.09 | ALN03185 |  | 4 |  | AALTEN | Bodendijk |  | 1 |  |  | 237373.435 | 437178.09 | wit rondje | ALN03185 | Lph 4 |  | AALTEN | Bodendijk | ALN03185 | #REF! | #REF! |  |  |  | 4 | INDU 2000.12
237370.107 | 437193.807 | ALN03186 |  | 6 |  | AALTEN | Bodendijk |  | 1 |  |  | 237370.107 | 437193.807 | wit rondje | ALN03186 | Lph 6 |  | AALTEN | Bodendijk | ALN03186 | #REF! | #REF! |  |  |  | 6 | INDU 2551 IRIS
237361.83 | 437220.549 | ALN03187 |  | 6 |  | AALTEN | Bodendijk |  | 1 |  |  | 237361.83 | 437220.549 | wit rondje | ALN03187 | Lph 6 |  | AALTEN | Bodendijk | ALN03187 | #REF! | #REF! |  |  |  | 6 | INDU 2551 IRIS
237339.544 | 437237.104 | ALN03188 |  | 6 |  | AALTEN | Bodendijk |  | 1 |  |  | 237339.544 | 437237.104 | wit rondje | ALN03188 | Lph 6 |  | AALTEN | Bodendijk | ALN03188 | #REF! | #REF! |  |  |  | 6 | INDU 2551 IRIS
237325.536 | 437270.85 | ALN03189 |  | 6 |  | AALTEN | Bodendijk |  | 1 |  |  | 237325.536 | 437270.85 | wit rondje | ALN03189 | Lph 6 |  | AALTEN | Bodendijk | ALN03189 | #REF! | #REF! |  |  |  | 6 | INDU 2551 IRIS
237305.798 | 437296.956 | ALN03190 |  | 6 |  | AALTEN | Bodendijk |  | 1 |  |  | 237305.798 | 437296.956 | wit rondje | ALN03190 | Lph 6 |  | AALTEN | Bodendijk | ALN03190 | #REF! | #REF! |  |  |  | 6 | INDU 2551 IRIS
237282.876 | 437316.058 | ALN03191 |  | 6 |  | AALTEN | Bodendijk |  | 1 |  |  | 237282.876 | 437316.058 | wit rondje | ALN03191 | Lph 6 |  | AALTEN | Bodendijk | ALN03191 | #REF! | #REF! |  |  |  | 6 | INDU 2551 IRIS
237268.584 | 437350.558 | ALN03192 |  | 6 |  | AALTEN | Bodendijk |  | 1 |  |  | 237268.584 | 437350.558 | wit rondje | ALN03192 | Lph 6 |  | AALTEN | Bodendijk | ALN03192 | #REF! | #REF! |  |  |  | 6 | INDU 2551 IRIS
237244.544 | 437369.807 | ALN03193 |  | 6 |  | AALTEN | Bodendijk |  | 1 |  |  | 237244.544 | 437369.807 | wit rondje | ALN03193 | Lph 6 |  | AALTEN | Bodendijk | ALN03193 | #REF! | #REF! |  |  |  | 6 | INDU 2551 IRIS
237227.033 | 437409.408 | ALN03194 |  | 6 |  | AALTEN | Bodendijk |  | 1 |  |  | 237227.033 | 437409.408 | wit rondje | ALN03194 | Lph 6 |  | AALTEN | Bodendijk | ALN03194 | #REF! | #REF! |  |  |  | 6 | INDU 2551 IRIS
237200.491 | 437431.879 | ALN03195 |  | 6 |  | AALTEN | Bodendijk |  | 1 |  |  | 237200.491 | 437431.879 | wit rondje | ALN03195 | Lph 6 |  | AALTEN | Bodendijk | ALN03195 | #REF! | #REF! |  |  |  | 6 | INDU 2551 IRIS
237190.316 | 437459.777 | ALN03196 |  | 6 |  | AALTEN | Bodendijk |  | 1 |  |  | 237190.316 | 437459.777 | wit rondje | ALN03196 | Lph 6 |  | AALTEN | Bodendijk | ALN03196 | #REF! | #REF! |  |  |  | 6 | INDU 2551 IRIS
237170.608 | 437474.091 | ALN03197 |  | 6 |  | AALTEN | Bodendijk |  | 1 |  |  | 237170.608 | 437474.091 | wit rondje | ALN03197 | Lph 6 |  | AALTEN | Bodendijk | ALN03197 | #REF! | #REF! |  |  |  | 6 | INDU 2551 IRIS
237156.227 | 437509.893 | ALN03198 |  | 6 |  | AALTEN | Bodendijk |  | 1 |  |  | 237156.227 | 437509.893 | wit rondje | ALN03198 | Lph 6 |  | AALTEN | Bodendijk | ALN03198 | #REF! | #REF! |  |  |  | 6 | INDU 2551 IRIS
237134.18 | 437514.981 | ALN03199 |  | 8 |  | AALTEN | Bodendijk |  | 1 |  |  | 237134.18 | 437514.981 | wit rondje | ALN03199 | Lph 8 |  | AALTEN | Bodendijk | ALN03199 | #REF! | #REF! |  |  |  | 8 | INDU 2552 IRIS
235794.952 | 438233.887 | ALN02880 |  | 4 |  | AALTEN | Bongenkamp |  | 1 |  |  | 235794.952 | 438233.887 | wit rondje | ALN02880 | Lph 4 |  | AALTEN | Bongenkamp | ALN02880 | #REF! | #REF! |  |  |  | 4 | INDU 2000.12
235750.666 | 438230.248 | ALN02882 |  | 4 |  | AALTEN | Bongenkamp |  | 1 |  |  | 235750.666 | 438230.248 | wit rondje | ALN02882 | Lph 4 |  | AALTEN | Bongenkamp | ALN02882 | #REF! | #REF! |  |  |  | 4 | INDU 2000.12
235726.244 | 438238.388 | ALN02883 |  | 4 |  | AALTEN | Bongenkamp |  | 1 |  |  | 235726.244 | 438238.388 | wit rondje | ALN02883 | Lph 4 |  | AALTEN | Bongenkamp | ALN02883 | #REF! | #REF! |  |  |  | 4 | INDU 2000.12
235707.527 | 438253.077 | ALN02884 |  | 4 |  | AALTEN | Bongenkamp |  | 1 |  |  | 235707.527 | 438253.077 | wit rondje | ALN02884 | Lph 4 |  | AALTEN | Bongenkamp | ALN02884 | #REF! | #REF! |  |  |  | 4 | INDU 2000.12
235708.949 | 438300.462 | ALN02886 |  | 4 |  | AALTEN | Bongenkamp |  | 1 |  |  | 235708.949 | 438300.462 | wit rondje | ALN02886 | Lph 4 |  | AALTEN | Bongenkamp | ALN02886 | #REF! | #REF! |  |  |  | 4 | INDU 2000.12
235691.653 | 438347.373 | ALN02888 |  | 4 |  | AALTEN | Bongenkamp |  | 1 |  |  | 235691.653 | 438347.373 | wit rondje | ALN02888 | Lph 4 |  | AALTEN | Bongenkamp | ALN02888 | #REF! | #REF! |  |  |  | 4 | INDU 2000.12
235645.927 | 438348.794 | ALN02890 |  | 4 |  | AALTEN | Bongenkamp |  | 1 |  |  | 235645.927 | 438348.794 | wit rondje | ALN02890 | Lph 4 |  | AALTEN | Bongenkamp | ALN02890 | #REF! | #REF! |  |  |  | 4 | INDU 2000.12
235592.383 | 438347.61 | ALN02891 |  | 4 |  | AALTEN | Bongenkamp |  | 1 |  |  | 235592.383 | 438347.61 | wit rondje | ALN02891 | Lph 4 |  | AALTEN | Bongenkamp | ALN02891 | #REF! | #REF! |  |  |  | 4 | INDU 2000.12
0 | 0 | ALN02892 |  | 4 |  | AALTEN | Bongenkamp |  | 1 |  |  | 0 | 0 | wit rondje | ALN02892 | Lph 4 |  | AALTEN | Bongenkamp | ALN02892 | #REF! | #REF! |  |  |  | 4 | INDU 2000.12
235589.777 | 438300.699 | ALN02893 |  | 4 |  | AALTEN | Bongenkamp |  | 1 |  |  | 235589.777 | 438300.699 | wit rondje | ALN02893 | Lph 4 |  | AALTEN | Bongenkamp | ALN02893 | #REF! | #REF! |  |  |  | 4 | INDU 2000.12
235584.564 | 438249.997 | ALN02895 |  | 4 |  | AALTEN | Bongenkamp |  | 1 |  |  | 235584.564 | 438249.997 | wit rondje | ALN02895 | Lph 4 |  | AALTEN | Bongenkamp | ALN02895 | #REF! | #REF! |  |  |  | 4 | INDU 2000.12
235576.633 | 438223.409 | ALN02897 |  | 4 |  | AALTEN | Bongenkamp |  | 1 |  |  | 235576.633 | 438223.409 | wit rondje | ALN02897 | Lph 4 |  | AALTEN | Bongenkamp | ALN02897 | #REF! | #REF! |  |  |  | 4 | INDU 2000.12
235664.768 | 438227.674 | ALN02900 |  | 4 |  | AALTEN | Bongenkamp |  | 1 |  |  | 235664.768 | 438227.674 | wit rondje | ALN02900 | Lph 4 |  | AALTEN | Bongenkamp | ALN02900 | #REF! | #REF! |  |  |  | 4 | INDU 2000.12
235738.078 | 438216.648 | ALN02903 |  | 4 |  | AALTEN | Bongenkamp |  | 1 |  |  | 235738.078 | 438216.648 | wit rondje | ALN02903 | Lph 4 |  | AALTEN | Bongenkamp | ALN02903 | #REF! | #REF! |  |  |  | 4 | INDU 2000.12
235738.794 | 438193.954 | ALN02904 |  | 4 |  | AALTEN | Bongenkamp |  | 1 |  |  | 235738.794 | 438193.954 | wit rondje | ALN02904 | Lph 4 |  | AALTEN | Bongenkamp | ALN02904 | #REF! | #REF! |  |  |  | 4 | INDU 2000.12
235724.853 | 438175.366 | ALN02905 |  | 4 |  | AALTEN | Bongenkamp |  | 1 |  |  | 235724.853 | 438175.366 | wit rondje | ALN02905 | Lph 4 |  | AALTEN | Bongenkamp | ALN02905 | #REF! | #REF! |  |  |  | 4 | INDU 2000.12
235726.753 | 438152.573 | ALN02906 |  | 4 |  | AALTEN | Bongenkamp |  | 1 |  |  | 235726.753 | 438152.573 | wit rondje | ALN02906 | Lph 4 |  | AALTEN | Bongenkamp | ALN02906 | #REF! | #REF! |  |  |  | 4 | INDU 2000.12
235712.542 | 438133.78 | ALN02907 |  | 4 |  | AALTEN | Bongenkamp |  | 1 |  |  | 235712.542 | 438133.78 | wit rondje | ALN02907 | Lph 4 |  | AALTEN | Bongenkamp | ALN02907 | #REF! | #REF! |  |  |  | 4 | INDU 2000.12
235729.297 | 438118.315 | ALN02908 |  | 4 |  | AALTEN | Bongenkamp |  | 1 |  |  | 235729.297 | 438118.315 | wit rondje | ALN02908 | Lph 4 |  | AALTEN | Bongenkamp | ALN02908 | #REF! | #REF! |  |  |  | 4 | INDU 2000.12
235775.766 | 438107.8 | ALN02909 |  | 4 |  | AALTEN | Bongenkamp |  | 1 |  |  | 235775.766 | 438107.8 | wit rondje | ALN02909 | Lph 4 |  | AALTEN | Bongenkamp | ALN02909 | #REF! | #REF! |  |  |  | 4 | INDU 2000.12
235751.175 | 438104.917 | ALN02910 |  | 4 |  | AALTEN | Bongenkamp |  | 1 |  |  | 235751.175 | 438104.917 | wit rondje | ALN02910 | Lph 4 |  | AALTEN | Bongenkamp | ALN02910 | #REF! | #REF! |  |  |  | 4 | INDU 2000.12
235754.058 | 438082.191 | ALN02911 |  | 4 |  | AALTEN | Bongenkamp |  | 1 |  |  | 235754.058 | 438082.191 | wit rondje | ALN02911 | Lph 4 |  | AALTEN | Bongenkamp | ALN02911 | #REF! | #REF! |  |  |  | 4 | INDU 2000.12
235749.309 | 438057.939 | ALN02912 |  | 4 |  | AALTEN | Bongenkamp |  | 1 |  |  | 235749.309 | 438057.939 | wit rondje | ALN02912 | Lph 4 |  | AALTEN | Bongenkamp | ALN02912 | #REF! | #REF! |  |  |  | 4 | INDU 2000.12
235692.495 | 438065.062 | ALN02913 |  | 4 |  | AALTEN | Bongenkamp |  | 1 |  |  | 235692.495 | 438065.062 | wit rondje | ALN02913 | Lph 4 |  | AALTEN | Bongenkamp | ALN02913 | #REF! | #REF! |  |  |  | 4 | INDU 2000.12
235699.109 | 438087.957 | ALN02914 |  | 4 |  | AALTEN | Bongenkamp |  | 1 |  |  | 235699.109 | 438087.957 | wit rondje | ALN02914 | Lph 4 |  | AALTEN | Bongenkamp | ALN02914 | #REF! | #REF! |  |  |  | 4 | INDU 2000.12
235705.723 | 438110.683 | ALN02915 |  | 4 |  | AALTEN | Bongenkamp |  | 1 |  |  | 235705.723 | 438110.683 | wit rondje | ALN02915 | Lph 4 |  | AALTEN | Bongenkamp | ALN02915 | #REF! | #REF! |  |  |  | 4 | INDU 2000.12
235678.746 | 438116.557 | ALN02916 |  | 4 |  | AALTEN | Bongenkamp |  | 1 |  |  | 235678.746 | 438116.557 | wit rondje | ALN02916 | Lph 4 |  | AALTEN | Bongenkamp | ALN02916 | #REF! | #REF! |  |  |  | 4 | SCHR ALURA
235655.054 | 438122.717 | ALN02917 |  | 4 |  | AALTEN | Bongenkamp |  | 1 |  |  | 235655.054 | 438122.717 | wit rondje | ALN02917 | Lph 4 |  | AALTEN | Bongenkamp | ALN02917 | #REF! | #REF! |  |  |  | 4 | SCHR ALURA
235636.811 | 438135.037 | ALN02918 |  | 4 |  | AALTEN | Bongenkamp |  | 1 |  |  | 235636.811 | 438135.037 | wit rondje | ALN02918 | Lph 4 |  | AALTEN | Bongenkamp | ALN02918 | #REF! | #REF! |  |  |  | 4 | SCHR ALURA
235639.891 | 438160.388 | ALN02919 |  | 4 |  | AALTEN | Bongenkamp |  | 1 |  |  | 235639.891 | 438160.388 | wit rondje | ALN02919 | Lph 4 |  | AALTEN | Bongenkamp | ALN02919 | #REF! | #REF! |  |  |  | 4 | SCHR ALURA
235642.971 | 438184.317 | ALN02920 |  | 4 |  | AALTEN | Bongenkamp |  | 1 |  |  | 235642.971 | 438184.317 | wit rondje | ALN02920 | Lph 4 |  | AALTEN | Bongenkamp | ALN02920 | #REF! | #REF! |  |  |  | 4 | SCHR ALURA
235646.051 | 438207.535 | ALN02921 |  | 4 |  | AALTEN | Bongenkamp |  | 1 |  |  | 235646.051 | 438207.535 | wit rondje | ALN02921 | Lph 4 |  | AALTEN | Bongenkamp | ALN02921 | #REF! | #REF! |  |  |  | 4 | SCHR ALURA
235618.805 | 438224.831 | ALN02922 |  | 4 |  | AALTEN | Bongenkamp |  | 1 |  |  | 235618.805 | 438224.831 | wit rondje | ALN02922 | Lph 4 |  | AALTEN | Bongenkamp | ALN02922 | #REF! | #REF! |  |  |  | 4 | SCHR ALURA
235615.877 | 438202.962 | ALN02923 |  | 4 |  | AALTEN | Bongenkamp |  | 1 |  |  | 235615.877 | 438202.962 | wit rondje | ALN02923 | Lph 4 |  | AALTEN | Bongenkamp | ALN02923 | #REF! | #REF! |  |  |  | 4 | SCHR ALURA
235612.087 | 438179.033 | ALN02924 |  | 4 |  | AALTEN | Bongenkamp |  | 1 |  |  | 235612.087 | 438179.033 | wit rondje | ALN02924 | Lph 4 |  | AALTEN | Bongenkamp | ALN02924 | #REF! | #REF! |  |  |  | 4 | SCHR ALURA
235609.954 | 438156.525 | ALN02925 |  | 4 |  | AALTEN | Bongenkamp |  | 1 |  |  | 235609.954 | 438156.525 | wit rondje | ALN02925 | Lph 4 |  | AALTEN | Bongenkamp | ALN02925 | #REF! | #REF! |  |  |  | 4 | SCHR ALURA
235594.165 | 438148.068 | ALN02927 |  | 4 |  | AALTEN | Bongenkamp |  | 1 |  |  | 235594.165 | 438148.068 | wit rondje | ALN02927 | Lph 4 |  | AALTEN | Bongenkamp | ALN02927 | #REF! | #REF! |  |  |  | 4 | SCHR ALURA
235581.919 | 438125.692 | ALN02928 |  | 4 |  | AALTEN | Bongenkamp |  | 1 |  |  | 235581.919 | 438125.692 | wit rondje | ALN02928 | Lph 4 |  | AALTEN | Bongenkamp | ALN02928 | #REF! | #REF! |  |  |  | 4 | INDU 2000.12
235581.919 | 438101.271 | ALN02929 |  | 4 |  | AALTEN | Bongenkamp |  | 1 |  |  | 235581.919 | 438101.271 | wit rondje | ALN02929 | Lph 4 |  | AALTEN | Bongenkamp | ALN02929 | #REF! | #REF! |  |  |  | 4 | INDU 2000.12
235523.069 | 438108.733 | ALN02930 |  | 4 |  | AALTEN | Bongenkamp |  | 1 |  |  | 235523.069 | 438108.733 | wit rondje | ALN02930 | Lph 4 |  | AALTEN | Bongenkamp | ALN02930 | #REF! | #REF! |  |  |  | 4 | INDU 2000.12
235529.344 | 438138.412 | ALN02931 |  | 4 |  | AALTEN | Bongenkamp |  | 1 |  |  | 235529.344 | 438138.412 | wit rondje | ALN02931 | Lph 4 |  | AALTEN | Bongenkamp | ALN02931 | #REF! | #REF! |  |  |  | 4 | INDU 2000.12
235571.42 | 438152.332 | ALN02932 |  | 4 |  | AALTEN | Bongenkamp |  | 1 |  |  | 235571.42 | 438152.332 | wit rondje | ALN02932 | Lph 4 |  | AALTEN | Bongenkamp | ALN02932 | #REF! | #REF! |  |  |  | 4 | SCHR ALURA
235542.279 | 438158.492 | ALN02933 |  | 4 |  | AALTEN | Bongenkamp |  | 1 |  |  | 235542.279 | 438158.492 | wit rondje | ALN02933 | Lph 4 |  | AALTEN | Bongenkamp | ALN02933 | #REF! | #REF! |  |  |  | 4 | SCHR ALURA
235533.513 | 438181.948 | ALN02934 |  | 4 |  | AALTEN | Bongenkamp |  | 1 |  |  | 235533.513 | 438181.948 | wit rondje | ALN02934 | Lph 4 |  | AALTEN | Bongenkamp | ALN02934 | #REF! | #REF! |  |  |  | 4 | SCHR ALURA
235545.359 | 438208.009 | ALN02935 |  | 4 |  | AALTEN | Bongenkamp |  | 1 |  |  | 235545.359 | 438208.009 | wit rondje | ALN02935 | Lph 4 |  | AALTEN | Bongenkamp | ALN02935 | #REF! | #REF! |  |  |  | 4 | INDU 2000.12
237492.704 | 437787.944 | ALN03081 |  | 4 |  | AALTEN | Boomkampstraat |  | 1 |  |  | 237492.704 | 437787.944 | wit rondje | ALN03081 | Lph 4 |  | AALTEN | Boomkampstraat | ALN03081 | #REF! | #REF! |  |  |  | 4 | INDU 2000.12
237498.64 | 437772.002 | ALN03082 |  | 4 |  | AALTEN | Boomkampstraat |  | 1 |  |  | 237498.64 | 437772.002 | wit rondje | ALN03082 | Lph 4 |  | AALTEN | Boomkampstraat | ALN03082 | #REF! | #REF! |  |  |  | 4 | INDU 2000.12
237481.171 | 437750.802 | ALN03083 |  | 4 |  | AALTEN | Boomkampstraat |  | 1 |  |  | 237481.171 | 437750.802 | wit rondje | ALN03083 | Lph 4 |  | AALTEN | Boomkampstraat | ALN03083 | #REF! | #REF! |  |  |  | 4 | INDU 2000.12
237493.001 | 437739.567 | ALN03084 |  | 4 |  | AALTEN | Boomkampstraat |  | 1 |  |  | 237493.001 | 437739.567 | wit rondje | ALN03084 | Lph 4 |  | AALTEN | Boomkampstraat | ALN03084 | #REF! | #REF! |  |  |  | 4 | INDU 2000.12
237463.279 | 437740.203 | ALN03085 |  | 4 |  | AALTEN | Boomkampstraat |  | 1 |  |  | 237463.279 | 437740.203 | wit rondje | ALN03085 | Lph 4 |  | AALTEN | Boomkampstraat | ALN03085 | #REF! | #REF! |  |  |  | 4 | INDU 2000.12
237448.185 | 437727.822 | ALN03086 |  | 4 |  | AALTEN | Boomkampstraat |  | 1 |  |  | 237448.185 | 437727.822 | wit rondje | ALN03086 | Lph 4 |  | AALTEN | Boomkampstraat | ALN03086 | #REF! | #REF! |  |  |  | 4 | INDU 2000.12
237426.307 | 437729.857 | ALN03087 |  | 4 |  | AALTEN | Boomkampstraat |  | 1 |  |  | 237426.307 | 437729.857 | wit rondje | ALN03087 | Lph 4 |  | AALTEN | Boomkampstraat | ALN03087 | #REF! | #REF! |  |  |  | 4 | INDU 2000.12
237398.324 | 437714.763 | ALN03088 |  | 4 |  | AALTEN | Boomkampstraat |  | 1 |  |  | 237398.324 | 437714.763 | wit rondje | ALN03088 | Lph 4 |  | AALTEN | Boomkampstraat | ALN03088 | #REF! | #REF! |  |  |  | 4 | INDU 2000.12
237377.294 | 437716.799 | ALN03089 |  | 4 |  | AALTEN | Boomkampstraat |  | 1 |  |  | 237377.294 | 437716.799 | wit rondje | ALN03089 | Lph 4 |  | AALTEN | Boomkampstraat | ALN03089 | #REF! | #REF! |  |  |  | 4 | INDU 2000.12
237364.744 | 437706.623 | ALN03090 |  | 4 |  | AALTEN | Boomkampstraat |  | 1 |  |  | 237364.744 | 437706.623 | wit rondje | ALN03090 | Lph 4 |  | AALTEN | Boomkampstraat | ALN03090 | #REF! | #REF! |  |  |  | 4 | INDU 2000.12
237341.171 | 437707.64 | ALN03091 |  | 4 |  | AALTEN | Boomkampstraat |  | 1 |  |  | 237341.171 | 437707.64 | wit rondje | ALN03091 | Lph 4 |  | AALTEN | Boomkampstraat | ALN03091 | #REF! | #REF! |  |  |  | 4 | INDU 2000.12
237307.591 | 437692.547 | ALN03092 |  | 4 |  | AALTEN | Boomkampstraat |  | 1 |  |  | 237307.591 | 437692.547 | wit rondje | ALN03092 | Lph 4 |  | AALTEN | Boomkampstraat | ALN03092 | #REF! | #REF! |  |  |  | 4 | INDU 2000.12
235956.215 | 438281.211 | ALN02873 |  | 6 |  | AALTEN | 't Boske |  | 1 |  |  | 235956.215 | 438281.211 | wit rondje | ALN02873 | Lph 6 |  | AALTEN | 't Boske | ALN02873 | #REF! | #REF! |  |  |  | 6 | INDU 2551 IRIS
235980.131 | 438254.323 | ALN02874 |  | 6 |  | AALTEN | 't Boske |  | 1 |  |  | 235980.131 | 438254.323 | wit rondje | ALN02874 | Lph 6 |  | AALTEN | 't Boske | ALN02874 | #REF! | #REF! |  |  |  | 6 | INDU 2551 IRIS
235979.657 | 438220.7 | ALN02875 |  | 6 |  | AALTEN | 't Boske |  | 1 |  |  | 235979.657 | 438220.7 | wit rondje | ALN02875 | Lph 6 |  | AALTEN | 't Boske | ALN02875 | #REF! | #REF! |  |  |  | 6 | INDU 2551 IRIS
235946.244 | 438209.669 | ALN02876 |  | 6 |  | AALTEN | 't Boske |  | 1 |  |  | 235946.244 | 438209.669 | wit rondje | ALN02876 | Lph 6 |  | AALTEN | 't Boske | ALN02876 | #REF! | #REF! |  |  |  | 6 | INDU 2551 IRIS
237668.871 | 437595.072 | ALN00658 |  | 4 |  | AALTEN | Brederostraat |  | 1 |  |  | 237668.871 | 437595.072 | wit rondje | ALN00658 | Lph 4 |  | AALTEN | Brederostraat | ALN00658 | #REF! | #REF! |  |  |  | 4 | INDU 2000.12
237662.892 | 437615.55 | ALN00659 |  | 4 |  | AALTEN | Brederostraat |  | 1 |  |  | 237662.892 | 437615.55 | wit rondje | ALN00659 | Lph 4 |  | AALTEN | Brederostraat | ALN00659 | #REF! | #REF! |  |  |  | 4 | INDU 2000.12
237632.365 | 437614.702 | ALN00660 |  | 4 |  | AALTEN | Brederostraat |  | 1 |  |  | 237632.365 | 437614.702 | wit rondje | ALN00660 | Lph 4 |  | AALTEN | Brederostraat | ALN00660 | #REF! | #REF! |  |  |  | 4 | INDU 2000.12
237701.73 | 437620.299 | ALN01173 |  | 4 |  | AALTEN | Brederostraat |  | 1 |  |  | 237701.73 | 437620.299 | wit rondje | ALN01173 | Lph 4 |  | AALTEN | Brederostraat | ALN01173 | #REF! | #REF! |  |  |  | 4 | INDU 2000.12
237737.853 | 437647.095 | ALN01174 |  | 4 |  | AALTEN | Brederostraat |  | 1 |  |  | 237737.853 | 437647.095 | wit rondje | ALN01174 | Lph 4 |  | AALTEN | Brederostraat | ALN01174 | #REF! | #REF! |  |  |  | 4 | INDU 2000.12
237730.222 | 437671.517 | ALN01175 |  | 4 |  | AALTEN | Brederostraat |  | 1 |  |  | 237730.222 | 437671.517 | wit rondje | ALN01175 | Lph 4 |  | AALTEN | Brederostraat | ALN01175 | #REF! | #REF! |  |  |  | 4 | INDU 2000.12
237704.274 | 437674.909 | ALN01176 |  | 4 |  | AALTEN | Brederostraat |  | 1 |  |  | 237704.274 | 437674.909 | wit rondje | ALN01176 | Lph 4 |  | AALTEN | Brederostraat | ALN01176 | #REF! | #REF! |  |  |  | 4 | INDU 2000.12
237680.53 | 437672.365 | ALN01177 |  | 4 |  | AALTEN | Brederostraat |  | 1 |  |  | 237680.53 | 437672.365 | wit rondje | ALN01177 | Lph 4 |  | AALTEN | Brederostraat | ALN01177 | #REF! | #REF! |  |  |  | 4 | INDU 2000.12
237657.126 | 437672.195 | ALN01178 |  | 4 |  | AALTEN | Brederostraat |  | 1 |  |  | 237657.126 | 437672.195 | wit rondje | ALN01178 | Lph 4 |  | AALTEN | Brederostraat | ALN01178 | #REF! | #REF! |  |  |  | 4 | INDU 2000.12
237634.061 | 437670.499 | ALN01179 |  | 4 |  | AALTEN | Brederostraat |  | 1 |  |  | 237634.061 | 437670.499 | wit rondje | ALN01179 | Lph 4 |  | AALTEN | Brederostraat | ALN01179 | #REF! | #REF! |  |  |  | 4 | INDU 2000.12
237607.435 | 437668.803 | ALN01180 |  | 4 |  | AALTEN | Brederostraat |  | 1 |  |  | 237607.435 | 437668.803 | wit rondje | ALN01180 | Lph 4 |  | AALTEN | Brederostraat | ALN01180 | #REF! | #REF! |  |  |  | 4 | INDU 2000.12
237585.722 | 437653.401 | ALN01181 |  | 4 |  | AALTEN | Brederostraat |  | 1 |  |  | 237585.722 | 437653.401 | wit rondje | ALN01181 | Lph 4 |  | AALTEN | Brederostraat | ALN01181 | #REF! | #REF! |  |  |  | 4 | INDU 2000.12
237582.038 | 437674.103 | ALN01182 |  | 4 |  | AALTEN | Brederostraat |  | 1 |  |  | 237582.038 | 437674.103 | wit rondje | ALN01182 | Lph 4 |  | AALTEN | Brederostraat | ALN01182 | #REF! | #REF! |  |  |  | 4 | INDU 2000.12
236717.987 | 438192.566 | ALN03123 |  | 4 |  | AALTEN | 't Dal |  | 1 |  |  | 236717.987 | 438192.566 | wit rondje | ALN03123 | Lph 4 |  | AALTEN | 't Dal | ALN03123 | #REF! | #REF! |  |  |  | 4 | SCHR ALURA
236739.825 | 438185.136 | ALN03124 |  | 4 |  | AALTEN | 't Dal |  | 1 |  |  | 236739.825 | 438185.136 | wit rondje | ALN03124 | Lph 4 |  | AALTEN | 't Dal | ALN03124 | #REF! | #REF! |  |  |  | 4 | SCHR ALURA
236759.73 | 438199.961 | ALN03125 |  | 4 |  | AALTEN | 't Dal |  | 1 |  |  | 236759.73 | 438199.961 | wit rondje | ALN03125 | Lph 4 |  | AALTEN | 't Dal | ALN03125 | #REF! | #REF! |  |  |  | 4 | SCHR ALURA
236793.35 | 438203.442 | ALN03126 |  | 4 |  | AALTEN | 't Dal |  | 1 |  |  | 236793.35 | 438203.442 | wit rondje | ALN03126 | Lph 4 |  | AALTEN | 't Dal | ALN03126 | #REF! | #REF! |  |  |  | 4 | SCHR ALURA
236817.682 | 438214.31 | ALN03127 |  | 4 |  | AALTEN | 't Dal |  | 1 |  |  | 236817.682 | 438214.31 | wit rondje | ALN03127 | Lph 4 |  | AALTEN | 't Dal | ALN03127 | #REF! | #REF! |  |  |  | 4 | SCHR ALURA
236843.185 | 438212.291 | ALN03128 |  | 4 |  | AALTEN | 't Dal |  | 1 |  |  | 236843.185 | 438212.291 | wit rondje | ALN03128 | Lph 4 |  | AALTEN | 't Dal | ALN03128 | #REF! | #REF! |  |  |  | 4 | SCHR ALURA
236865.197 | 438221.735 | ALN03129 |  | 4 |  | AALTEN | 't Dal |  | 1 |  |  | 236865.197 | 438221.735 | wit rondje | ALN03129 | Lph 4 |  | AALTEN | 't Dal | ALN03129 | #REF! | #REF! |  |  |  | 4 | SCHR ALURA
236894.855 | 438226.542 | ALN03130 |  | 4 |  | AALTEN | 't Dal |  | 1 |  |  | 236894.855 | 438226.542 | wit rondje | ALN03130 | Lph 4 |  | AALTEN | 't Dal | ALN03130 | #REF! | #REF! |  |  |  | 4 | SCHR ALURA
236829.358 | 438128.003 | ALN00919 |  | 4 |  | AALTEN | Dalweg |  | 1 |  |  | 236829.358 | 438128.003 | wit rondje | ALN00919 | Lph 4 |  | AALTEN | Dalweg | ALN00919 | #REF! | #REF! |  |  |  | 4 | INDU 2000.12
236829.354 | 438162.716 | ALN00920 |  | 4 |  | AALTEN | Dalweg |  | 1 |  |  | 236829.354 | 438162.716 | wit rondje | ALN00920 | Lph 4 |  | AALTEN | Dalweg | ALN00920 | #REF! | #REF! |  |  |  | 4 | INDU 2000.12
236860.114 | 438170.903 | ALN00921 |  | 4 |  | AALTEN | Dalweg |  | 1 |  |  | 236860.114 | 438170.903 | wit rondje | ALN00921 | Lph 4 |  | AALTEN | Dalweg | ALN00921 | #REF! | #REF! |  |  |  | 4 | INDU 2000.12
236870.876 | 438144.891 | ALN00922 |  | 4 |  | AALTEN | Dalweg |  | 1 |  |  | 236870.876 | 438144.891 | wit rondje | ALN00922 | Lph 4 |  | AALTEN | Dalweg | ALN00922 | #REF! | #REF! |  |  |  | 4 | INDU 2000.12
236698.768 | 436694.84 | ALN03093 |  | 8 |  | AALTEN | Dinxperlosestraatweg |  | 1 |  |  | 236698.768 | 436694.84 | wit rondje | ALN03093 | Lph 8 |  | AALTEN | Dinxperlosestraatweg | ALN03093 | #REF! | #REF! |  |  |  | 8 | PHIL SRS201
236712.839 | 436726.107 | ALN03094 |  | 8 |  | AALTEN | Dinxperlosestraatweg |  | 1 |  |  | 236712.839 | 436726.107 | wit rondje | ALN03094 | Lph 8 |  | AALTEN | Dinxperlosestraatweg | ALN03094 | #REF! | #REF! |  |  |  | 8 | PHIL SRS201
236730.989 | 436759.53 | ALN03095 |  | 8 |  | AALTEN | Dinxperlosestraatweg |  | 1 |  |  | 236730.989 | 436759.53 | wit rondje | ALN03095 | Lph 8 |  | AALTEN | Dinxperlosestraatweg | ALN03095 | #REF! | #REF! |  |  |  | 8 | PHIL SRS201
236735.75 | 436797.329 | ALN03096 |  | 8 |  | AALTEN | Dinxperlosestraatweg |  | 1 |  |  | 236735.75 | 436797.329 | wit rondje | ALN03096 | Lph 8 |  | AALTEN | Dinxperlosestraatweg | ALN03096 | #REF! | #REF! |  |  |  | 8 | PHIL SRS201
236757.21 | 436814.953 | ALN03097 |  | 8 |  | AALTEN | Dinxperlosestraatweg |  | 1 |  |  | 236757.21 | 436814.953 | wit rondje | ALN03097 | Lph 8 |  | AALTEN | Dinxperlosestraatweg | ALN03097 | #REF! | #REF! |  |  |  | 8 | PHIL SRS201
236770.141 | 436863.112 | ALN03098 |  | 8 |  | AALTEN | Dinxperlosestraatweg |  | 1 |  |  | 236770.141 | 436863.112 | wit rondje | ALN03098 | Lph 8 |  | AALTEN | Dinxperlosestraatweg | ALN03098 | #REF! | #REF! |  |  |  | 8 | PHIL SRS201
236775.56 | 436888.663 | ALN03099 |  | 8 |  | AALTEN | Dinxperlosestraatweg |  | 1 |  |  | 236775.56 | 436888.663 | wit rondje | ALN03099 | Lph 8 |  | AALTEN | Dinxperlosestraatweg | ALN03099 | #REF! | #REF! |  |  |  | 8 | PHIL SRS201
236796.709 | 436892.395 | ALN03100 |  | 8 |  | AALTEN | Dinxperlosestraatweg |  | 1 |  |  | 236796.709 | 436892.395 | wit rondje | ALN03100 | Lph 8 |  | AALTEN | Dinxperlosestraatweg | ALN03100 | #REF! | #REF! |  |  |  | 8 | PHIL SRS201
236800.13 | 436926.918 | ALN03101 |  | 8 |  | AALTEN | Dinxperlosestraatweg |  | 1 |  |  | 236800.13 | 436926.918 | wit rondje | ALN03101 | Lph 8 |  | AALTEN | Dinxperlosestraatweg | ALN03101 | #REF! | #REF! |  |  |  | 8 | PHIL SRS201
236819.205 | 436939.358 | ALN03102 |  | 8 |  | AALTEN | Dinxperlosestraatweg |  | 1 |  |  | 236819.205 | 436939.358 | wit rondje | ALN03102 | Lph 8 |  | AALTEN | Dinxperlosestraatweg | ALN03102 | #REF! | #REF! |  |  |  | 8 | PHIL SRS201
236831.853 | 436964.861 | ALN03103 |  | 8 |  | AALTEN | Dinxperlosestraatweg |  | 1 |  |  | 236831.853 | 436964.861 | wit rondje | ALN03103 | Lph 8 |  | AALTEN | Dinxperlosestraatweg | ALN03103 | #REF! | #REF! |  |  |  | 8 | PHIL SRS201
236835.735 | 437003.736 | ALN03104 |  | 8 |  | AALTEN | Dinxperlosestraatweg |  | 1 |  |  | 236835.735 | 437003.736 | wit rondje | ALN03104 | Lph 8 |  | AALTEN | Dinxperlosestraatweg | ALN03104 | #REF! | #REF! |  |  |  | 8 | PHIL SRS201
236862.531 | 437028.836 | ALN03105 |  | 8 |  | AALTEN | Dinxperlosestraatweg |  | 1 |  |  | 236862.531 | 437028.836 | wit rondje | ALN03105 | Lph 8 |  | AALTEN | Dinxperlosestraatweg | ALN03105 | #REF! | #REF! |  |  |  | 8 | PHIL SRS201
236863.549 | 437058.176 | ALN03106 |  | 8 |  | AALTEN | Dinxperlosestraatweg |  | 1 |  |  | 236863.549 | 437058.176 | wit rondje | ALN03106 | Lph 8 |  | AALTEN | Dinxperlosestraatweg | ALN03106 | #REF! | #REF! |  |  |  | 8 | PHIL SRS201
236875.59 | 437082.428 | ALN03107 |  | 8 |  | AALTEN | Dinxperlosestraatweg |  | 1 |  |  | 236875.59 | 437082.428 | wit rondje | ALN03107 | Lph 8 |  | AALTEN | Dinxperlosestraatweg | ALN03107 | #REF! | #REF! |  |  |  | 8 | PHIL SRS201
236904.251 | 437108.885 | ALN03108 |  | 8 |  | AALTEN | Dinxperlosestraatweg |  | 1 |  |  | 236904.251 | 437108.885 | wit rondje | ALN03108 | Lph 8 |  | AALTEN | Dinxperlosestraatweg | ALN03108 | #REF! | #REF! |  |  |  | 8 | PHIL SRS201
236910.561 | 437149.758 | ALN03109 |  | 8 |  | AALTEN | Dinxperlosestraatweg |  | 1 |  |  | 236910.561 | 437149.758 | wit rondje | ALN03109 | Lph 8 |  | AALTEN | Dinxperlosestraatweg | ALN03109 | #REF! | #REF! |  |  |  | 8 | PHIL SRS201
236936.796 | 437175.73 | ALN03110 |  | 8 |  | AALTEN | Dinxperlosestraatweg |  | 1 |  |  | 236936.796 | 437175.73 | wit rondje | ALN03110 | Lph 8 |  | AALTEN | Dinxperlosestraatweg | ALN03110 | #REF! | #REF! |  |  |  | 8 | PHIL SRS201
236942.41 | 437209.116 | ALN03111 |  | 8 |  | AALTEN | Dinxperlosestraatweg |  | 1 |  |  | 236942.41 | 437209.116 | wit rondje | ALN03111 | Lph 8 |  | AALTEN | Dinxperlosestraatweg | ALN03111 | #REF! | #REF! |  |  |  | 8 | PHIL SRS201
236693.349 | 436708.276 | ALN03120 |  | 4 |  | AALTEN | Dinxperlosestraatweg |  | 1 |  |  | 236693.349 | 436708.276 | wit rondje | ALN03120 | Lph 4 |  | AALTEN | Dinxperlosestraatweg | ALN03120 | #REF! | #REF! |  |  |  | 4 | INDU 2000.12
236646.721 | 437833.268 | ALN03131 |  | 4 |  | AALTEN | Jan van Galenstraat |  | 1 |  |  | 236646.721 | 437833.268 | wit rondje | ALN03131 | Lph 4 |  | AALTEN | Jan van Galenstraat | ALN03131 | #REF! | #REF! |  |  |  | 4 | INDU 2000.12
236652.318 | 437805.963 | ALN03132 |  | 4 |  | AALTEN | Jan van Galenstraat |  | 1 |  |  | 236652.318 | 437805.963 | wit rondje | ALN03132 | Lph 4 |  | AALTEN | Jan van Galenstraat | ALN03132 | #REF! | #REF! |  |  |  | 4 | INDU 2000.12
236668.26 | 437790.021 | ALN03133 |  | 4 |  | AALTEN | Jan van Galenstraat |  | 1 |  |  | 236668.26 | 437790.021 | wit rondje | ALN03133 | Lph 4 |  | AALTEN | Jan van Galenstraat | ALN03133 | #REF! | #REF! |  |  |  | 4 | INDU 2000.12
236670.295 | 437764.582 | ALN03134 |  | 4 |  | AALTEN | Jan van Galenstraat |  | 1 |  |  | 236670.295 | 437764.582 | wit rondje | ALN03134 | Lph 4 |  | AALTEN | Jan van Galenstraat | ALN03134 | #REF! | #REF! |  |  |  | 4 | INDU 2000.12
236630.498 | 437847.439 | ALN03161 |  | 4 |  | AALTEN | Jan van Galenstraat |  | 1 |  |  | 236630.498 | 437847.439 | wit rondje | ALN03161 | Lph 4 |  | AALTEN | Jan van Galenstraat | ALN03161 | #REF! | #REF! |  |  |  | 4 | INDU 2000.12
238006.733 | 436949.676 | ALN99123 |  | 5 |  | AALTEN | Hamelandroute |  | 1 |  |  | 238006.733 | 436949.676 | wit rondje | ALN99123 | Lph 5 |  | AALTEN | Hamelandroute | ALN99123 | #REF! | #REF! |  |  |  | 5 | INDU 2566.12 LIBRA
238012.979 | 436978.05 | ALN99124 |  | 5 |  | AALTEN | Hamelandroute |  | 1 |  |  | 238012.979 | 436978.05 | wit rondje | ALN99124 | Lph 5 |  | AALTEN | Hamelandroute | ALN99124 | #REF! | #REF! |  |  |  | 5 | INDU 2566.12 LIBRA
238011.615 | 437008.599 | ALN99125 |  | 5 |  | AALTEN | Hamelandroute |  | 1 |  |  | 238011.615 | 437008.599 | wit rondje | ALN99125 | Lph 5 |  | AALTEN | Hamelandroute | ALN99125 | #REF! | #REF! |  |  |  | 5 | INDU 2566.12 LIBRA
238040.792 | 437019.128 | ALN99126 |  | 5 |  | AALTEN | Hamelandroute |  | 1 |  |  | 238040.792 | 437019.128 | wit rondje | ALN99126 | Lph 5 |  | AALTEN | Hamelandroute | ALN99126 | #REF! | #REF! |  |  |  | 5 | INDU 2566.12 LIBRA
238068.899 | 437028.051 | ALN99127 |  | 5 |  | AALTEN | Hamelandroute |  | 1 |  |  | 238068.899 | 437028.051 | wit rondje | ALN99127 | Lph 5 |  | AALTEN | Hamelandroute | ALN99127 | #REF! | #REF! |  |  |  | 5 | INDU 2566.12 LIBRA
236692.003 | 437756.441 | ALN03135 |  | 4 |  | AALTEN | Piet Heinstraat |  | 1 |  |  | 236692.003 | 437756.441 | wit rondje | ALN03135 | Lph 4 |  | AALTEN | Piet Heinstraat | ALN03135 | #REF! | #REF! |  |  |  | 4 | INDU 2000.12
236709.471 | 437768.991 | ALN03136 |  | 4 |  | AALTEN | Piet Heinstraat |  | 1 |  |  | 236709.471 | 437768.991 | wit rondje | ALN03136 | Lph 4 |  | AALTEN | Piet Heinstraat | ALN03136 | #REF! | #REF! |  |  |  | 4 | INDU 2000.12
236732.367 | 437767.296 | ALN03137 |  | 4 |  | AALTEN | Piet Heinstraat |  | 1 |  |  | 236732.367 | 437767.296 | wit rondje | ALN03137 | Lph 4 |  | AALTEN | Piet Heinstraat | ALN03137 | #REF! | #REF! |  |  |  | 4 | INDU 2000.12
236747.97 | 437778.489 | ALN03138 |  | 4 |  | AALTEN | Piet Heinstraat |  | 1 |  |  | 236747.97 | 437778.489 | wit rondje | ALN03138 | Lph 4 |  | AALTEN | Piet Heinstraat | ALN03138 | #REF! | #REF! |  |  |  | 4 | INDU 2000.12
236768.83 | 437775.606 | ALN03139 |  | 4 |  | AALTEN | Piet Heinstraat |  | 1 |  |  | 236768.83 | 437775.606 | wit rondje | ALN03139 | Lph 4 |  | AALTEN | Piet Heinstraat | ALN03139 | #REF! | #REF! |  |  |  | 4 | INDU 2000.12
236792.573 | 437784.764 | ALN03140 |  | 4 |  | AALTEN | Piet Heinstraat |  | 1 |  |  | 236792.573 | 437784.764 | wit rondje | ALN03140 | Lph 4 |  | AALTEN | Piet Heinstraat | ALN03140 | #REF! | #REF! |  |  |  | 4 | INDU 2000.12
236813.433 | 437779.846 | ALN03141 |  | 4 |  | AALTEN | Piet Heinstraat |  | 1 |  |  | 236813.433 | 437779.846 | wit rondje | ALN03141 | Lph 4 |  | AALTEN | Piet Heinstraat | ALN03141 | #REF! | #REF! |  |  |  | 4 | INDU 2000.12
236835.65 | 437787.477 | ALN03142 |  | 4 |  | AALTEN | Piet Heinstraat |  | 1 |  |  | 236835.65 | 437787.477 | wit rondje | ALN03142 | Lph 4 |  | AALTEN | Piet Heinstraat | ALN03142 | #REF! | #REF! |  |  |  | 4 | INDU 2000.12
236861.429 | 437780.778 | ALN03143 |  | 4 |  | AALTEN | Piet Heinstraat |  | 1 |  |  | 236861.429 | 437780.778 | wit rondje | ALN03143 | Lph 4 |  | AALTEN | Piet Heinstraat | ALN03143 | #REF! | #REF! |  |  |  | 4 | INDU 2000.12
236883.646 | 437787.393 | ALN03144 |  | 4 |  | AALTEN | Piet Heinstraat |  | 1 |  |  | 236883.646 | 437787.393 | wit rondje | ALN03144 | Lph 4 |  | AALTEN | Piet Heinstraat | ALN03144 | #REF! | #REF! |  |  |  | 4 | INDU 2000.12
236907.558 | 437781.118 | ALN03145 |  | 4 |  | AALTEN | Piet Heinstraat |  | 1 |  |  | 236907.558 | 437781.118 | wit rondje | ALN03145 | Lph 4 |  | AALTEN | Piet Heinstraat | ALN03145 | #REF! | #REF! |  |  |  | 4 | INDU 2000.12
235778.988 | 438014.268 | ALN02936 |  | 4 |  | AALTEN | Knibbelweide |  | 1 |  |  | 235778.988 | 438014.268 | wit rondje | ALN02936 | Lph 4 |  | AALTEN | Knibbelweide | ALN02936 | #REF! | #REF! |  |  |  | 4 | INDU 2000.12
235757.619 | 438026.31 | ALN02937 |  | 4 |  | AALTEN | Knibbelweide |  | 1 |  |  | 235757.619 | 438026.31 | wit rondje | ALN02937 | Lph 4 |  | AALTEN | Knibbelweide | ALN02937 | #REF! | #REF! |  |  |  | 4 | INDU 2000.12
235765.063 | 437899.232 | ALN02994 |  | 4 |  | AALTEN | Knibbelweide |  | 1 |  |  | 235765.063 | 437899.232 | wit rondje | ALN02994 | Lph 4 |  | AALTEN | Knibbelweide | ALN02994 | #REF! | #REF! |  |  |  | 4 | INDU 2000.12
235788.182 | 437898.299 | ALN02995 |  | 4 |  | AALTEN | Knibbelweide |  | 1 |  |  | 235788.182 | 437898.299 | wit rondje | ALN02995 | Lph 4 |  | AALTEN | Knibbelweide | ALN02995 | #REF! | #REF! |  |  |  | 4 | INDU 2000.12
235783.62 | 437920.899 | ALN02996 |  | 4 |  | AALTEN | Knibbelweide |  | 1 |  |  | 235783.62 | 437920.899 | wit rondje | ALN02996 | Lph 4 |  | AALTEN | Knibbelweide | ALN02996 | #REF! | #REF! |  |  |  | 4 | INDU 2000.12
235790.877 | 437941.841 | ALN02997 |  | 4 |  | AALTEN | Knibbelweide |  | 1 |  |  | 235790.877 | 437941.841 | wit rondje | ALN02997 | Lph 4 |  | AALTEN | Knibbelweide | ALN02997 | #REF! | #REF! |  |  |  | 4 | INDU 2000.12
235788.493 | 437966.203 | ALN02998 |  | 4 |  | AALTEN | Knibbelweide |  | 1 |  |  | 235788.493 | 437966.203 | wit rondje | ALN02998 | Lph 4 |  | AALTEN | Knibbelweide | ALN02998 | #REF! | #REF! |  |  |  | 4 | INDU 2000.12
235795.335 | 437987.352 | ALN02999 |  | 4 |  | AALTEN | Knibbelweide |  | 1 |  |  | 235795.335 | 437987.352 | wit rondje | ALN02999 | Lph 4 |  | AALTEN | Knibbelweide | ALN02999 | #REF! | #REF! |  |  |  | 4 | INDU 2000.12
235868.267 | 438340.586 | ALN02860 |  | 6 |  | AALTEN | Laan van Kobus |  | 1 |  |  | 235868.267 | 438340.586 | wit rondje | ALN02860 | Lph 6 |  | AALTEN | Laan van Kobus | ALN02860 | #REF! | #REF! |  |  |  | 6 | INDU 2551 IRIS
235857.961 | 438281.354 | ALN02862 |  | 6 |  | AALTEN | Laan van Kobus |  | 1 |  |  | 235857.961 | 438281.354 | wit rondje | ALN02862 | Lph 6 |  | AALTEN | Laan van Kobus | ALN02862 | #REF! | #REF! |  |  |  | 6 | INDU 2551 IRIS
235843.509 | 438213.831 | ALN02864 |  | 6 |  | AALTEN | Laan van Kobus |  | 1 |  |  | 235843.509 | 438213.831 | wit rondje | ALN02864 | Lph 6 |  | AALTEN | Laan van Kobus | ALN02864 | #REF! | #REF! |  |  |  | 6 | INDU 2551 IRIS
235830.241 | 438190.612 | ALN02865 |  | 6 |  | AALTEN | Laan van Kobus |  | 1 |  |  | 235830.241 | 438190.612 | wit rondje | ALN02865 | Lph 6 |  | AALTEN | Laan van Kobus | ALN02865 | #REF! | #REF! |  |  |  | 6 | INDU 2551 IRIS
235830.952 | 438151.52 | ALN02866 |  | 6 |  | AALTEN | Laan van Kobus |  | 1 |  |  | 235830.952 | 438151.52 | wit rondje | ALN02866 | Lph 6 |  | AALTEN | Laan van Kobus | ALN02866 | #REF! | #REF! |  |  |  | 6 | INDU 2551 IRIS
235816.263 | 438120.72 | ALN02867 |  | 6 |  | AALTEN | Laan van Kobus |  | 1 |  |  | 235816.263 | 438120.72 | wit rondje | ALN02867 | Lph 6 |  | AALTEN | Laan van Kobus | ALN02867 | #REF! | #REF! |  |  |  | 6 | INDU 2551 IRIS
236695.489 | 437737.165 | ALN03146 |  | 4 |  | AALTEN | Landbouwstraat |  | 1 |  |  | 236695.489 | 437737.165 | wit rondje | ALN03146 | Lph 4 |  | AALTEN | Landbouwstraat | ALN03146 | #REF! | #REF! |  |  |  | 4 | SCHR ALTRA 2
236701.675 | 437717.809 | ALN03147 |  | 4 |  | AALTEN | Landbouwstraat |  | 1 |  |  | 236701.675 | 437717.809 | wit rondje | ALN03147 | Lph 4 |  | AALTEN | Landbouwstraat | ALN03147 | #REF! | #REF! |  |  |  | 4 | SCHR ALTRA 2
236710.224 | 437699.614 | ALN03148 |  | 4 |  | AALTEN | Landbouwstraat |  | 1 |  |  | 236710.224 | 437699.614 | wit rondje | ALN03148 | Lph 4 |  | AALTEN | Landbouwstraat | ALN03148 | #REF! | #REF! |  |  |  | 4 | SCHR ALTRA 2
236719.02 | 437681.854 | ALN03149 |  | 4 |  | AALTEN | Landbouwstraat |  | 1 |  |  | 236719.02 | 437681.854 | wit rondje | ALN03149 | Lph 4 |  | AALTEN | Landbouwstraat | ALN03149 | #REF! | #REF! |  |  |  | 4 | SCHR ALTRA 2
236723.495 | 437665.789 | ALN03150 |  | 8 |  | AALTEN | Landbouwstraat |  | 1 |  |  | 236723.495 | 437665.789 | wit rondje | ALN03150 | Lph 8 |  | AALTEN | Landbouwstraat | ALN03150 | #REF! | #REF! |  |  |  | 8 | SCHR HESTIA MINI
236723.495 | 437665.789 | ALN03150 |  |  |  | AALTEN | Landbouwstraat |  | 0 | [8 empty] | AALTEN | Landbouwstraat
236757.903 | 437666.582 | ALN03151 |  | 8 |  | AALTEN | Landbouwstraat |  | 1 |  |  | 236757.903 | 437666.582 | wit rondje | ALN03151 | Lph 8 |  | AALTEN | Landbouwstraat | ALN03151 | #REF! | #REF! |  |  |  | 8 | SCHR HESTIA MINI
236757.903 | 437666.582 | ALN03151 |  |  |  | AALTEN | Landbouwstraat |  | 0 | [8 empty] | AALTEN | Landbouwstraat
236791.265 | 437669.258 | ALN03152 |  | 8 |  | AALTEN | Landbouwstraat |  | 1 |  |  | 236791.265 | 437669.258 | wit rondje | ALN03152 | Lph 8 |  | AALTEN | Landbouwstraat | ALN03152 | #REF! | #REF! |  |  |  | 8 | SCHR HESTIA MINI
236791.265 | 437669.258 | ALN03152 |  |  |  | AALTEN | Landbouwstraat |  | 0 | [8 empty] | AALTEN | Landbouwstraat
236819.903 | 437670.358 | ALN03153 |  | 8 |  | AALTEN | Landbouwstraat |  | 1 |  |  | 236819.903 | 437670.358 | wit rondje | ALN03153 | Lph 8 |  | AALTEN | Landbouwstraat | ALN03153 | #REF! | #REF! |  |  |  | 8 | SCHR HESTIA MINI
236819.903 | 437670.358 | ALN03153 |  |  |  | AALTEN | Landbouwstraat |  | 0 | [8 empty] | AALTEN | Landbouwstraat
236854.396 | 437672.522 | ALN03154 |  | 8 |  | AALTEN | Landbouwstraat |  | 1 |  |  | 236854.396 | 437672.522 | wit rondje | ALN03154 | Lph 8 |  | AALTEN | Landbouwstraat | ALN03154 | #REF! | #REF! |  |  |  | 8 | SCHR HESTIA MINI
236854.396 | 437672.522 | ALN03154 |  |  |  | AALTEN | Landbouwstraat |  | 0 | [8 empty] | AALTEN | Landbouwstraat
236889.052 | 437674.344 | ALN03155 |  | 8 |  | AALTEN | Landbouwstraat |  | 1 |  |  | 236889.052 | 437674.344 | wit rondje | ALN03155 | Lph 8 |  | AALTEN | Landbouwstraat | ALN03155 | #REF! | #REF! |  |  |  | 8 | SCHR HESTIA MINI
236889.052 | 437674.344 | ALN03155 |  |  |  | AALTEN | Landbouwstraat |  | 0 | [8 empty] | AALTEN | Landbouwstraat
236919.597 | 437675.659 | ALN03156 |  | 8 |  | AALTEN | Landbouwstraat |  | 1 |  |  | 236919.597 | 437675.659 | wit rondje | ALN03156 | Lph 8 |  | AALTEN | Landbouwstraat | ALN03156 | #REF! | #REF! |  |  |  | 8 | SCHR HESTIA MINI
236919.597 | 437675.659 | ALN03156 |  |  |  | AALTEN | Landbouwstraat |  | 0 | [8 empty] | AALTEN | Landbouwstraat
236866.746 | 437678.042 | ALN03157 |  | 4.5 |  | AALTEN | Landbouwstraat |  | 1 |  |  | 236866.746 | 437678.042 | wit rondje | ALN03157 | Lph 4,5 |  | AALTEN | Landbouwstraat | ALN03157 | #REF! | #REF! |  |  |  | 4.5 | SCHR HESTIA MINI
236903.022 | 437679.488 | ALN03158 |  | 4.5 |  | AALTEN | Landbouwstraat |  | 1 |  |  | 236903.022 | 437679.488 | wit rondje | ALN03158 | Lph 4,5 |  | AALTEN | Landbouwstraat | ALN03158 | #REF! | #REF! |  |  |  | 4.5 | SCHR HESTIA MINI
236928.122 | 437682.201 | ALN03159 |  | 4.5 |  | AALTEN | Landbouwstraat |  | 1 |  |  | 236928.122 | 437682.201 | wit rondje | ALN03159 | Lph 4,5 |  | AALTEN | Landbouwstraat | ALN03159 | #REF! | #REF! |  |  |  | 4.5 | SCHR HESTIA MINI
236952.798 | 437685.636 | ALN03160 |  | 4.5 |  | AALTEN | Landbouwstraat |  | 1 |  |  | 236952.798 | 437685.636 | wit rondje | ALN03160 | Lph 4,5 |  | AALTEN | Landbouwstraat | ALN03160 | #REF! | #REF! |  |  |  | 4.5 | SCHR HESTIA MINI
236406.265 | 438248.825 | ALN00409A |  | 4 |  | AALTEN | Mercurius |  | 1 |  |  | 236406.265 | 438248.825 | wit rondje | ALN00409A | Lph 4 |  | AALTEN | Mercurius | ALN00409A | #REF! | #REF! |  |  |  | 4 | INDU 2000.12 CDN COMFORT
236932.404 | 437245.24 | ALN03112 | AV | 8 | Brisa PLUS | AALTEN | Nijverheidsweg | 35 st arm brisa op bestaande 8m mast | 1 | halfopen | rood | 236932.404 | 437245.24 | rood halfopen | ALN03112 | Lph 8 | Brisa PLUS | AALTEN | Nijverheidsweg | ALN03112 | #REF! | #REF! | AV |  |  | 8 | PHIL SRS201 |  | Brisa PLUS | Armatuur Brisa PLUS leveren en plaatsen op LM 8m |  | AV 8->8 Brisa PLUS | 132030 | 711030 | 0
236907.05 | 437256.602 | ALN03113 | AV | 8 | Brisa PLUS | AALTEN | Nijverheidsweg | "" | 1 | halfopen | rood | 236907.05 | 437256.602 | rood halfopen | ALN03113 | Lph 8 | Brisa PLUS | AALTEN | Nijverheidsweg | ALN03113 | #REF! | #REF! | AV |  |  | 8 | PHIL SRS201 |  | Brisa PLUS | Armatuur Brisa PLUS leveren en plaatsen op LM 8m |  | AV 8->8 Brisa PLUS | 132030 | 711030 | 0
236884.282 | 437240.703 | ALN03114 |  | 6 |  | AALTEN | Nijverheidsweg |  | 1 |  |  | 236884.282 | 437240.703 | wit rondje | ALN03114 | Lph 6 |  | AALTEN | Nijverheidsweg | ALN03114 | #REF! | #REF! |  |  |  | 6 | INDU 2551 IRIS DIM
236875.929 | 437272.036 | ALN03115 | AV | 8 | Brisa PLUS | AALTEN | Nijverheidsweg | "" | 1 | halfopen | rood | 236875.929 | 437272.036 | rood halfopen | ALN03115 | Lph 8 | Brisa PLUS | AALTEN | Nijverheidsweg | ALN03115 | #REF! | #REF! | AV |  |  | 8 | PHIL SRS201 |  | Brisa PLUS | Armatuur Brisa PLUS leveren en plaatsen op LM 8m |  | AV 8->8 Brisa PLUS | 132030 | 711030 | 0
236974.845 | 437222.768 | ALN03116 | AV | 8 | Brisa PLUS | AALTEN | Nijverheidsweg | "" | 1 | halfopen | rood | 236974.845 | 437222.768 | rood halfopen | ALN03116 | Lph 8 | Brisa PLUS | AALTEN | Nijverheidsweg | ALN03116 | #REF! | #REF! | AV |  |  | 8 | PHIL SRS201 |  | Brisa PLUS | Armatuur Brisa PLUS leveren en plaatsen op LM 8m |  | AV 8->8 Brisa PLUS | 132030 | 711030 | 0
236999.267 | 437212.253 | ALN03117 | AV | 8 | Brisa PLUS | AALTEN | Nijverheidsweg | "" | 1 | halfopen | rood | 236999.267 | 437212.253 | rood halfopen | ALN03117 | Lph 8 | Brisa PLUS | AALTEN | Nijverheidsweg | ALN03117 | #REF! | #REF! | AV |  |  | 8 | PHIL SRS201 |  | Brisa PLUS | Armatuur Brisa PLUS leveren en plaatsen op LM 8m |  | AV 8->8 Brisa PLUS | 132030 | 711030 | 0
237023.01 | 437200.212 | ALN03118 | AV | 8 | Brisa PLUS | AALTEN | Nijverheidsweg | "" | 1 | halfopen | rood | 237023.01 | 437200.212 | rood halfopen | ALN03118 | Lph 8 | Brisa PLUS | AALTEN | Nijverheidsweg | ALN03118 | #REF! | #REF! | AV |  |  | 8 | PHIL SRS201 |  | Brisa PLUS | Armatuur Brisa PLUS leveren en plaatsen op LM 8m |  | AV 8->8 Brisa PLUS | 132030 | 711030 | 0
237066.087 | 437178.504 | ALN03119 | AV | 8 | Brisa PLUS | AALTEN | Nijverheidsweg | "" | 1 | halfopen | rood | 237066.087 | 437178.504 | rood halfopen | ALN03119 | Lph 8 | Brisa PLUS | AALTEN | Nijverheidsweg | ALN03119 | #REF! | #REF! | AV |  |  | 8 | PHIL SRS201 |  | Brisa PLUS | Armatuur Brisa PLUS leveren en plaatsen op LM 8m |  | AV 8->8 Brisa PLUS | 132030 | 711030 | 0
237023.349 | 437209.879 | ALN03121 |  | 4 |  | AALTEN | Nijverheidsweg |  | 1 |  |  | 237023.349 | 437209.879 | wit rondje | ALN03121 | Lph 4 |  | AALTEN | Nijverheidsweg | ALN03121 | #REF! | #REF! |  |  |  | 4 | INDU 2000.12
237051.333 | 437197.329 | ALN03122 |  | 4 |  | AALTEN | Nijverheidsweg |  | 1 |  |  | 237051.333 | 437197.329 | wit rondje | ALN03122 | Lph 4 |  | AALTEN | Nijverheidsweg | ALN03122 | #REF! | #REF! |  |  |  | 4 | INDU 2000.12
237657.906 | 437371.453 | ALN01166 |  | 4 |  | AALTEN | Smitskamp |  | 1 |  |  | 237657.906 | 437371.453 | wit rondje | ALN01166 | Lph 4 |  | AALTEN | Smitskamp | ALN01166 | #REF! | #REF! |  |  |  | 4 | INDU 2000.12
237719.032 | 437404.562 | ALN01168 |  | 4 |  | AALTEN | Smitskamp |  | 1 |  |  | 237719.032 | 437404.562 | wit rondje | ALN01168 | Lph 4 |  | AALTEN | Smitskamp | ALN01168 | #REF! | #REF! |  |  |  | 4 | INDU 2000.12 CDN COMFORT
238025.824 | 437922.491 | ALN01517 |  | 4 |  | AALTEN | Het Verzet |  | 1 |  |  | 238025.824 | 437922.491 | wit rondje | ALN01517 | Lph 4 |  | AALTEN | Het Verzet | ALN01517 | #REF! | #REF! |  |  |  | 4 | INDU 2050.12
231434.492 | 431120.559 | DIN03200 |  | 4 |  | DINXPERLO | Churchillstraat |  | 1 |  |  | 231434.492 | 431120.559 | wit rondje | DIN03200 | Lph 4 |  | DINXPERLO | Churchillstraat | DIN03200 | #REF! | #REF! |  |  |  | 4 | INDU 2000.12
231458.501 | 431118.699 | DIN03201 |  | 4 |  | DINXPERLO | Churchillstraat |  | 1 |  |  | 231458.501 | 431118.699 | wit rondje | DIN03201 | Lph 4 |  | DINXPERLO | Churchillstraat | DIN03201 | #REF! | #REF! |  |  |  | 4 | INDU 2000.12
231490.625 | 431132.056 | DIN03202 |  | 4 |  | DINXPERLO | Churchillstraat |  | 1 |  |  | 231490.625 | 431132.056 | wit rondje | DIN03202 | Lph 4 |  | DINXPERLO | Churchillstraat | DIN03202 | #REF! | #REF! |  |  |  | 4 | INDU 2000.12
231475.915 | 431157.417 | DIN03203 |  | 4 |  | DINXPERLO | Churchillstraat |  | 1 |  |  | 231475.915 | 431157.417 | wit rondje | DIN03203 | Lph 4 |  | DINXPERLO | Churchillstraat | DIN03203 | #REF! | #REF! |  |  |  | 4 | INDU 2000.12
231450.385 | 431179.058 | DIN03204 |  | 4 |  | DINXPERLO | Churchillstraat |  | 1 |  |  | 231450.385 | 431179.058 | wit rondje | DIN03204 | Lph 4 |  | DINXPERLO | Churchillstraat | DIN03204 | #REF! | #REF! |  |  |  | 4 | INDU 2000.12
231455.796 | 431163.334 | DIN03205 |  | 4 |  | DINXPERLO | Churchillstraat |  | 1 |  |  | 231455.796 | 431163.334 | wit rondje | DIN03205 | Lph 4 |  | DINXPERLO | Churchillstraat | DIN03205 | #REF! | #REF! |  |  |  | 4 | INDU 2000.12
231439.057 | 431153.359 | DIN03206 |  | 4 |  | DINXPERLO | Churchillstraat |  | 1 |  |  | 231439.057 | 431153.359 | wit rondje | DIN03206 | Lph 4 |  | DINXPERLO | Churchillstraat | DIN03206 | #REF! | #REF! |  |  |  | 4 | INDU 2000.12
231433.309 | 431138.819 | DIN03207 |  | 4 |  | DINXPERLO | Churchillstraat |  | 1 |  |  | 231433.309 | 431138.819 | wit rondje | DIN03207 | Lph 4 |  | DINXPERLO | Churchillstraat | DIN03207 | #REF! | #REF! |  |  |  | 4 | INDU 2000.12
230543.7 | 431004.605 | DIN00120 |  | 4 |  | DINXPERLO | I. de Keijzerstraat |  | 1 |  |  | 230543.7 | 431004.605 | wit rondje | DIN00120 | Lph 4 |  | DINXPERLO | I. de Keijzerstraat | DIN00120 | #REF! | #REF! |  |  |  | 4 | INDU 2000.12
230565.918 | 431001.402 | DIN00121 |  | 4 |  | DINXPERLO | I. de Keijzerstraat |  | 1 |  |  | 230565.918 | 431001.402 | wit rondje | DIN00121 | Lph 4 |  | DINXPERLO | I. de Keijzerstraat | DIN00121 | #REF! | #REF! |  |  |  | 4 | INDU 2000.12
230521.125 | 430429.766 | DIN01738 |  | 8 |  | DINXPERLO | Helmkamp |  | 1 |  |  | 230521.125 | 430429.766 | wit rondje | DIN01738 | Lph 8 |  | DINXPERLO | Helmkamp | DIN01738 | #REF! | #REF! |  |  |  | 8 | INDU 2552.12 IRIS
230519.542 | 431007.174 | DIN00119 |  | 4 |  | DINXPERLO | Molenhof |  | 1 |  |  | 230519.542 | 431007.174 | wit rondje | DIN00119 | Lph 4 |  | DINXPERLO | Molenhof | DIN00119 | #REF! | #REF! |  |  |  | 4 | INDU 2000.12
230666.232 | 431080.021 | DIN01688 |  | 4 |  | DINXPERLO | Alfred Mozerhof |  | 1 |  |  | 230666.232 | 431080.021 | wit rondje | DIN01688 | Lph 4 |  | DINXPERLO | Alfred Mozerhof | DIN01688 | #REF! | #REF! |  |  |  | 4 | SCHR ALURA
230675.219 | 431061.718 | DIN01689 |  | 4 |  | DINXPERLO | Alfred Mozerhof |  | 1 |  |  | 230675.219 | 431061.718 | wit rondje | DIN01689 | Lph 4 |  | DINXPERLO | Alfred Mozerhof | DIN01689 | #REF! | #REF! |  |  |  | 4 | SCHR ALURA
230682.422 | 431051.533 | DIN01690 |  | 4 |  | DINXPERLO | Alfred Mozerhof |  | 1 |  |  | 230682.422 | 431051.533 | wit rondje | DIN01690 | Lph 4 |  | DINXPERLO | Alfred Mozerhof | DIN01690 | #REF! | #REF! |  |  |  | 4 | SCHR ALURA
230698.477 | 431049.504 | DIN01691 |  | 4 |  | DINXPERLO | Alfred Mozerhof |  | 1 |  |  | 230698.477 | 431049.504 | wit rondje | DIN01691 | Lph 4 |  | DINXPERLO | Alfred Mozerhof | DIN01691 | #REF! | #REF! |  |  |  | 4 | SCHR ALURA
230696.937 | 431075.291 | DIN01692 |  | 4 |  | DINXPERLO | Alfred Mozerhof |  | 1 |  |  | 230696.937 | 431075.291 | wit rondje | DIN01692 | Lph 4 |  | DINXPERLO | Alfred Mozerhof | DIN01692 | #REF! | #REF! |  |  |  | 4 | SCHR ALURA
230706.485 | 431058.105 | DIN01693 |  | 4 |  | DINXPERLO | Alfred Mozerhof |  | 1 |  |  | 230706.485 | 431058.105 | wit rondje | DIN01693 | Lph 4 |  | DINXPERLO | Alfred Mozerhof | DIN01693 | #REF! | #REF! |  |  |  | 4 | SCHR ALURA
230713.974 | 431078.308 | DIN01694 |  | 4 |  | DINXPERLO | Alfred Mozerhof |  | 1 |  |  | 230713.974 | 431078.308 | wit rondje | DIN01694 | Lph 4 |  | DINXPERLO | Alfred Mozerhof | DIN01694 | #REF! | #REF! |  |  |  | 4 | INDU 2000.12
237719.3289 | 438472.2181 | ALN03457 |  | 4 |  | AALTEN | Oranjelaan |  | 1 |  |  | 237719.3289 | 438472.2181 | wit rondje | ALN03457 | Lph 4 |  | AALTEN | Oranjelaan | ALN03457 | #REF! | #REF! |  |  |  | 4 | IND 2000 PL-L 36 W DYNADIM 4A
237710.3504 | 438495.5502 | ALN03458 |  | 4 |  | AALTEN | Oranjelaan |  | 1 |  |  | 237710.3504 | 438495.5502 | wit rondje | ALN03458 | Lph 4 |  | AALTEN | Oranjelaan | ALN03458 | #REF! | #REF! |  |  |  | 4 | IND 2000 PL-L 36 W DYNADIM 4A
237713.8585 | 438518.9885 | ALN03459 |  | 4 |  | AALTEN | Oranjelaan |  | 1 |  |  | 237713.8585 | 438518.9885 | wit rondje | ALN03459 | Lph 4 |  | AALTEN | Oranjelaan | ALN03459 | #REF! | #REF! |  |  |  | 4 | IND 2000 PL-L 36 W DYNADIM 4A
237737.8656 | 438526.4984 | ALN03460 |  | 4 |  | AALTEN | Oranjelaan |  | 1 |  |  | 237737.8656 | 438526.4984 | wit rondje | ALN03460 | Lph 4 |  | AALTEN | Oranjelaan | ALN03460 | #REF! | #REF! |  |  |  | 4 | IND 2000 PL-L 36 W DYNADIM 4A
237757.5461 | 438532.6513 | ALN03461 |  | 4 |  | AALTEN | Oranjelaan |  | 1 |  |  | 237757.5461 | 438532.6513 | wit rondje | ALN03461 | Lph 4 |  | AALTEN | Oranjelaan | ALN03461 | #REF! | #REF! |  |  |  | 4 | IND 2000 PL-L 36 W DYNADIM 4A
237779.2494 | 438543.0382 | ALN03462 |  | 4 |  | AALTEN | Oranjelaan |  | 1 |  |  | 237779.2494 | 438543.0382 | wit rondje | ALN03462 | Lph 4 |  | AALTEN | Oranjelaan | ALN03462 | #REF! | #REF! |  |  |  | 4 | IND 2000 PL-L 36 W DYNADIM 4A
237778.4794 | 438524.7944 | ALN03463 |  | 4 |  | AALTEN | Oranjelaan |  | 1 |  |  | 237778.4794 | 438524.7944 | wit rondje | ALN03463 | Lph 4 |  | AALTEN | Oranjelaan | ALN03463 | #REF! | #REF! |  |  |  | 4 | IND 2000 PL-L 36 W DYNADIM 4A
237784.43 | 438509.3311 | ALN03464 |  | 4 |  | AALTEN | Oranjelaan |  | 1 |  |  | 237784.43 | 438509.3311 | wit rondje | ALN03464 | Lph 4 |  | AALTEN | Oranjelaan | ALN03464 | #REF! | #REF! |  |  |  | 4 | IND 2000 PL-L 36 W DYNADIM 4A
237787.1478 | 438485.0762 | ALN03465 |  | 4 |  | AALTEN | Oranjelaan |  | 1 |  |  | 237787.1478 | 438485.0762 | wit rondje | ALN03465 | Lph 4 |  | AALTEN | Oranjelaan | ALN03465 | #REF! | #REF! |  |  |  | 4 | IND 2000 PL-L 36 W DYNADIM 4A
237423.7239 | 436754.7991 | ALN02852 |  | 4 |  | AALTEN | Bocholtsestraatweg |  | 1 |  |  | 237423.7239 | 436754.7991 | wit rondje | ALN02852 | Lph 4 |  | AALTEN | Bocholtsestraatweg | ALN02852 | #REF! | #REF! |  |  |  | 4 | IND 2000 PL-L 36 W DYNADIM 4A ??
0 | 0 | DIN01743 |  | 4 |  | DINXPERLO | Mechteldshof |  | 1 |  |  | 0 | 0 | wit rondje | DIN01743 | Lph 4 |  | DINXPERLO | Mechteldshof | DIN01743 | #REF! | #REF! |  |  |  | 4 | ARM IRIS2550 1XPLL 24W R7035 EVSA
0 | 0 | DIN01739 |  | 4 |  | DINXPERLO | Mechteldshof |  | 1 |  |  | 0 | 0 | wit rondje | DIN01739 | Lph 4 |  | DINXPERLO | Mechteldshof | DIN01739 | #REF! | #REF! |  |  |  | 4 | ARM 2000 COMF 1XPLL 24W R9005 EVSA
0 | 0 | DIN01740 |  | 4 |  | DINXPERLO | Mechteldshof |  | 1 |  |  | 0 | 0 | wit rondje | DIN01740 | Lph 4 |  | DINXPERLO | Mechteldshof | DIN01740 | #REF! | #REF! |  |  |  | 4 | ARM 2000 COMF 1XPLL 24W R9005 EVSA
0 | 0 | DIN01741 |  | 4 |  | DINXPERLO | Mechteldshof |  | 1 |  |  | 0 | 0 | wit rondje | DIN01741 | Lph 4 |  | DINXPERLO | Mechteldshof | DIN01741 | #REF! | #REF! |  |  |  | 4 | ARM 2000 COMF 1XPLL 24W R9005 EVSA
0 | 0 | DIN01742 |  | 4 |  | DINXPERLO | Mechteldshof |  | 1 |  |  | 0 | 0 | wit rondje | DIN01742 | Lph 4 |  | DINXPERLO | Mechteldshof | DIN01742 | #REF! | #REF! |  |  |  | 4 | ARM 2000 COMF 1XPLL 24W R9005 EVSA
230505.1208 | 431107.7611 | DIN00108 |  | 6 |  | DINXPERLO | Molenhof |  | 1 |  |  | 230505.1208 | 431107.7611 | wit rondje | DIN00108 | Lph 6 |  | DINXPERLO | Molenhof | DIN00108 | #REF! | #REF! |  |  |  | 6 | ARM IRIS 2551 1XPLL 36W R7035 EVSA
230531.1306 | 431097.2335 | DIN00283 |  | 6 |  | DINXPERLO | Molenhof |  | 1 |  |  | 230531.1306 | 431097.2335 | wit rondje | DIN00283 | Lph 6 |  | DINXPERLO | Molenhof | DIN00283 | #REF! | #REF! |  |  |  | 6 | ARM IRIS 2551 1XPLL 36W R7035 EVSA
237007.3614 | 438366.809 | ALN01169 |  | 4 |  | AALTEN | Geurdenstraat |  | 1 |  |  | 237007.3614 | 438366.809 | wit rondje | ALN01169 | Lph 4 |  | AALTEN | Geurdenstraat | ALN01169 | #REF! | #REF! |  |  |  | 4 | KEGEL 2000.12 SDN PLL36W R9005 EDD
237000.9189 | 438390.1681 | ALN01170 |  | 4 |  | AALTEN | Geurdenstraat |  | 1 |  |  | 237000.9189 | 438390.1681 | wit rondje | ALN01170 | Lph 4 |  | AALTEN | Geurdenstraat | ALN01170 | #REF! | #REF! |  |  |  | 4 | KEGEL 2000.12 SDN PLL36W R9005 EDD
237014.1272 | 438411.154 | ALN01171 |  | 4 |  | AALTEN | Geurdenstraat |  | 1 |  |  | 237014.1272 | 438411.154 | wit rondje | ALN01171 | Lph 4 |  | AALTEN | Geurdenstraat | ALN01171 | #REF! | #REF! |  |  |  | 4 | KEGEL 2000.12 SDN PLL36W R9005 EDD
237006.7395 | 438435.9236 | ALN01172 |  | 4 |  | AALTEN | Geurdenstraat |  | 1 |  |  | 237006.7395 | 438435.9236 | wit rondje | ALN01172 | Lph 4 |  | AALTEN | Geurdenstraat | ALN01172 | #REF! | #REF! |  |  |  | 4 | KEGEL 2000.12 SDN PLL36W R9005 EDD
236155.299 | 437807.491 | ALN00720 | AV | 8 | Brisa PLUS | AALTEN | Nijverheidsweg |  | 1 | halfopen | rood | 236155.299 | 437807.491 | rood halfopen | ALN00720 | Lph 8 | Brisa PLUS | AALTEN | Nijverheidsweg | ALN00720 | #REF! | #REF! | AV |  |  | 8 | ARM SGS203 1XSONT 70W ST CON |  | Brisa PLUS | Armatuur Brisa PLUS leveren en plaatsen op LM 8m |  | AV 8->8 Brisa PLUS | 132030 | 711030 | 0
236152.506 | 437784.316 | ALN00721 |  | 8 |  | AALTEN | Nijverheidsweg |  | 1 |  |  | 236152.506 | 437784.316 | wit rondje | ALN00721 | Lph 8 |  | AALTEN | Nijverheidsweg | ALN00721 | #REF! | #REF! |  |  |  | 8 | ARM SGS203 1XSONT 70W ST CON
236142.313 | 437752.754 | ALN00722 |  | 8 |  | AALTEN | Nijverheidsweg |  | 1 |  |  | 236142.313 | 437752.754 | wit rondje | ALN00722 | Lph 8 |  | AALTEN | Nijverheidsweg | ALN00722 | #REF! | #REF! |  |  |  | 8 | ARM SGS203 1XSONT 70W ST CON
236173.728 | 437749.614 | ALN00723 |  | 8 |  | AALTEN | Nijverheidsweg |  | 1 |  |  | 236173.728 | 437749.614 | wit rondje | ALN00723 | Lph 8 |  | AALTEN | Nijverheidsweg | ALN00723 | #REF! | #REF! |  |  |  | 8 | ARM SGS203 1XSONT 70W ST CON
236177.649 | 437775.121 | ALN00724 |  | 8 |  | AALTEN | Nijverheidsweg |  | 1 |  |  | 236177.649 | 437775.121 | wit rondje | ALN00724 | Lph 8 |  | AALTEN | Nijverheidsweg | ALN00724 | #REF! | #REF! |  |  |  | 8 | ARM SGS203 1XSONT 70W ST CON
236131.543 | 437768.794 | ALN00725 |  | 6 |  | AALTEN | Nijverheidsweg |  | 1 |  |  | 236131.543 | 437768.794 | wit rondje | ALN00725 | Lph 6 |  | AALTEN | Nijverheidsweg | ALN00725 | #REF! | #REF! |  |  |  | 6 | LIBRA 2565 PLL36W R9007 EVSA SNN+LOU
236106.432 | 437756.572 | ALN00726 |  | 6 |  | AALTEN | Nijverheidsweg |  | 1 |  |  | 236106.432 | 437756.572 | wit rondje | ALN00726 | Lph 6 |  | AALTEN | Nijverheidsweg | ALN00726 | #REF! | #REF! |  |  |  | 6 | LIBRA 2565 PLL36W R9007 EVSA SNN+LOU
236084.732 | 437766.187 | ALN00727 |  | 6 |  | AALTEN | Nijverheidsweg |  | 1 |  |  | 236084.732 | 437766.187 | wit rondje | ALN00727 | Lph 6 |  | AALTEN | Nijverheidsweg | ALN00727 | #REF! | #REF! |  |  |  | 6 | LIBRA 2565 PLL36W R9007 EVSA SNN+LOU
236084.825 | 437791.011 | ALN00728 |  | 0 |  | AALTEN | Nijverheidsweg |  | 1 |  |  | 236084.825 | 437791.011 | wit rondje | ALN00728 | Lph 0 |  | AALTEN | Nijverheidsweg | ALN00728 | #REF! | #REF! |  |  |  | 0 | ONBEKEND ARMATUUR
236097.863 | 437807.99 | ALN00729 |  | 0 |  | AALTEN | Nijverheidsweg |  | 1 |  |  | 236097.863 | 437807.99 | wit rondje | ALN00729 | Lph 0 |  | AALTEN | Nijverheidsweg | ALN00729 | #REF! | #REF! |  |  |  | 0 | ONBEKEND ARMATUUR
231414.0386 | 431593.1316 | DIN02308 |  | 4 |  | DINXPERLO | Aaltenseweg |  | 1 |  |  | 231414.0386 | 431593.1316 | wit rondje | DIN02308 | Lph 4 |  | DINXPERLO | Aaltenseweg | DIN02308 | #REF! | #REF! |  |  |  | 4 | ARM Kegel Comf 2000 CDN 1PLL24 R9005 EDD
232694.8287 | 438834.7235 | ALN03520 |  | 6 |  | AALTEN | Halteweg |  | 1 |  |  | 232694.8287 | 438834.7235 | wit rondje | ALN03520 | Lph 6 |  | AALTEN | Halteweg | ALN03520 | #REF! | #REF! |  |  |  | 6 | ARM IRIS 2551 1XPLL 36W R7035 ESDU
232739.8506 | 438732.5824 | ALN03521 |  | 6 |  | AALTEN | Halteweg |  | 1 |  |  | 232739.8506 | 438732.5824 | wit rondje | ALN03521 | Lph 6 |  | AALTEN | Halteweg | ALN03521 | #REF! | #REF! |  |  |  | 6 | ARM IRIS 2551 1XPLL 36W R7035 ESDU
232780.1502 | 438650.7815 | ALN03522 |  | 6 |  | AALTEN | Halteweg |  | 1 |  |  | 232780.1502 | 438650.7815 | wit rondje | ALN03522 | Lph 6 |  | AALTEN | Halteweg | ALN03522 | #REF! | #REF! |  |  |  | 6 | ARM IRIS 2551 1XPLL 36W R7035 ESDU
237514.07 | 438833.59 |  |  |  | Kegel 2000 led | aalten | lijsterbeslaan | [9 empty] | Kegel 2000 led | AALTEN | Lijsterbeslaan | ALN00230 |  |  | MV AV vp | vervangen, locatie handhaven |  | 6.25 |  | 4 | Kegel 2000 led |  | xy coordinaten bij uitvoering afstemen met gemeente
237573.3 | 438816.36 |  |  |  | Kegel 2000 led | aalten | lijsterbeslaan | [9 empty] | Kegel 2000 led | AALTEN | Lijsterbeslaan | Voorlopig 01 |  |  | MV AV vp | vervangen, locatie aanpassen |  | 6 |  | 4 | Kegel 2000 led |  | xy coordinaten bij uitvoering afstemen met gemeente
237566.4 | 438813.46 |  |  |  | Kegel 2000 led | aalten | lijsterbeslaan | [9 empty] | Kegel 2000 led | AALTEN | Lijsterbeslaan | ALN00231 |  |  | AV | geen acties |  | 4 |  | 4 | Kegel 2000 led | Armatuur Kegel 2000 led leveren en plaatsen op LM 4m |  | AV 4->4 Kegel 2000 led | 132010 | 711010 | 0
237584.16 | 438792.54 |  |  |  | Kegel 2000 led | aalten | lijsterbeslaan | [9 empty] | Kegel 2000 led | AALTEN | Lijsterbeslaan | Voorlopig 02 |  |  | NM NA | nieuwe mast en armatuur plaatsen |  |  |  | 4 | Kegel 2000 led | Nwe mast en nw armatuur leveren en plaatsen, Kegel 2000 led en LM 4m | xy coordinaten bij uitvoering afstemen met gemeente | NM NA ->4 Kegel 2000 led | 134010 | 711010 | 721210
237627.65 | 438753.54 |  |  |  | Kegel 2000 led | aalten | lijsterbeslaan | [9 empty] | Kegel 2000 led | AALTEN | Lijsterbeslaan | ALN00232 |  |  | AV | geen acties |  | 4 |  | 4 | Kegel 2000 led | Armatuur Kegel 2000 led leveren en plaatsen op LM 4m |  | AV 4->4 Kegel 2000 led | 132010 | 711010 | 0
237627.65 | 438753.16 |  |  |  | Kegel 2000 led | aalten | lijsterbeslaan | [9 empty] | Kegel 2000 led | AALTEN | Lijsterbeslaan | Voorlopig 03 |  |  | NM NA | nieuwe mast en armatuur plaatsen |  |  |  | 4 | Kegel 2000 led | Nwe mast en nw armatuur leveren en plaatsen, Kegel 2000 led en LM 4m | xy coordinaten bij uitvoering afstemen met gemeente | NM NA ->4 Kegel 2000 led | 134010 | 711010 | 721210
237655.6 | 438728.64 |  |  |  | Kegel 2000 led | aalten | lijsterbeslaan | [9 empty] | Kegel 2000 led | AALTEN | Lijsterbeslaan | ALN00233 |  |  | MV AV | vervangen, locatie aanpassen |  | 6.25 |  | 4 | Kegel 2000 led | Mast en armatuur leveren en plaatsen, Kegel 2000 led en LM 4m, oude mast 6,25m verwijderen | xy coordinaten bij uitvoering afstemen met gemeente | MV AV 6,25->4 Kegel 2000 led | 134040 | 711010 | 721210
237668.47 | 438693.07 |  |  |  | Kegel 2000 led | aalten | lijsterbeslaan | [9 empty] | Kegel 2000 led | AALTEN | Lijsterbeslaan | ALN00234 |  |  | MV AV | vervangen, locatie aanpassen |  | 6 |  | 4 | Kegel 2000 led | Mast en armatuur leveren en plaatsen, Kegel 2000 led en LM 4m, oude mast 6m verwijderen | xy coordinaten bij uitvoering afstemen met gemeente | MV AV 6->4 Kegel 2000 led | 134040 | 711010 | 721210 | z
gegevens 5/12 zijn niet kloppend te maken met database. Acties lijsterbeslaan handmatig ingevuld. XY postities kolom A en B zijn van de nieuwe locaties
Note on K3: MAV=dicht, AV half open
Note on H3837: lijsterbeslaan is onduidelijk, zie onderaan de lijst. De paarse velden leveren dejuiste maartregelen

## 20141202 straten + vervangingen
Aantal van (label 3) |  | (label 3)
straat | maatr | Brisa PLUS | Kegel 2000 led | Luma MINI | Eindtotaal
Aaldersbeeklaan | MV AV | 1 |  | 30 | 31
Aaltenseweg | AV | 2 | 1 |  | 3
Abel Tasmanstraat | MV AV |  |  | 2 | 2
Ambachtsstraat | AV | 9 |  |  | 9
Anholtseweg | AV | 14 | 1 |  | 15
Beggelderdijk | AV | 1 |  | 3 | 4
| MV AV |  |  | 8 | 8
Beggelderveldweg | AV |  |  | 14 | 14
| MV AV |  | 3 | 14 | 17
Bernard IJzerdraatstraat | MV AV |  |  | 12 | 12
Bleekwal | MV AV |  |  | 6 | 6
Bosmanslaan | AV |  |  | 25 | 25
Bredevoortsestraatweg | AV | 13 | 8 |  | 21
Broekstraat | AV |  |  | 7 | 7
De Hare | AV |  |  | 13 | 13
De Hoven | AV |  |  | 3 | 3
De Meibrink | MV AV |  |  | 11 | 11
De Miggelt | MV AV |  |  | 11 | 11
De Pas | AV |  |  | 4 | 4
De Ruiterij | MV AV |  |  | 7 | 7
De Tol | MV AV |  |  | 12 | 12
Derde Broekdijk | AV | 9 |  |  | 9
Dijkstraat | AV | 1 |  | 6 | 7
| MV AV | 1 |  |  | 1
Dinxperlosestraatweg | MV AV |  | 8 |  | 8
Dr van der Meerstraat | AV |  | 5 |  | 5
Driehonderdmeterweg | AV | 2 |  |  | 2
Driessenshof | AV |  | 20 |  | 20
Eerste Broekdijk | AV | 8 |  | 1 | 9
Europastraat | AV |  |  | 3 | 3
| MV AV |  |  | 20 | 20
Europaweg | AV | 2 |  |  | 2
| MV AV |  |  | 5 | 5
Gielinklaan | AV |  |  | 16 | 16
Grensstraat | AV |  | 8 |  | 8
Groot Deunkweg | AV | 1 |  | 2 | 3
Groothuizerlaan | MV AV |  |  | 9 | 9
Grote Maote | AV |  |  | 15 | 15
Haartsestraat | AV |  |  | 1 | 1
Haartseweg | MV AV |  |  | 6 | 6
Halteweg | AV |  |  | 4 | 4
| MV AV |  |  | 1 | 1
Heelweg | AV | 12 |  |  | 12
Helmkamp | AV | 4 | 3 |  | 7
Herenstraat | AV |  |  | 1 | 1
| MV AV |  |  | 4 | 4
Hoeninkdijk | AV | 3 |  |  | 3
Hogestraat | AV | 1 | 12 |  | 13
Huisstededijk | AV | 1 |  |  | 1
Industriestraat | AV | 12 |  |  | 12
Izermanstraat | AV |  |  | 1 | 1
Jupiter | AV |  | 2 |  | 2
| MV AV |  |  | 9 | 9
Kalverweidendijk | MV AV |  |  | 1 | 1
Kemenaweg | AV |  | 5 | 2 | 7
| MV AV |  |  | 6 | 6
Keminksweide | MV AV |  |  | 15 | 15
Kerkhofpad | AV |  | 1 |  | 1
Kerkpad | AV |  |  | 4 | 4
Keupenstraat | AV |  |  | 1 | 1
| MV AV |  |  | 5 | 5
Kleine Maote | AV |  |  | 9 | 9
Kloosterdijk | AV |  |  | 2 | 2
Koendersweg | AV |  |  | 8 | 8
Kreeft | AV |  |  | 3 | 3
| MV AV |  | 8 |  | 8
Kriegerdijk | AV | 1 |  |  | 1
Kriegerdreef | AV |  |  | 5 | 5
Kroondijk | AV | 1 |  |  | 1
| MV AV | 1 |  |  | 1
Kwikkelstraat | AV |  | 16 |  | 16
Lage Heurnseweg | MV AV |  |  | 2 | 2
Lage Veld | AV |  |  | 1 | 1
Landstraat | AV |  | 2 |  | 2
Lijsterbeslaan | MV AV | 1 |  | 3 | 4
Loohuisweg | AV |  |  | 6 | 6
Magnoliaplein | MV AV |  |  | 1 | 1
Markerinkdijk | MV AV | 1 |  | 1 | 2
Markt | AV |  | 3 |  | 3
Maurits Prinsstraat | AV |  | 1 |  | 1
Meniststraat | AV | 4 |  |  | 4
| MV AV | 2 |  |  | 2
Misterstraat | AV |  |  | 2 | 2
| MV AV |  |  | 1 | 1
Mollenes | AV |  |  | 6 | 6
Nassaustraat | AV |  | 2 |  | 2
| MV AV |  | 8 |  | 8
Neptunus | MV AV |  | 8 |  | 8
Nijverheidsweg | AV | 35 |  | 3 | 38
| MV AV | 6 | 1 |  | 7
Oosterkerkstraat | AV |  | 2 |  | 2
| MV AV | 10 |  |  | 10
Ottenshof | MV AV |  |  | 7 | 7
Pater Jan de Vriesstraat | AV |  | 6 |  | 6
Piepersweg | MV AV | 1 |  |  | 1
Plein-Zuid | MV AV | 1 |  |  | 1
Polstraat | AV | 1 |  |  | 1
Prins Mauritsstraat | AV |  |  | 5 | 5
Prinsenstraat | AV |  | 14 |  | 14
Raadhuisstraat | AV |  | 6 |  | 6
Reehorsterlaan | AV |  |  | 21 | 21
| MV AV |  |  | 3 | 3
Rietstapperweg | MV AV |  |  | 1 | 1
Roelvinkstraat | AV |  |  | 7 | 7
| MV AV |  |  | 8 | 8
Saksenstraat | MV AV |  |  | 7 | 7
Saturnus | MV AV |  | 5 |  | 5
Schooldijk | MV AV |  |  | 7 | 7
Schoolstraat | MV AV |  |  | 4 | 4
Schorpioen | MV AV |  |  | 4 | 4
Singelweg | AV |  |  | 29 | 29
Slaadreef | AV | 11 |  |  | 11
Slicher van Bathstraat | MV AV |  |  | 3 | 3
Slingelaan | MV AV |  |  | 8 | 8
Smitskamp | AV |  |  | 3 | 3
| MV AV |  | 1 | 1 | 2
Spekkendijk | AV |  |  | 4 | 4
| MV AV |  |  | 6 | 6
Spoorstraat | AV |  | 1 |  | 1
| MV AV |  | 2 | 19 | 21
Stadsbroek | AV |  | 19 |  | 19
Stationsstraat | AV |  |  | 3 | 3
| MV AV | 2 |  |  | 2
Terborgseweg | AV | 2 |  |  | 2
Thijsweg | AV |  |  | 3 | 3
Tolhuisweg | AV |  |  | 1 | 1
Trompstraat | MV AV |  | 4 | 14 | 18
Tubantenstraat | MV AV |  | 15 | 9 | 24
Uranus | MV AV |  |  | 5 | 5
Veenhuisweg | AV | 1 |  |  | 1
Veldweg | AV | 3 |  |  | 3
Vellegendijk | MV AV | 1 |  |  | 1
Welinkweg | AV |  |  | 1 | 1
| MV AV |  |  | 9 | 9
Wikkerinkweg | AV | 1 |  |  | 1
Wilhelminastraat | AV |  | 9 |  | 9
Willem Barendszstraat | AV |  | 1 |  | 1
| MV AV |  |  | 4 | 4
Winterswijksestraat | AV |  |  | 7 | 7
Zuiderkruis | MV AV |  |  | 7 | 7
Eindtotaal |  | 183 | 211 | 583 | 977