## Voorblad
Componentenlijst
Selectiecriteria:
Hoofdgebruiker
ObjectHoofdgebruiker
Object | -
Component
Dienstkring
Contract
Cluster | Bedrijfsdeuren E&RD BRD
Deze export bevat de volgende componenten:
| Component |  | Aantal
| 14 | Bedrijfsdeur | 1035

## 14
ComponentID | ComponentSoortID | ComponentSoort | Object | Objectnaam | Gebouw | Gebouwnaam | BVO | Bouwlaag | Ruimte | Hoofdgebruiker | Objecthoofdgebruiker | Dienstkring | ClusterID | ContractID | Aandrijving | Aantal | BI code | Bouwjaar | Breedte | DVD-code | Fabrikant | Hoogte | Loopdeur | Nadere locatiebepaling | Nadere specificatie bwd/instl | Soort Bedrijfsdeur
900107462 | 14 | Bedrijfsdeur | 44D02 | KONINKLIJKE MILITAIRE ACADEMIE | E | Prins Frederik Paviljoen | 3730 | 0 | 005 | CDC | CDC | E&RD BRD | 2652 | 361 | Elektrisch | 1 | 4 | 2012 |  | 4 | Crewford |  | Nee | lok.005-gang | Rolluik | Roldeur
900037813 | 14 | Bedrijfsdeur | 44D02 | KONINKLIJKE MILITAIRE ACADEMIE | EII | BOS-magazijn | 2 | 0 | 1 | CDC | CDC | E&RD BRD | 2652 | 361 | Handmatig | 1 | 1 | 1988 | 1,600 | 1 | Mavo unit | 1,700 | Nee |  |  | Kanteldeur
900037816 | 14 | Bedrijfsdeur | 44D02 | KONINKLIJKE MILITAIRE ACADEMIE | G | Aula | 1117 | 0 | 10 | CDC | CDC | E&RD BRD | 2652 | 361 | Handmatig | 1 | 1 | 1995 | 3,300 | 1 | Henderson | 2,800 | Ja | Tussen ruimte 10 en ruimte 15 |  | Overheaddeur
900037815 | 14 | Bedrijfsdeur | 44D02 | KONINKLIJKE MILITAIRE ACADEMIE | G | Aula | 1117 | 0 | 15 | CDC | CDC | E&RD BRD | 2652 | 361 | Handmatig | 1 | 1 | 1995 | 3,300 | 1 | Henderson | 2,800 | Ja | Buitenzijde |  | Overheaddeur
900038303 | 14 | Bedrijfsdeur | 44E07 | OVERDIEPSEPOLDER | A1 | Kantoor- / Lesgebouw | 320 | 0 | 1.07 | CLAS | CLAS | E&RD BRD | 2652 | 361 | Handmatig | 1 | 1 | 2001 | 1,345 | 1 |  | 1,800 | Nee | Tussen ruimte 1.06 en 1.07 (Uitgiftebalie) |  | Roldeur
900038304 | 14 | Bedrijfsdeur | 44E07 | OVERDIEPSEPOLDER | B2 | Opslagloods / Werkplaats | 1003 | 0 | 1 | CLAS | CLAS | E&RD BRD | 2652 | 361 | Elektrisch | 1 | 1 | 2005 | 5,000 | 1 | Nassau Indus | 4,250 | Nee | Buitengevel (noordgevel) |  | Overheaddeur
900037818 | 14 | Bedrijfsdeur | 44G04 | LCW DONGEN | AA | Magazijn | 1441 | 0 | 1 | CDC | CDC | E&RD BRD | 2652 | 361 | Elektrisch | 1 | 1 | 1986 | 4,500 | 1 | Nassau | 3,800 | Ja |  |  | Overheaddeur
900037819 | 14 | Bedrijfsdeur | 44G04 | LCW DONGEN | AA | Magazijn | 1441 | 0 | 1 | CDC | CDC | E&RD BRD | 2652 | 361 | Elektrisch | 1 | 2 | 1986 | 4,500 | 2 | Nassau | 3,800 | Nee |  |  | Overheaddeur
900037820 | 14 | Bedrijfsdeur | 44G04 | LCW DONGEN | AA | Magazijn | 1441 | 0 | 1 | CDC | CDC | E&RD BRD | 2652 | 361 | Elektrisch | 1 | 3 | 1986 | 4,500 | 3 | Nassau | 3,800 | Nee |  |  | Overheaddeur
900037821 | 14 | Bedrijfsdeur | 44G04 | LCW DONGEN | AA | Magazijn | 1441 | 0 | 1 | CDC | CDC | E&RD BRD | 2652 | 361 | Elektrisch | 1 | 4 | 1986 | 4,500 | 4 | Nassau | 3,800 | Nee |  |  | Overheaddeur
900037822 | 14 | Bedrijfsdeur | 44G04 | LCW DONGEN | AA | Magazijn | 1441 | 0 | 1 | CDC | CDC | E&RD BRD | 2652 | 361 | Handmatig | 1 | 5 | 1986 | 4,500 | 5 | Nassau | 3,800 | Nee |  |  | Overheaddeur
900037823 | 14 | Bedrijfsdeur | 44G04 | LCW DONGEN | AA | Magazijn | 1441 | 0 | 1 | CDC | CDC | E&RD BRD | 2652 | 361 | Handmatig | 1 | 6 | 1986 | 4,500 | 6 | Nassau | 3,800 | Nee |  |  | Overheaddeur
900037824 | 14 | Bedrijfsdeur | 44G04 | LCW DONGEN | AA | Magazijn | 1441 | 0 | 1 | CDC | CDC | E&RD BRD | 2652 | 361 | Handmatig | 1 | 7 | 1986 | 4,500 | 7 | Nassau | 3,800 | Nee |  |  | Overheaddeur
900037825 | 14 | Bedrijfsdeur | 44G04 | LCW DONGEN | AA | Magazijn | 1441 | 0 | 1 | CDC | CDC | E&RD BRD | 2652 | 361 | Handmatig | 1 | 8 | 1986 | 4,500 | 8 | Nassau | 3,800 | Nee |  |  | Overheaddeur
900037826 | 14 | Bedrijfsdeur | 44G04 | LCW DONGEN | AA | Magazijn | 1441 | 0 | 1 | CDC | CDC | E&RD BRD | 2652 | 361 | Handmatig | 1 | 9 | 1986 | 4,500 | 9 | Nassau | 3,800 | Nee |  |  | Overheaddeur
900037827 | 14 | Bedrijfsdeur | 44G04 | LCW DONGEN | AA | Magazijn | 1441 | 0 | 1 | CDC | CDC | E&RD BRD | 2652 | 361 | Handmatig | 1 | 10 | 1986 | 4,500 | 10 | Nassau | 3,800 | Nee |  |  | Overheaddeur
900037828 | 14 | Bedrijfsdeur | 44G04 | LCW DONGEN | AA | Magazijn | 1441 | 0 | 1 | CDC | CDC | E&RD BRD | 2652 | 361 | Handmatig | 1 | 11 | 1986 | 4,500 | 11 | Nassau | 3,800 | Nee |  |  | Overheaddeur
900037829 | 14 | Bedrijfsdeur | 44G04 | LCW DONGEN | AA | Magazijn | 1441 | 0 | 1 | CDC | CDC | E&RD BRD | 2652 | 361 | Handmatig | 1 | 12 | 1986 | 4,500 | 12 | Nassau | 3,800 | Nee |  |  | Overheaddeur
900037830 | 14 | Bedrijfsdeur | 44G04 | LCW DONGEN | AA | Magazijn | 1441 | 0 | 1 | CDC | CDC | E&RD BRD | 2652 | 361 | Handmatig | 1 | 13 | 1986 | 4,500 | 13 | Nassau | 3,800 | Nee |  |  | Overheaddeur
900037831 | 14 | Bedrijfsdeur | 44G04 | LCW DONGEN | AA | Magazijn | 1441 | 0 | 1 | CDC | CDC | E&RD BRD | 2652 | 361 | Handmatig | 1 | 14 | 1986 | 4,500 | 14 | Nassau | 3,800 | Nee |  |  | Overheaddeur
900037832 | 14 | Bedrijfsdeur | 44G04 | LCW DONGEN | AA | Magazijn | 1441 | 0 | 1 | CDC | CDC | E&RD BRD | 2652 | 361 | Handmatig | 1 | 15 | 1986 | 4,500 | 15 | Nassau | 3,800 | Ja |  |  | Overheaddeur
900051577 | 14 | Bedrijfsdeur | 44G04 | LCW DONGEN | AL | Magazijn | 2876 | 0 | 03 | CDC | CDC | E&RD BRD | 2652 | 361 | Elektrisch | 1 | 1 | 1996 | 2,800 | 1 | Nassau | 4,500 | Ja | Buitenzijde |  | Nader te bepalen
900051578 | 14 | Bedrijfsdeur | 44G04 | LCW DONGEN | AL | Magazijn | 2876 | 0 | 03 | CDC | CDC | E&RD BRD | 2652 | 361 | Elektrisch | 1 | 2 | 1996 | 2,000 | 2 | Nassau | 2,500 | Ja | naar ruimte 18 |  | Overheaddeur
900051579 | 14 | Bedrijfsdeur | 44G04 | LCW DONGEN | AL | Magazijn | 2876 | 0 | 03 | CDC | CDC | E&RD BRD | 2652 | 361 | Elektrisch | 1 | 3 | 1996 | 2,100 | 3 | Nassau | 2,500 | Ja | naar ruimte 09 |  | Overheaddeur
900051580 | 14 | Bedrijfsdeur | 44G04 | LCW DONGEN | AL | Magazijn | 2876 | 0 | 04 | CDC | CDC | E&RD BRD | 2652 | 361 | Elektrisch | 1 | 1 | 1989 | 3,700 | 1 | Nassau |  | Nee | korte zijde |  | Nader te bepalen
900051581 | 14 | Bedrijfsdeur | 44G04 | LCW DONGEN | AL | Magazijn | 2876 | 0 | 04 | CDC | CDC | E&RD BRD | 2652 | 361 | Elektrisch | 1 | 2 | 1989 | 2,800 | 2 | Nassau |  | Nee | lange zijde |  | Overheaddeur
900086973 | 14 | Bedrijfsdeur | 44G04 | LCW DONGEN | AL | Magazijn | 2876 | 0 | 09 | CDC | CDC | E&RD BRD | 2652 | 361 | Elektrisch | 1 | 1 | 2008 | 2,200 | 1 | Klinger Picoff | 2,300 | Nee | Deur 1.1 naar ruimte 10 / tevens een A-deur | Type 1400FL | Roldeur
900086975 | 14 | Bedrijfsdeur | 44G04 | LCW DONGEN | AL | Magazijn | 2876 | 0 | 09 | CDC | CDC | E&RD BRD | 2652 | 361 | Elektrisch | 1 | 2 | 2008 | 2,200 | 2 | Klinger Picoff | 2,300 | Nee | Deur 1-3 naar ruimte 13 / tevens een A-deur | typ 14 FL | Roldeur
900086979 | 14 | Bedrijfsdeur | 44G04 | LCW DONGEN | AL | Magazijn | 2876 | 0 | 09 | CDC | CDC | E&RD BRD | 2652 | 361 | Elektrisch | 1 | 3 | 2008 | 2,200 | 3 | Klinger Picoff | 2,300 | Nee | Deur 1-2 naar ruimte 14 / tevens een A-deur | type 1400FL | Roldeur
900037833 | 14 | Bedrijfsdeur | 44G04 | LCW DONGEN | AL | Magazijn | 2876 | 0 | 10 | CDC | CDC | E&RD BRD | 2652 | 361 | Elektrisch | 1 | 1 | 1996 | 2,600 | 1 | Nassau | 4,500 | Ja | Vlakbij ruimte 03 |  | Overheaddeur
900037834 | 14 | Bedrijfsdeur | 44G04 | LCW DONGEN | AL | Magazijn | 2876 | 0 | 10 | CDC | CDC | E&RD BRD | 2652 | 361 | Elektrisch | 1 | 2 | 1996 | 2,600 | 2 | Nassau | 4,500 | Ja | Vlakbij ruimte 12 |  | Overheaddeur
900086966 | 14 | Bedrijfsdeur | 44G04 | LCW DONGEN | AL | Magazijn | 2876 | 0 | 17 | CDC | CDC | E&RD BRD | 2652 | 361 | Elektrisch | 1 | 1 | 1996 | 2,500 | 1 | Nassau | 4,500 | Ja |  |  | Nader te bepalen
900037835 | 14 | Bedrijfsdeur | 44G04 | LCW DONGEN | AL | Magazijn | 2876 | 0 | 18 | CDC | CDC | E&RD BRD | 2652 | 361 | Elektrisch | 1 | 1 | 1996 | 3,000 | 1 | Nassau | 2,600 | Ja |  | loopdeur in overheaddeur | Overheaddeur
900037842 | 14 | Bedrijfsdeur | 44G04 | LCW DONGEN | B | Telecommunicatie | 6349 | 0 | 38 | CDC | CDC | E&RD BRD | 2652 | 361 | Elektrisch | 1 | 1 |  |  | 1 | Nassau |  | Nee |  |  | Overheaddeur
900037843 | 14 | Bedrijfsdeur | 44G04 | LCW DONGEN | B | Telecommunicatie | 6349 | 0 | 38 | CDC | CDC | E&RD BRD | 2652 | 361 | Elektrisch | 1 | 2 |  |  | 2 | Nassau |  | Nee |  |  | Overheaddeur
900037844 | 14 | Bedrijfsdeur | 44G04 | LCW DONGEN | B | Telecommunicatie | 6349 | 0 | 38 | CDC | CDC | E&RD BRD | 2652 | 361 | Elektrisch | 1 | 3 |  |  | 3 | Nassau |  | Nee |  |  | Overheaddeur
900037845 | 14 | Bedrijfsdeur | 44G04 | LCW DONGEN | B | Telecommunicatie | 6349 | 0 | 38 | CDC | CDC | E&RD BRD | 2652 | 361 | Elektrisch | 1 | 4 |  |  | 4 | Nassau |  | Nee |  |  | Overheaddeur
900037846 | 14 | Bedrijfsdeur | 44G04 | LCW DONGEN | B | Telecommunicatie | 6349 | 0 | 42 | CDC | CDC | E&RD BRD | 2652 | 361 | Elektrisch | 1 | 1 |  |  | 1 | Nassau |  | Nee |  |  | Overheaddeur
900037847 | 14 | Bedrijfsdeur | 44G04 | LCW DONGEN | B | Telecommunicatie | 6349 | 0 | 42 | CDC | CDC | E&RD BRD | 2652 | 361 | Elektrisch | 1 | 2 |  |  | 2 | Nassau |  | Nee |  |  | Overheaddeur
900037848 | 14 | Bedrijfsdeur | 44G04 | LCW DONGEN | B | Telecommunicatie | 6349 | 0 | 42 | CDC | CDC | E&RD BRD | 2652 | 361 | Elektrisch | 1 | 3 |  |  | 3 | Nassau |  | Nee |  |  | Overheaddeur
900107763 | 14 | Bedrijfsdeur | 44G04 | LCW DONGEN | C | Radarwerkplaats | 967 | 0 | 10 | CDC | CDC | E&RD BRD | 2652 | 361 | Elektrisch | 1 | 3 |  |  | 3 |  |  | Nee | Verloo |  | Overheaddeur
900107764 | 14 | Bedrijfsdeur | 44G04 | LCW DONGEN | C | Radarwerkplaats | 967 | 0 | 11 | CDC | CDC | E&RD BRD | 2652 | 361 | Elektrisch | 1 | 4 |  |  | 4 |  |  | Nee | Verloo |  | Overheaddeur
900107762 | 14 | Bedrijfsdeur | 44G04 | LCW DONGEN | C | Radarwerkplaats | 967 | 0 | 18 | CDC | CDC | E&RD BRD | 2652 | 361 | Elektrisch | 1 | 2 |  |  | 2 |  |  | Nee | Verloo |  | Overheaddeur
900107761 | 14 | Bedrijfsdeur | 44G04 | LCW DONGEN | C | Radarwerkplaats | 967 | 0 | 20 | CDC | CDC | E&RD BRD | 2652 | 361 | Elektrisch | 1 | 1 |  |  | 1 | Alsta |  | Nee | Verloo |  | Overheaddeur
900107765 | 14 | Bedrijfsdeur | 44G04 | LCW DONGEN | D | Radarwerkplaats | 2045 | 0 | 18 | CDC | CDC | E&RD BRD | 2652 | 361 | Elektrisch | 1 | 1 |  |  | 1 | HJW |  | Nee | Verloo |  | Overheaddeur
900107766 | 14 | Bedrijfsdeur | 44G04 | LCW DONGEN | D | Radarwerkplaats | 2045 | 0 | 18 | CDC | CDC | E&RD BRD | 2652 | 361 | Elektrisch | 1 | 2 |  |  | 2 | HJW |  | Nee | Verloo |  | Overheaddeur
900107767 | 14 | Bedrijfsdeur | 44G04 | LCW DONGEN | D | Radarwerkplaats | 2045 | 0 | 30 | CDC | CDC | E&RD BRD | 2652 | 361 | Elektrisch | 1 | 3 |  |  | 3 |  |  | Nee | Verloo | Rolluik | Roldeur
900107535 | 14 | Bedrijfsdeur | 44G04 | LCW DONGEN | O | Werkplaats TD | 10250 | 0 | 35 | CDC | CDC | E&RD BRD | 2652 | 361 | Elektrisch | 1 | 16 |  |  | 16 | Nassau |  | Ja | Lok.35 | Contract Verloo | Overheaddeur
900107536 | 14 | Bedrijfsdeur | 44G04 | LCW DONGEN | O | Werkplaats TD | 10250 | 0 | 35 | CDC | CDC | E&RD BRD | 2652 | 361 | Elektrisch | 1 | 17 |  |  | 17 | Nassau |  | Ja | Lok.35 | Contract Verloo | Overheaddeur
900107545 | 14 | Bedrijfsdeur | 44G04 | LCW DONGEN | O | Werkplaats TD | 10250 | 0 | 36 | CDC | CDC | E&RD BRD | 2652 | 361 | Elektrisch | 1 | 19 |  |  | 19 |  |  | Ja | Lok.36 | Contract Verloo | Overheaddeur
900107542 | 14 | Bedrijfsdeur | 44G04 | LCW DONGEN | O | Werkplaats TD | 10250 | 0 | 37 | CDC | CDC | E&RD BRD | 2652 | 361 | Elektrisch | 1 | 18 |  |  | 18 | Nassau |  | Ja | Lok.37 | Contract Verloo | Overheaddeur
900107515 | 14 | Bedrijfsdeur | 44G04 | LCW DONGEN | O | Werkplaats TD | 10250 | 0 | 39 | CDC | CDC | E&RD BRD | 2652 | 361 | Elektrisch | 1 | 1 |  |  | 1 | Nassau |  | Ja | Lok.39 | Contract Verloo | Overheaddeur
900107540 | 14 | Bedrijfsdeur | 44G04 | LCW DONGEN | O | Werkplaats TD | 10250 | 0 | 39 | CDC | CDC | E&RD BRD | 2652 | 361 | Elektrisch | 1 | 14 |  |  | 14 | Nassau |  | Ja | Lok.39 | Contract Verloo | Overheaddeur
900107541 | 14 | Bedrijfsdeur | 44G04 | LCW DONGEN | O | Werkplaats TD | 10250 | 0 | 39 | CDC | CDC | E&RD BRD | 2652 | 361 | Elektrisch | 1 | 15 |  |  | 15 |  |  | Ja | Lok.39 | Contract Verloo | Overheaddeur
900107517 | 14 | Bedrijfsdeur | 44G04 | LCW DONGEN | O | Werkplaats TD | 10250 | 0 | 43 | CDC | CDC | E&RD BRD | 2652 | 361 | Elektrisch | 1 | 2 |  |  | 2 | Indeko |  | Nee | Lok. 43 | Contract Verloo | Overheaddeur
900107518 | 14 | Bedrijfsdeur | 44G04 | LCW DONGEN | O | Werkplaats TD | 10250 | 0 | 43 | CDC | CDC | E&RD BRD | 2652 | 361 | Elektrisch | 1 | 3 |  |  | 3 | Nassau |  | Nee | Lok.43 | Contract Verloo | Nader te bepalen
900107520 | 14 | Bedrijfsdeur | 44G04 | LCW DONGEN | O | Werkplaats TD | 10250 | 0 | 45 | CDC | CDC | E&RD BRD | 2652 | 361 | Elektrisch | 1 | 4 |  |  | 4 | Indeko |  | Ja | Lok. 45 | Contract Verloo | Overheaddeur
900107521 | 14 | Bedrijfsdeur | 44G04 | LCW DONGEN | O | Werkplaats TD | 10250 | 0 | 50 | CDC | CDC | E&RD BRD | 2652 | 361 | Elektrisch | 1 | 5 |  |  | 5 | Nassau |  | Ja | Lok.50 | Contract Verloo | Overheaddeur
900107522 | 14 | Bedrijfsdeur | 44G04 | LCW DONGEN | O | Werkplaats TD | 10250 | 0 | 50 | CDC | CDC | E&RD BRD | 2652 | 361 | Elektrisch | 1 | 6 |  |  | 6 | Nassau |  | Ja | Lok.50 | Contract Verloo | Overheaddeur
900107523 | 14 | Bedrijfsdeur | 44G04 | LCW DONGEN | O | Werkplaats TD | 10250 | 0 | 55 | CDC | CDC | E&RD BRD | 2652 | 361 | Elektrisch | 1 | 7 |  |  | 7 | Indeko |  | Ja | Lok.55 | Contract Verloo | Overheaddeur
900107524 | 14 | Bedrijfsdeur | 44G04 | LCW DONGEN | O | Werkplaats TD | 10250 | 0 | 67 | CDC | CDC | E&RD BRD | 2652 | 361 | Elektrisch | 1 | 8 |  |  | 8 | Nassau |  | Ja | Lok.67 | Contract Verloo | Overheaddeur
900107526 | 14 | Bedrijfsdeur | 44G04 | LCW DONGEN | O | Werkplaats TD | 10250 | 0 | 68 | CDC | CDC | E&RD BRD | 2652 | 361 | Elektrisch | 1 | 9 |  |  | 9 | Nassau |  | Ja | Lok.68 | Contract Verloo | Overheaddeur
900107527 | 14 | Bedrijfsdeur | 44G04 | LCW DONGEN | O | Werkplaats TD | 10250 | 0 | 68 | CDC | CDC | E&RD BRD | 2652 | 361 | Elektrisch | 1 | 10 |  |  | 10 | Nassau |  | Ja | Lok.68 | Contract Verloo | Overheaddeur
900107529 | 14 | Bedrijfsdeur | 44G04 | LCW DONGEN | O | Werkplaats TD | 10250 | 0 | 68 | CDC | CDC | E&RD BRD | 2652 | 361 | Elektrisch | 1 | 11 |  |  | 11 | Nassau |  | Ja | Lok.68 | Contract Verloo | Overheaddeur
900107531 | 14 | Bedrijfsdeur | 44G04 | LCW DONGEN | O | Werkplaats TD | 10250 | 0 | 68 | CDC | CDC | E&RD BRD | 2652 | 361 | Elektrisch | 1 | 12 |  |  | 12 | Nassau |  | Ja | Lok.68 | Contract Verloo | Overheaddeur
900107532 | 14 | Bedrijfsdeur | 44G04 | LCW DONGEN | O | Werkplaats TD | 10250 | 0 | 68 | CDC | CDC | E&RD BRD | 2652 | 361 | Elektrisch | 1 | 13 |  |  | 13 | Nassau |  | Ja | Lok.68 | Contract Verloo | Overheaddeur
900106106 | 14 | Bedrijfsdeur | 44G04 | LCW DONGEN | Q | Garagegebouw | 2834 | 0 | 4 | CDC | CDC | E&RD BRD | 2652 | 361 | Elektrisch | 1 | 1 | 2000 | 3,700 | 1 | Crawford | 3,150 | Ja | Links vanuit de ruimte |  | Overheaddeur
900106107 | 14 | Bedrijfsdeur | 44G04 | LCW DONGEN | Q | Garagegebouw | 2834 | 0 | 4 | CDC | CDC | E&RD BRD | 2652 | 361 | Elektrisch | 1 | 2 | 2000 | 3,700 | 2 | Crawford | 3,150 | Nee | middelste deur vanuit de ruimte |  | Overheaddeur
900106108 | 14 | Bedrijfsdeur | 44G04 | LCW DONGEN | Q | Garagegebouw | 2834 | 0 | 4 | CDC | CDC | E&RD BRD | 2652 | 361 | Elektrisch | 1 | 3 | 2000 | 3,700 | 3 | Crawford | 3,150 | Nee | rechts vauit de ruimte |  | Overheaddeur
900106112 | 14 | Bedrijfsdeur | 44G04 | LCW DONGEN | Q | Garagegebouw | 2834 | 0 | 6 | CDC | CDC | E&RD BRD | 2652 | 361 | Handmatig | 1 | 1 | 1989 | 3,000 | 1 | Crawford | 3,700 | Nee | Links vanuit de ruimte |  | Roldeur
900106113 | 14 | Bedrijfsdeur | 44G04 | LCW DONGEN | Q | Garagegebouw | 2834 | 0 | 6 | CDC | CDC | E&RD BRD | 2652 | 361 | Handmatig | 1 | 2 | 1989 | 3,000 | 2 | Crawford | 3,700 | Nee | midden links vanuit de ruimte |  | Roldeur
900106114 | 14 | Bedrijfsdeur | 44G04 | LCW DONGEN | Q | Garagegebouw | 2834 | 0 | 6 | CDC | CDC | E&RD BRD | 2652 | 361 | Handmatig | 1 | 3 | 1989 | 3,000 | 3 | Crawford | 3,700 | Nee | midden rechts vanuit de ruimte |  | Roldeur
900106115 | 14 | Bedrijfsdeur | 44G04 | LCW DONGEN | Q | Garagegebouw | 2834 | 0 | 6 | CDC | CDC | E&RD BRD | 2652 | 361 | Handmatig | 1 | 4 | 1989 | 3,000 | 4 | Crawford | 3,700 | Nee | rechts vauit de ruimte |  | Roldeur
900106116 | 14 | Bedrijfsdeur | 44G04 | LCW DONGEN | Q | Garagegebouw | 2834 | 0 | 6A | CDC | CDC | E&RD BRD | 2652 | 361 | Elektrisch | 1 | 1 | 2000 | 3,000 | 1 | Crawford | 3,700 | Ja |  |  | Overheaddeur
900106132 | 14 | Bedrijfsdeur | 44G04 | LCW DONGEN | Z | Statiefhal | 159 | 0 | 1 | CDC | CDC | E&RD BRD | 2652 | 361 | Handmatig | 1 | 1 | 1983 | 4,500 | 1 |  | 5,000 | Nee |  |  | Schuifdeur
900106133 | 14 | Bedrijfsdeur | 44G04 | LCW DONGEN | Z1 | Opslag Tenten | 256 | 0 | 1 | CDC | CDC | E&RD BRD | 2652 | 361 | Handmatig | 1 | 1 | 1983 | 3,000 | 1 |  | 3,000 | Nee |  |  | Overheaddeur
900038901 | 14 | Bedrijfsdeur | 48D01 | MC VLISSINGEN | A | Opslag / Kantoorgebouw | 2162 | 0 | 16 | CLAS | CLAS | E&RD BRD | 2652 | 361 | Handmatig | 1 | 1 | 1987 | 4,500 | 1 |  | 4,300 | Ja | Helemaal links beginnen met nummeren |  | Overheaddeur
900038902 | 14 | Bedrijfsdeur | 48D01 | MC VLISSINGEN | A | Opslag / Kantoorgebouw | 2162 | 0 | 16 | CLAS | CLAS | E&RD BRD | 2652 | 361 | Handmatig | 1 | 2 | 1987 | 4,500 | 2 |  | 4,300 | Nee |  |  | Overheaddeur
900038903 | 14 | Bedrijfsdeur | 48D01 | MC VLISSINGEN | A | Opslag / Kantoorgebouw | 2162 | 0 | 16 | CLAS | CLAS | E&RD BRD | 2652 | 361 | Handmatig | 1 | 3 | 1987 | 4,500 | 3 |  | 4,300 | Nee |  |  | Overheaddeur
900038904 | 14 | Bedrijfsdeur | 48D01 | MC VLISSINGEN | A | Opslag / Kantoorgebouw | 2162 | 0 | 16 | CLAS | CLAS | E&RD BRD | 2652 | 361 | Handmatig | 1 | 4 | 1987 | 4,500 | 4 |  | 4,300 | Nee |  |  | Overheaddeur
900038905 | 14 | Bedrijfsdeur | 48D01 | MC VLISSINGEN | A | Opslag / Kantoorgebouw | 2162 | 0 | 16 | CLAS | CLAS | E&RD BRD | 2652 | 361 | Handmatig | 1 | 5 | 1987 | 4,500 | 5 |  | 4,300 | Nee |  |  | Overheaddeur
900038906 | 14 | Bedrijfsdeur | 48D01 | MC VLISSINGEN | A | Opslag / Kantoorgebouw | 2162 | 0 | 16 | CLAS | CLAS | E&RD BRD | 2652 | 361 | Handmatig | 1 | 6 | 1987 | 4,500 | 6 |  | 4,300 | Ja |  |  | Overheaddeur
900038907 | 14 | Bedrijfsdeur | 48D01 | MC VLISSINGEN | A | Opslag / Kantoorgebouw | 2162 | 0 | 16 | CLAS | CLAS | E&RD BRD | 2652 | 361 | Handmatig | 1 | 7 | 1987 | 4,500 | 7 |  | 4,300 | Nee |  |  | Overheaddeur
900038908 | 14 | Bedrijfsdeur | 48D01 | MC VLISSINGEN | A | Opslag / Kantoorgebouw | 2162 | 0 | 16 | CLAS | CLAS | E&RD BRD | 2652 | 361 | Handmatig | 1 | 8 | 1987 | 4,500 | 8 |  | 4,300 | Nee |  |  | Overheaddeur
900038909 | 14 | Bedrijfsdeur | 48D01 | MC VLISSINGEN | A | Opslag / Kantoorgebouw | 2162 | 0 | 16 | CLAS | CLAS | E&RD BRD | 2652 | 361 | Handmatig | 1 | 9 | 1987 | 4,500 | 9 |  | 4,300 | Ja |  |  | Overheaddeur
900038910 | 14 | Bedrijfsdeur | 48D01 | MC VLISSINGEN | A | Opslag / Kantoorgebouw | 2162 | 0 | 16 | CLAS | CLAS | E&RD BRD | 2652 | 361 | Handmatig | 1 | 10 | 1987 | 4,500 | 10 |  | 4,300 | Nee |  |  | Overheaddeur
900038911 | 14 | Bedrijfsdeur | 48D01 | MC VLISSINGEN | A | Opslag / Kantoorgebouw | 2162 | 0 | 16 | CLAS | CLAS | E&RD BRD | 2652 | 361 | Handmatig | 1 | 11 | 1987 | 4,500 | 11 |  | 4,300 | Nee |  |  | Overheaddeur
900038912 | 14 | Bedrijfsdeur | 48D01 | MC VLISSINGEN | A | Opslag / Kantoorgebouw | 2162 | 0 | 16 | CLAS | CLAS | E&RD BRD | 2652 | 361 | Handmatig | 1 | 12 | 1987 | 4,500 | 12 |  | 4,300 | Nee |  |  | Overheaddeur
900038913 | 14 | Bedrijfsdeur | 48D01 | MC VLISSINGEN | A | Opslag / Kantoorgebouw | 2162 | 0 | 16 | CLAS | CLAS | E&RD BRD | 2652 | 361 | Handmatig | 1 | 13 | 1987 | 4,500 | 13 |  | 4,300 | Nee |  |  | Overheaddeur
900038914 | 14 | Bedrijfsdeur | 48D01 | MC VLISSINGEN | A | Opslag / Kantoorgebouw | 2162 | 0 | 16 | CLAS | CLAS | E&RD BRD | 2652 | 361 | Handmatig | 1 | 14 | 1987 | 4,500 | 14 |  | 4,300 | Ja | helemaal rechts |  | Overheaddeur
900038915 | 14 | Bedrijfsdeur | 48D01 | MC VLISSINGEN | A | Opslag / Kantoorgebouw | 2162 | 0 | 17 | CLAS | CLAS | E&RD BRD | 2652 | 361 | Elektrisch | 1 | 1 | 1987 | 4,700 | 1 |  | 4,300 | Ja | Rechts van de ruimte als je voor staat |  | Overheaddeur
900038916 | 14 | Bedrijfsdeur | 48D01 | MC VLISSINGEN | A | Opslag / Kantoorgebouw | 2162 | 0 | 17 | CLAS | CLAS | E&RD BRD | 2652 | 361 | Elektrisch | 1 | 2 | 1987 | 4,700 | 2 |  | 4,300 | Ja | Links van de ruimte als je voor staat |  | Overheaddeur
900038917 | 14 | Bedrijfsdeur | 48D01 | MC VLISSINGEN | A | Opslag / Kantoorgebouw | 2162 | 0 | 18 | CLAS | CLAS | E&RD BRD | 2652 | 361 | Elektrisch | 1 | 1 | 1987 | 4,700 | 1 |  | 4,300 | Nee | Rechts van de ruimte als je voor staat |  | Overheaddeur
900038918 | 14 | Bedrijfsdeur | 48D01 | MC VLISSINGEN | A | Opslag / Kantoorgebouw | 2162 | 0 | 18 | CLAS | CLAS | E&RD BRD | 2652 | 361 | Elektrisch | 1 | 2 | 1987 | 4,700 | 2 |  | 4,300 | Ja | Links van de ruimte als je voor staat |  | Overheaddeur
900094707 | 14 | Bedrijfsdeur | 48D01 | MC VLISSINGEN | A | Opslag / Kantoorgebouw | 2162 | 0 | 18A | CLAS | CLAS | E&RD BRD | 2652 | 361 | Elektrisch | 1 | 1 | 1987 | 4,700 | 1 |  | 4,300 | Ja | Rechts van de ruimte als je voor staat |  | Overheaddeur
900094708 | 14 | Bedrijfsdeur | 48D01 | MC VLISSINGEN | A | Opslag / Kantoorgebouw | 2162 | 0 | 18A | CLAS | CLAS | E&RD BRD | 2652 | 361 | Elektrisch | 1 | 2 | 1987 | 4,700 | 2 |  | 4,300 | Nee | Middelste deur |  | Overheaddeur
900094709 | 14 | Bedrijfsdeur | 48D01 | MC VLISSINGEN | A | Opslag / Kantoorgebouw | 2162 | 0 | 18A | CLAS | CLAS | E&RD BRD | 2652 | 361 | Elektrisch | 1 | 3 | 1987 | 4,700 | 3 |  | 4,300 | Nee | Links van de ruimte als je voor staat |  | Overheaddeur
900112882 | 14 | Bedrijfsdeur | 48D02 | MARINEKAZERNE VLISSINGEN | 001 | Legeringsgebouw K en M / Wacht | 3840 | 0 | 23 | CZSK | CZSK | E&RD BRD | 2652 | 361 | Elektrisch | 1 | 1 |  |  | 1 | Besam Unislide |  | Nee | Entree buiten noord |  | Schuifdeur
900112884 | 14 | Bedrijfsdeur | 48D02 | MARINEKAZERNE VLISSINGEN | 001 | Legeringsgebouw K en M / Wacht | 3840 | 0 | 49 | CZSK | CZSK | E&RD BRD | 2652 | 361 | Elektrisch | 1 | 2 |  |  | 2 | Besam Unislide |  | Nee | Entree buiten zuid |  | Schuifdeur
900038897 | 14 | Bedrijfsdeur | 48D02 | MARINEKAZERNE VLISSINGEN | 002 | Werkplaats | 1417 | 0 | 16 | CZSK | CZSK | E&RD BRD | 2652 | 361 | Handmatig | 1 | 10 | 2003 | 3,400 | 10 | Crawford | 4,300 | Nee | Links van de ruimte als je voor staat |  | Overheaddeur
900038898 | 14 | Bedrijfsdeur | 48D02 | MARINEKAZERNE VLISSINGEN | 002 | Werkplaats | 1417 | 0 | 16 | CZSK | CZSK | E&RD BRD | 2652 | 361 | Handmatig | 1 | 11 | 2003 | 3,400 | 11 | Crawford | 4,300 | Nee | Middelste deur |  | Overheaddeur
900038899 | 14 | Bedrijfsdeur | 48D02 | MARINEKAZERNE VLISSINGEN | 002 | Werkplaats | 1417 | 0 | 16 | CZSK | CZSK | E&RD BRD | 2652 | 361 | Handmatig | 1 | 12 | 2003 | 3,400 | 12 | Crawford | 4,300 | Ja | Rechts van de ruimte als je voor staat |  | Overheaddeur
900038891 | 14 | Bedrijfsdeur | 48D02 | MARINEKAZERNE VLISSINGEN | 002 | Werkplaats | 1417 | 0 | 20 | CZSK | CZSK | E&RD BRD | 2652 | 361 | Handmatig | 1 | 4 | 2003 | 3,400 | 4 | Crawford | 4,300 | Nee | Helemaal links van de ruimte als je voor staat |  | Overheaddeur
900038892 | 14 | Bedrijfsdeur | 48D02 | MARINEKAZERNE VLISSINGEN | 002 | Werkplaats | 1417 | 0 | 20 | CZSK | CZSK | E&RD BRD | 2652 | 361 | Handmatig | 1 | 5 | 2003 | 3,400 | 5 | Crawford | 4,300 | Nee |  |  | Overheaddeur
900038893 | 14 | Bedrijfsdeur | 48D02 | MARINEKAZERNE VLISSINGEN | 002 | Werkplaats | 1417 | 0 | 20 | CZSK | CZSK | E&RD BRD | 2652 | 361 | Handmatig | 1 | 6 | 2003 | 3,400 | 6 | Crawford | 4,300 | Nee |  |  | Overheaddeur
900038894 | 14 | Bedrijfsdeur | 48D02 | MARINEKAZERNE VLISSINGEN | 002 | Werkplaats | 1417 | 0 | 20 | CZSK | CZSK | E&RD BRD | 2652 | 361 | Handmatig | 1 | 7 | 2003 | 3,400 | 7 | Crawford | 4,300 | Nee |  |  | Overheaddeur
900038895 | 14 | Bedrijfsdeur | 48D02 | MARINEKAZERNE VLISSINGEN | 002 | Werkplaats | 1417 | 0 | 20 | CZSK | CZSK | E&RD BRD | 2652 | 361 | Handmatig | 1 | 8 | 2003 | 3,400 | 8 | Crawford | 4,300 | Nee |  |  | Overheaddeur
900038896 | 14 | Bedrijfsdeur | 48D02 | MARINEKAZERNE VLISSINGEN | 002 | Werkplaats | 1417 | 0 | 20 | CZSK | CZSK | E&RD BRD | 2652 | 361 | Handmatig | 1 | 9 | 2003 | 3,400 | 9 | Crawford | 4,300 | Ja | Helemaal rechts van de ruimte als je voor staat |  | Overheaddeur
900038889 | 14 | Bedrijfsdeur | 48D02 | MARINEKAZERNE VLISSINGEN | 002 | Werkplaats | 1417 | 0 | 22 | CZSK | CZSK | E&RD BRD | 2652 | 361 | Handmatig | 1 | 2 | 2003 | 3,600 | 2 | Crawford | 4,100 | Nee |  | Links van de ruimte als je voor staat | Overheaddeur
900038890 | 14 | Bedrijfsdeur | 48D02 | MARINEKAZERNE VLISSINGEN | 002 | Werkplaats | 1417 | 0 | 22 | CZSK | CZSK | E&RD BRD | 2652 | 361 | Handmatig | 1 | 3 | 2003 | 3,600 | 3 | Crawford | 4,100 | Ja |  | Rechts van de ruimte als je voor staat | Overheaddeur
900038888 | 14 | Bedrijfsdeur | 48D02 | MARINEKAZERNE VLISSINGEN | 002 | Werkplaats | 1417 | 0 | 23 | CZSK | CZSK | E&RD BRD | 2652 | 361 | Elektrisch | 1 | 1 | 2003 | 5,300 | 1 | Crawford | 4,300 | Ja | type 342 | serie 1103238413 | Overheaddeur
900038900 | 14 | Bedrijfsdeur | 48D02 | MARINEKAZERNE VLISSINGEN | 002 | Werkplaats | 1417 | 0 | 6 | CZSK | CZSK | E&RD BRD | 2652 | 361 | Handmatig | 1 | 13 | 2003 | 3,400 | 13 | Crawford | 4,300 | Nee |  |  | Overheaddeur
900112863 | 14 | Bedrijfsdeur | 48D02 | MARINEKAZERNE VLISSINGEN | 003 | Legering OFF / OO | 3266 | 0 | 14 | CZSK | CZSK | E&RD BRD | 2652 | 361 | Elektrisch | 1 | 1 |  |  | 1 | Besam EMD-3 |  | Nee | Entree buiten noord |  | Schuifdeur
900112864 | 14 | Bedrijfsdeur | 48D02 | MARINEKAZERNE VLISSINGEN | 003 | Legering OFF / OO | 3266 | 0 | 14 | CZSK | CZSK | E&RD BRD | 2652 | 361 | Elektrisch | 1 | 2 |  |  | 2 | Besam EMD-3 |  | Nee | Entree binnen noord |  | Schuifdeur
900112865 | 14 | Bedrijfsdeur | 48D02 | MARINEKAZERNE VLISSINGEN | 003 | Legering OFF / OO | 3266 | 0 | 39 | CZSK | CZSK | E&RD BRD | 2652 | 361 | Elektrisch | 1 | 3 |  |  | 3 | Besam EMD-3 |  | Nee | Entree binnen zuid |  | Schuifdeur
900112866 | 14 | Bedrijfsdeur | 48D02 | MARINEKAZERNE VLISSINGEN | 003 | Legering OFF / OO | 3266 | 0 | 39 | CZSK | CZSK | E&RD BRD | 2652 | 361 | Elektrisch | 1 | 4 |  |  | 4 | Besam EMD-3 |  | Nee | Entree buiten zuid |  | Schuifdeur
900112893 | 14 | Bedrijfsdeur | 48D02 | MARINEKAZERNE VLISSINGEN | 009 | Sportgebouw / Waterkelder | 975 | 0 | 1 | CZSK | CZSK | E&RD BRD | 2652 | 361 | Elektrisch | 1 | 1 |  |  | 1 | Besam Unislide |  | Nee | Entree buiten |  | Schuifdeur
900112889 | 14 | Bedrijfsdeur | 48D02 | MARINEKAZERNE VLISSINGEN | 024 | Legering | 2359 | 0 | 001 | CZSK | CZSK | E&RD BRD | 2652 | 361 | Elektrisch | 1 | 1 |  |  | 1 | Besam Unislide |  | Nee | Entree buiten |  | Schuifdeur
900038883 | 14 | Bedrijfsdeur | 48D03 | MMC RITTHEM | 001 | D1 Beheerder | 71 | 0 | 7 | CZSK | CZSK | E&RD BRD | 2652 | 361 | Handmatig | 1 | 2 |  | 2,500 | 2 | Intraco | 2,500 | Nee |  |  | Roldeur
900094782 | 14 | Bedrijfsdeur | 48D03 | MMC RITTHEM | 002 | D2 Werkplaats | 128 | 0 | 2 | CZSK | CZSK | E&RD BRD | 2652 | 361 | Handmatig | 1 | 1 | 1993 | 3,000 | 1 | Crawford | 3,000 | Ja | Naar buiten | Prod. 240544 01 | Overheaddeur
900038919 | 14 | Bedrijfsdeur | 49F02 | ENGELBRECHT VAN NASSAUKAZERNE | D1 | Sportgebouw / MGD | 3122 | 0 | 25 | CLAS | CLAS | E&RD BRD | 2652 | 361 | Handmatig | 1 | 1 | 1999 | 3,000 | 1 | Frits Bode |  | Nee | Linker |  | Overheaddeur
900038920 | 14 | Bedrijfsdeur | 49F02 | ENGELBRECHT VAN NASSAUKAZERNE | D1 | Sportgebouw / MGD | 3122 | 0 | 25 | CLAS | CLAS | E&RD BRD | 2652 | 361 | Handmatig | 1 | 2 | 1999 | 3,000 | 2 | Frits Bode |  | Nee | rechter |  | Overheaddeur
900038921 | 14 | Bedrijfsdeur | 49F02 | ENGELBRECHT VAN NASSAUKAZERNE | D1 | Sportgebouw / MGD | 3122 | 0 | 84 | CLAS | CLAS | E&RD BRD | 2652 | 361 | Elektrisch | 1 | 1 | 1999 | 3,800 | 1 | Crawford |  | Nee |  |  | Overheaddeur
900038922 | 14 | Bedrijfsdeur | 49F02 | ENGELBRECHT VAN NASSAUKAZERNE | E1 | KEK-gebouw | 3245 | 0 | 27 | CLAS | CLAS | E&RD BRD | 2652 | 361 | Elektrisch | 1 | 1 | 1999 | 2,400 | 1 | Crawford | 3,500 | Ja |  |  | Overheaddeur
900094723 | 14 | Bedrijfsdeur | 49F02 | ENGELBRECHT VAN NASSAUKAZERNE | E1 | KEK-gebouw | 3245 | 0 | 50 | CLAS | CLAS | E&RD BRD | 2652 | 361 | Elektrisch | 1 | 1 | 1999 | 3,850 | 1 | Crawford | 2,200 | Nee |  | Rolluik | Roldeur
900038923 | 14 | Bedrijfsdeur | 49F02 | ENGELBRECHT VAN NASSAUKAZERNE | H1 | Magazijn | 1905 | 0 | 24 | CLAS | CLAS | E&RD BRD | 2652 | 361 | Elektrisch | 1 | 1 | 1999 | 3,500 | 1 | Crawford |  | Nee |  |  | Overheaddeur
900101903 | 14 | Bedrijfsdeur | 49F02 | ENGELBRECHT VAN NASSAUKAZERNE | M | Opslag / Kantoor | 426 | 0 | 2 | CLAS | CLAS | E&RD BRD | 2652 | 361 | Handmatig | 1 | 1 | 2007 | 3,000 | 1 | EMG | 4,000 | Nee | Links |  | Overheaddeur
900101904 | 14 | Bedrijfsdeur | 49F02 | ENGELBRECHT VAN NASSAUKAZERNE | M | Opslag / Kantoor | 426 | 0 | 2 | CLAS | CLAS | E&RD BRD | 2652 | 361 | Handmatig | 1 | 2 | 2007 | 3,000 | 2 | EMG | 4,000 | Nee | midden |  | Overheaddeur
900101905 | 14 | Bedrijfsdeur | 49F02 | ENGELBRECHT VAN NASSAUKAZERNE | M | Opslag / Kantoor | 426 | 0 | 2 | CLAS | CLAS | E&RD BRD | 2652 | 361 | Handmatig | 1 | 3 | 2007 | 3,000 | 3 | EMG | 4,000 | Ja | rechts |  | Overheaddeur
900038924 | 14 | Bedrijfsdeur | 49F02 | ENGELBRECHT VAN NASSAUKAZERNE | N | Garage | 641 | 0 | 1 | CLAS | CLAS | E&RD BRD | 2652 | 361 | Elektrisch | 1 | 1 |  | 5,600 | 1 | EMG |  | Nee | Links |  | Overheaddeur
900038925 | 14 | Bedrijfsdeur | 49F02 | ENGELBRECHT VAN NASSAUKAZERNE | N | Garage | 641 | 0 | 1 | CLAS | CLAS | E&RD BRD | 2652 | 361 | Elektrisch | 1 | 2 |  | 5,600 | 2 | EMG |  | Nee | Midden |  | Overheaddeur
900038926 | 14 | Bedrijfsdeur | 49F02 | ENGELBRECHT VAN NASSAUKAZERNE | N | Garage | 641 | 0 | 1 | CLAS | CLAS | E&RD BRD | 2652 | 361 | Elektrisch | 1 | 3 |  | 5,600 | 3 | EMG |  | Nee | Rechts |  | Overheaddeur
900038927 | 14 | Bedrijfsdeur | 49F02 | ENGELBRECHT VAN NASSAUKAZERNE | N | Garage | 641 | 0 | 2 | CLAS | CLAS | E&RD BRD | 2652 | 361 | Elektrisch | 1 | 4 |  | 5,600 | 4 | EMG |  | Nee |  |  | Overheaddeur
900094736 | 14 | Bedrijfsdeur | 49F02 | ENGELBRECHT VAN NASSAUKAZERNE | N | Garage | 641 | 0 | 2A | CLAS | CLAS | E&RD BRD | 2652 | 361 | Elektrisch | 1 | 5 |  | 5,600 | 5 | EMG |  | Nee |  |  | Nader te bepalen
900038928 | 14 | Bedrijfsdeur | 49F02 | ENGELBRECHT VAN NASSAUKAZERNE | U | Lesgebouw | 2358 | 0 | 21 | CLAS | CLAS | E&RD BRD | 2652 | 361 | Elektrisch | 1 | 1 | 1986 | 3,200 | 1 | Henderson | 4,300 | Nee |  |  | Overheaddeur
900038929 | 14 | Bedrijfsdeur | 49F02 | ENGELBRECHT VAN NASSAUKAZERNE | U | Lesgebouw | 2358 | 0 | 22 | CLAS | CLAS | E&RD BRD | 2652 | 361 | Handmatig | 1 | 2 | 1986 | 3,200 | 2 | Henderson | 4,300 | Ja |  |  | Overheaddeur
900038930 | 14 | Bedrijfsdeur | 49F04 | MC RUCPHEN | D | Loods | 1083 | 0 | 1 | CLAS | CLAS | E&RD BRD | 2652 | 361 | Handmatig | 1 | 1 | 1990 | 4,500 | 1 | Indus | 4,200 | Nee |  |  | Overheaddeur
900038931 | 14 | Bedrijfsdeur | 49F04 | MC RUCPHEN | D | Loods | 1083 | 0 | 1 | CLAS | CLAS | E&RD BRD | 2652 | 361 | Handmatig | 1 | 2 | 1990 | 4,500 | 2 | Indus | 4,200 | Nee |  |  | Overheaddeur
900038932 | 14 | Bedrijfsdeur | 49F04 | MC RUCPHEN | D | Loods | 1083 | 0 | 1 | CLAS | CLAS | E&RD BRD | 2652 | 361 | Handmatig | 1 | 3 | 1990 | 4,500 | 3 | Indus | 4,200 | Nee |  |  | Overheaddeur
900038933 | 14 | Bedrijfsdeur | 49F04 | MC RUCPHEN | D | Loods | 1083 | 0 | 1 | CLAS | CLAS | E&RD BRD | 2652 | 361 | Handmatig | 1 | 4 | 1990 | 4,500 | 4 | Indus | 4,200 | Nee |  |  | Overheaddeur
900038934 | 14 | Bedrijfsdeur | 49F04 | MC RUCPHEN | D | Loods | 1083 | 0 | 1 | CLAS | CLAS | E&RD BRD | 2652 | 361 | Handmatig | 1 | 5 | 1990 | 4,500 | 5 | Indus | 4,200 | Nee |  |  | Overheaddeur
900038935 | 14 | Bedrijfsdeur | 49F04 | MC RUCPHEN | D | Loods | 1083 | 0 | 1 | CLAS | CLAS | E&RD BRD | 2652 | 361 | Handmatig | 1 | 6 | 1990 | 4,500 | 6 | Indus | 4,200 | Nee |  |  | Overheaddeur
900038936 | 14 | Bedrijfsdeur | 49F04 | MC RUCPHEN | D | Loods | 1083 | 0 | 1 | CLAS | CLAS | E&RD BRD | 2652 | 361 | Handmatig | 1 | 7 | 1990 | 4,500 | 7 | Indus | 4,200 | Nee |  |  | Overheaddeur
900038937 | 14 | Bedrijfsdeur | 49F04 | MC RUCPHEN | D | Loods | 1083 | 0 | 1 | CLAS | CLAS | E&RD BRD | 2652 | 361 | Handmatig | 1 | 8 | 1990 | 4,500 | 8 | Indus | 4,200 | Nee |  |  | Overheaddeur
900038938 | 14 | Bedrijfsdeur | 49F04 | MC RUCPHEN | D | Loods | 1083 | 0 | 1 | CLAS | CLAS | E&RD BRD | 2652 | 361 | Handmatig | 1 | 9 | 1990 | 4,500 | 9 | Indus | 4,200 | Nee |  |  | Overheaddeur
900038939 | 14 | Bedrijfsdeur | 49F04 | MC RUCPHEN | D | Loods | 1083 | 0 | 1 | CLAS | CLAS | E&RD BRD | 2652 | 361 | Handmatig | 1 | 10 | 1990 | 4,500 | 10 | Indus | 4,200 | Nee |  |  | Overheaddeur
900038940 | 14 | Bedrijfsdeur | 49F04 | MC RUCPHEN | D | Loods | 1083 | 0 | 1 | CLAS | CLAS | E&RD BRD | 2652 | 361 | Handmatig | 1 | 11 | 1990 | 4,500 | 11 | Indus | 4,200 | Nee |  |  | Overheaddeur
900038941 | 14 | Bedrijfsdeur | 49F04 | MC RUCPHEN | E | Garage | 1181 | 0 | 11 | CLAS | CLAS | E&RD BRD | 2652 | 361 | Elektrisch | 1 | 1 |  | 4,200 | 1 | EMG | 4,200 | Ja | Helemaal links |  | Overheaddeur
900038942 | 14 | Bedrijfsdeur | 49F04 | MC RUCPHEN | E | Garage | 1181 | 0 | 11 | CLAS | CLAS | E&RD BRD | 2652 | 361 | Elektrisch | 1 | 2 |  | 4,200 | 2 | EMG | 4,200 | Nee |  |  | Overheaddeur
900038943 | 14 | Bedrijfsdeur | 49F04 | MC RUCPHEN | E | Garage | 1181 | 0 | 11 | CLAS | CLAS | E&RD BRD | 2652 | 361 | Elektrisch | 1 | 3 |  | 4,200 | 3 | EMG | 4,200 | Nee |  |  | Overheaddeur
900038944 | 14 | Bedrijfsdeur | 49F04 | MC RUCPHEN | E | Garage | 1181 | 0 | 11 | CLAS | CLAS | E&RD BRD | 2652 | 361 | Elektrisch | 1 | 4 |  | 4,200 | 4 | EMG | 4,200 | Ja |  |  | Overheaddeur
900038945 | 14 | Bedrijfsdeur | 49F04 | MC RUCPHEN | E | Garage | 1181 | 0 | 11 | CLAS | CLAS | E&RD BRD | 2652 | 361 | Elektrisch | 1 | 5 |  | 4,200 | 5 | EMG | 4,200 | Nee |  |  | Overheaddeur
900038946 | 14 | Bedrijfsdeur | 49F04 | MC RUCPHEN | E | Garage | 1181 | 0 | 11 | CLAS | CLAS | E&RD BRD | 2652 | 361 | Elektrisch | 1 | 6 |  | 4,200 | 6 | EMG | 4,200 | Nee |  |  | Overheaddeur
900038947 | 14 | Bedrijfsdeur | 49F04 | MC RUCPHEN | E | Garage | 1181 | 0 | 11 | CLAS | CLAS | E&RD BRD | 2652 | 361 | Elektrisch | 1 | 7 |  | 4,200 | 7 | EMG | 4,200 | Ja |  |  | Overheaddeur
900038948 | 14 | Bedrijfsdeur | 49F04 | MC RUCPHEN | E | Garage | 1181 | 0 | 11 | CLAS | CLAS | E&RD BRD | 2652 | 361 | Elektrisch | 1 | 8 |  | 4,200 | 8 | EMG | 4,200 | Nee |  |  | Overheaddeur
900038949 | 14 | Bedrijfsdeur | 49F04 | MC RUCPHEN | E | Garage | 1181 | 0 | 11 | CLAS | CLAS | E&RD BRD | 2652 | 361 | Elektrisch | 1 | 9 |  | 4,200 | 9 | EMG | 4,200 | Nee |  |  | Overheaddeur
900038950 | 14 | Bedrijfsdeur | 49F04 | MC RUCPHEN | E | Garage | 1181 | 0 | 11 | CLAS | CLAS | E&RD BRD | 2652 | 361 | Elektrisch | 1 | 10 |  | 4,200 | 10 | EMG | 4,200 | Ja | Helemaal rechts |  | Overheaddeur
900038951 | 14 | Bedrijfsdeur | 49F04 | MC RUCPHEN | F | Loods | 1083 | 0 | 1 | CLAS | CLAS | E&RD BRD | 2652 | 361 | Handmatig | 1 | 1 |  | 4,500 | 1 | Indus | 6,000 | Nee | Helemaal links |  | Overheaddeur
900038952 | 14 | Bedrijfsdeur | 49F04 | MC RUCPHEN | F | Loods | 1083 | 0 | 1 | CLAS | CLAS | E&RD BRD | 2652 | 361 | Handmatig | 1 | 2 |  | 4,500 | 2 | Indus | 6,000 | Nee |  |  | Overheaddeur
900038953 | 14 | Bedrijfsdeur | 49F04 | MC RUCPHEN | F | Loods | 1083 | 0 | 1 | CLAS | CLAS | E&RD BRD | 2652 | 361 | Handmatig | 1 | 3 |  | 4,500 | 3 | Indus | 6,000 | Nee |  |  | Overheaddeur
900038954 | 14 | Bedrijfsdeur | 49F04 | MC RUCPHEN | F | Loods | 1083 | 0 | 1 | CLAS | CLAS | E&RD BRD | 2652 | 361 | Handmatig | 1 | 4 |  | 4,500 | 4 | Indus | 6,000 | Nee |  |  | Overheaddeur
900038955 | 14 | Bedrijfsdeur | 49F04 | MC RUCPHEN | F | Loods | 1083 | 0 | 1 | CLAS | CLAS | E&RD BRD | 2652 | 361 | Handmatig | 1 | 5 |  | 4,500 | 5 | Indus | 6,000 | Nee |  |  | Overheaddeur
900038956 | 14 | Bedrijfsdeur | 49F04 | MC RUCPHEN | F | Loods | 1083 | 0 | 1 | CLAS | CLAS | E&RD BRD | 2652 | 361 | Handmatig | 1 | 6 |  | 4,500 | 6 | Indus | 6,000 | Nee |  |  | Overheaddeur
900038957 | 14 | Bedrijfsdeur | 49F04 | MC RUCPHEN | F | Loods | 1083 | 0 | 1 | CLAS | CLAS | E&RD BRD | 2652 | 361 | Handmatig | 1 | 7 |  | 4,500 | 7 | Indus | 6,000 | Nee |  |  | Overheaddeur
900038958 | 14 | Bedrijfsdeur | 49F04 | MC RUCPHEN | F | Loods | 1083 | 0 | 1 | CLAS | CLAS | E&RD BRD | 2652 | 361 | Handmatig | 1 | 8 |  | 4,500 | 8 | Indus | 6,000 | Nee |  |  | Overheaddeur
900038959 | 14 | Bedrijfsdeur | 49F04 | MC RUCPHEN | F | Loods | 1083 | 0 | 1 | CLAS | CLAS | E&RD BRD | 2652 | 361 | Handmatig | 1 | 9 |  | 4,500 | 9 | Indus | 6,000 | Nee |  |  | Overheaddeur
900038960 | 14 | Bedrijfsdeur | 49F04 | MC RUCPHEN | F | Loods | 1083 | 0 | 1 | CLAS | CLAS | E&RD BRD | 2652 | 361 | Handmatig | 1 | 10 |  | 4,500 | 10 | Indus | 6,000 | Nee |  |  | Overheaddeur
900038961 | 14 | Bedrijfsdeur | 49F04 | MC RUCPHEN | F | Loods | 1083 | 0 | 1 | CLAS | CLAS | E&RD BRD | 2652 | 361 | Handmatig | 1 | 11 |  | 4,500 | 11 | Indus | 6,000 | Nee | Helemaal rechts |  | Overheaddeur
900038962 | 14 | Bedrijfsdeur | 49F04 | MC RUCPHEN | G | Garage | 444 | 0 | 1 | CLAS | CLAS | E&RD BRD | 2652 | 361 | Handmatig | 1 | 1 |  | 3,000 | 1 | Crawford | 4,200 | Nee | Links |  | Overheaddeur
900038963 | 14 | Bedrijfsdeur | 49F04 | MC RUCPHEN | G | Garage | 444 | 0 | 1 | CLAS | CLAS | E&RD BRD | 2652 | 361 | Handmatig | 1 | 2 |  | 3,000 | 2 | Crawford | 4,200 | Ja | rechts |  | Overheaddeur
900038964 | 14 | Bedrijfsdeur | 49F04 | MC RUCPHEN | G | Garage | 444 | 0 | 2 | CLAS | CLAS | E&RD BRD | 2652 | 361 | Handmatig | 1 | 1 |  | 4,300 | 1 | Crawford | 4,200 | Ja |  |  | Overheaddeur
900038965 | 14 | Bedrijfsdeur | 49F04 | MC RUCPHEN | G | Garage | 444 | 0 | 3 | CLAS | CLAS | E&RD BRD | 2652 | 361 | Handmatig | 1 | 1 |  | 4,300 | 1 | Crawford | 4,200 | Nee |  |  | Overheaddeur
900112606 | 14 | Bedrijfsdeur | 49F04 | MC RUCPHEN | I | KDT gebouw | 242 | 0 | 2 | CLAS | CLAS | E&RD BRD | 2652 | 361 | Elektrisch | 1 | 1 | 2012 | 4,520 | 1 | Novoferm | 4,210 | Ja | Ingang KDT Station | Remmentestbank wielvoertuig | Overheaddeur
900112607 | 14 | Bedrijfsdeur | 49F04 | MC RUCPHEN | I | KDT gebouw | 242 | 0 | 2 | CLAS | CLAS | E&RD BRD | 2652 | 361 | Elektrisch | 1 | 2 | 2012 | 4,520 | 2 | Novoferm | 4,210 | Ja | Uitgang KDT Station | Remmentestbank wielvoertuig | Overheaddeur
900038462 | 14 | Bedrijfsdeur | 49F04 | MC RUCPHEN | L10 | Magazijn | 596 | 0 | 1 | CLAS | CLAS | E&RD BRD | 2652 | 361 | Handmatig | 1 | 1 |  | 3,800 | 1 | Crawford | 4,200 | Ja | Helemaal links |  | Overheaddeur
900038463 | 14 | Bedrijfsdeur | 49F04 | MC RUCPHEN | L10 | Magazijn | 596 | 0 | 1 | CLAS | CLAS | E&RD BRD | 2652 | 361 | Handmatig | 1 | 2 |  | 3,800 | 2 | Crawford | 4,200 | Nee |  |  | Overheaddeur
900038464 | 14 | Bedrijfsdeur | 49F04 | MC RUCPHEN | L10 | Magazijn | 596 | 0 | 1 | CLAS | CLAS | E&RD BRD | 2652 | 361 | Handmatig | 1 | 3 |  | 3,800 | 3 | Crawford | 4,200 | Nee |  |  | Overheaddeur
900038465 | 14 | Bedrijfsdeur | 49F04 | MC RUCPHEN | L10 | Magazijn | 596 | 0 | 1 | CLAS | CLAS | E&RD BRD | 2652 | 361 | Elektrisch | 1 | 4 |  | 3,800 | 4 | Crawford | 4,200 | Nee |  |  | Overheaddeur
900038466 | 14 | Bedrijfsdeur | 49F04 | MC RUCPHEN | L10 | Magazijn | 596 | 0 | 1 | CLAS | CLAS | E&RD BRD | 2652 | 361 | Elektrisch | 1 | 5 |  | 3,800 | 5 | Crawford | 4,200 | Nee |  |  | Overheaddeur
900038467 | 14 | Bedrijfsdeur | 49F04 | MC RUCPHEN | L10 | Magazijn | 596 | 0 | 1 | CLAS | CLAS | E&RD BRD | 2652 | 361 | Handmatig | 1 | 6 |  | 3,800 | 6 | Crawford | 4,200 | Nee |  |  | Overheaddeur
900038468 | 14 | Bedrijfsdeur | 49F04 | MC RUCPHEN | L10 | Magazijn | 596 | 0 | 1 | CLAS | CLAS | E&RD BRD | 2652 | 361 | Handmatig | 1 | 7 |  | 3,800 | 7 | Crawford | 4,200 | Nee |  |  | Overheaddeur
900038469 | 14 | Bedrijfsdeur | 49F04 | MC RUCPHEN | L10 | Magazijn | 596 | 0 | 1 | CLAS | CLAS | E&RD BRD | 2652 | 361 | Handmatig | 1 | 8 |  | 3,800 | 8 | Crawford | 4,200 | Ja | Helemaal rechts |  | Overheaddeur
900038470 | 14 | Bedrijfsdeur | 49F04 | MC RUCPHEN | L11 | Magazijn | 596 | 0 | 1 | CLAS | CLAS | E&RD BRD | 2652 | 361 | Handmatig | 1 | 1 |  | 3,800 | 1 | Crawford | 4,200 | Ja | Helemaal links |  | Overheaddeur
900038471 | 14 | Bedrijfsdeur | 49F04 | MC RUCPHEN | L11 | Magazijn | 596 | 0 | 1 | CLAS | CLAS | E&RD BRD | 2652 | 361 | Handmatig | 1 | 2 |  | 3,800 | 2 | Crawford | 4,200 | Nee |  |  | Overheaddeur
900038472 | 14 | Bedrijfsdeur | 49F04 | MC RUCPHEN | L11 | Magazijn | 596 | 0 | 1 | CLAS | CLAS | E&RD BRD | 2652 | 361 | Handmatig | 1 | 3 |  | 3,800 | 3 | Crawford | 4,200 | Nee |  |  | Overheaddeur
900038473 | 14 | Bedrijfsdeur | 49F04 | MC RUCPHEN | L11 | Magazijn | 596 | 0 | 1 | CLAS | CLAS | E&RD BRD | 2652 | 361 | Elektrisch | 1 | 4 |  | 3,800 | 4 | Crawford | 4,200 | Nee |  |  | Overheaddeur
900038474 | 14 | Bedrijfsdeur | 49F04 | MC RUCPHEN | L11 | Magazijn | 596 | 0 | 1 | CLAS | CLAS | E&RD BRD | 2652 | 361 | Elektrisch | 1 | 5 |  | 3,800 | 5 | Crawford | 4,200 | Nee |  |  | Overheaddeur
900038475 | 14 | Bedrijfsdeur | 49F04 | MC RUCPHEN | L11 | Magazijn | 596 | 0 | 1 | CLAS | CLAS | E&RD BRD | 2652 | 361 | Handmatig | 1 | 6 |  | 3,800 | 6 | Crawford | 4,200 | Nee |  |  | Overheaddeur
900038476 | 14 | Bedrijfsdeur | 49F04 | MC RUCPHEN | L11 | Magazijn | 596 | 0 | 1 | CLAS | CLAS | E&RD BRD | 2652 | 361 | Handmatig | 1 | 7 |  | 3,800 | 7 | Crawford | 4,200 | Nee |  |  | Overheaddeur
900038477 | 14 | Bedrijfsdeur | 49F04 | MC RUCPHEN | L11 | Magazijn | 596 | 0 | 1 | CLAS | CLAS | E&RD BRD | 2652 | 361 | Handmatig | 1 | 8 |  | 3,800 | 8 | Crawford | 4,200 | Ja | Helemaal rechts |  | Overheaddeur
900038478 | 14 | Bedrijfsdeur | 49F04 | MC RUCPHEN | L12 | Magazijn | 596 | 0 | 1 | CLAS | CLAS | E&RD BRD | 2652 | 361 | Handmatig | 1 | 1 |  | 3,800 | 1 | Crawford | 4,200 | Ja | Helemaal links |  | Overheaddeur
900038479 | 14 | Bedrijfsdeur | 49F04 | MC RUCPHEN | L12 | Magazijn | 596 | 0 | 1 | CLAS | CLAS | E&RD BRD | 2652 | 361 | Handmatig | 1 | 2 |  | 3,800 | 2 | Crawford | 4,200 | Nee |  |  | Overheaddeur
900038480 | 14 | Bedrijfsdeur | 49F04 | MC RUCPHEN | L12 | Magazijn | 596 | 0 | 1 | CLAS | CLAS | E&RD BRD | 2652 | 361 | Handmatig | 1 | 3 |  | 3,800 | 3 | Crawford | 4,200 | Nee |  |  | Overheaddeur
900038481 | 14 | Bedrijfsdeur | 49F04 | MC RUCPHEN | L12 | Magazijn | 596 | 0 | 1 | CLAS | CLAS | E&RD BRD | 2652 | 361 | Elektrisch | 1 | 4 |  | 3,800 | 4 | Crawford | 4,200 | Nee |  |  | Overheaddeur
900038482 | 14 | Bedrijfsdeur | 49F04 | MC RUCPHEN | L12 | Magazijn | 596 | 0 | 1 | CLAS | CLAS | E&RD BRD | 2652 | 361 | Elektrisch | 1 | 5 |  | 3,800 | 5 | Crawford | 4,200 | Nee |  |  | Overheaddeur
900038483 | 14 | Bedrijfsdeur | 49F04 | MC RUCPHEN | L12 | Magazijn | 596 | 0 | 1 | CLAS | CLAS | E&RD BRD | 2652 | 361 | Handmatig | 1 | 6 |  | 3,800 | 6 | Crawford | 4,200 | Nee |  |  | Overheaddeur
900038484 | 14 | Bedrijfsdeur | 49F04 | MC RUCPHEN | L12 | Magazijn | 596 | 0 | 1 | CLAS | CLAS | E&RD BRD | 2652 | 361 | Handmatig | 1 | 7 |  | 3,800 | 7 | Crawford | 4,200 | Nee |  |  | Overheaddeur
900038485 | 14 | Bedrijfsdeur | 49F04 | MC RUCPHEN | L12 | Magazijn | 596 | 0 | 1 | CLAS | CLAS | E&RD BRD | 2652 | 361 | Handmatig | 1 | 8 |  | 3,800 | 8 | Crawford | 4,200 | Ja | Helemaal rechts |  | Overheaddeur
900038486 | 14 | Bedrijfsdeur | 49F04 | MC RUCPHEN | L13 | Magazijn | 596 | 0 | 1 | CLAS | CLAS | E&RD BRD | 2652 | 361 | Handmatig | 1 | 1 |  | 3,800 | 1 | Crawford | 4,200 | Ja |  | Helemaal links | Overheaddeur
900038487 | 14 | Bedrijfsdeur | 49F04 | MC RUCPHEN | L13 | Magazijn | 596 | 0 | 1 | CLAS | CLAS | E&RD BRD | 2652 | 361 | Handmatig | 1 | 2 |  | 3,800 | 2 | Crawford | 4,200 | Nee |  |  | Overheaddeur
900038488 | 14 | Bedrijfsdeur | 49F04 | MC RUCPHEN | L13 | Magazijn | 596 | 0 | 1 | CLAS | CLAS | E&RD BRD | 2652 | 361 | Handmatig | 1 | 3 |  | 3,800 | 3 | Crawford | 4,200 | Nee |  |  | Overheaddeur
900038489 | 14 | Bedrijfsdeur | 49F04 | MC RUCPHEN | L13 | Magazijn | 596 | 0 | 1 | CLAS | CLAS | E&RD BRD | 2652 | 361 | Elektrisch | 1 | 4 |  | 3,800 | 4 | Crawford | 4,200 | Nee |  |  | Overheaddeur
900038490 | 14 | Bedrijfsdeur | 49F04 | MC RUCPHEN | L13 | Magazijn | 596 | 0 | 1 | CLAS | CLAS | E&RD BRD | 2652 | 361 | Elektrisch | 1 | 5 |  | 3,800 | 5 | Crawford | 4,200 | Nee |  |  | Overheaddeur
900038491 | 14 | Bedrijfsdeur | 49F04 | MC RUCPHEN | L13 | Magazijn | 596 | 0 | 1 | CLAS | CLAS | E&RD BRD | 2652 | 361 | Handmatig | 1 | 6 |  | 3,800 | 6 | Crawford | 4,200 | Nee |  |  | Overheaddeur
900038492 | 14 | Bedrijfsdeur | 49F04 | MC RUCPHEN | L13 | Magazijn | 596 | 0 | 1 | CLAS | CLAS | E&RD BRD | 2652 | 361 | Handmatig | 1 | 7 |  | 3,800 | 7 | Crawford | 4,200 | Nee |  |  | Overheaddeur
900038493 | 14 | Bedrijfsdeur | 49F04 | MC RUCPHEN | L13 | Magazijn | 596 | 0 | 1 | CLAS | CLAS | E&RD BRD | 2652 | 361 | Handmatig | 1 | 8 |  | 3,800 | 8 | Crawford | 4,200 | Ja |  | Helemaal rechts | Overheaddeur
900038494 | 14 | Bedrijfsdeur | 49F04 | MC RUCPHEN | L14 | Magazijn | 596 | 0 | 1 | CLAS | CLAS | E&RD BRD | 2652 | 361 | Handmatig | 1 | 1 |  | 3,800 | 1 | Crawford | 4,200 | Ja |  | Helemaal links | Overheaddeur
900038495 | 14 | Bedrijfsdeur | 49F04 | MC RUCPHEN | L14 | Magazijn | 596 | 0 | 1 | CLAS | CLAS | E&RD BRD | 2652 | 361 | Handmatig | 1 | 2 |  | 3,800 | 2 | Crawford | 4,200 | Nee |  |  | Overheaddeur
900038496 | 14 | Bedrijfsdeur | 49F04 | MC RUCPHEN | L14 | Magazijn | 596 | 0 | 1 | CLAS | CLAS | E&RD BRD | 2652 | 361 | Handmatig | 1 | 3 |  | 3,800 | 3 | Crawford | 4,200 | Nee |  |  | Overheaddeur
900038497 | 14 | Bedrijfsdeur | 49F04 | MC RUCPHEN | L14 | Magazijn | 596 | 0 | 1 | CLAS | CLAS | E&RD BRD | 2652 | 361 | Elektrisch | 1 | 4 |  | 3,800 | 4 | Crawford | 4,200 | Nee |  |  | Overheaddeur
900038498 | 14 | Bedrijfsdeur | 49F04 | MC RUCPHEN | L14 | Magazijn | 596 | 0 | 1 | CLAS | CLAS | E&RD BRD | 2652 | 361 | Elektrisch | 1 | 5 |  | 3,800 | 5 | Crawford | 4,200 | Nee |  |  | Overheaddeur
900038499 | 14 | Bedrijfsdeur | 49F04 | MC RUCPHEN | L14 | Magazijn | 596 | 0 | 1 | CLAS | CLAS | E&RD BRD | 2652 | 361 | Handmatig | 1 | 6 |  | 3,800 | 6 | Crawford | 4,200 | Nee |  |  | Overheaddeur
900038500 | 14 | Bedrijfsdeur | 49F04 | MC RUCPHEN | L14 | Magazijn | 596 | 0 | 1 | CLAS | CLAS | E&RD BRD | 2652 | 361 | Handmatig | 1 | 7 |  | 3,800 | 7 | Crawford | 4,200 | Nee |  |  | Overheaddeur
900038501 | 14 | Bedrijfsdeur | 49F04 | MC RUCPHEN | L14 | Magazijn | 596 | 0 | 1 | CLAS | CLAS | E&RD BRD | 2652 | 361 | Handmatig | 1 | 8 |  | 3,800 | 8 | Crawford | 4,200 | Nee |  | Helemaal rechts | Overheaddeur
900038502 | 14 | Bedrijfsdeur | 49F04 | MC RUCPHEN | L15 | Magazijn | 596 | 0 | 1 | CLAS | CLAS | E&RD BRD | 2652 | 361 | Handmatig | 1 | 1 |  | 3,800 | 1 | Crawford | 4,200 | Ja | Helemaal links |  | Overheaddeur
900038503 | 14 | Bedrijfsdeur | 49F04 | MC RUCPHEN | L15 | Magazijn | 596 | 0 | 1 | CLAS | CLAS | E&RD BRD | 2652 | 361 | Handmatig | 1 | 2 |  | 3,800 | 2 | Crawford | 4,200 | Nee |  |  | Overheaddeur
900038504 | 14 | Bedrijfsdeur | 49F04 | MC RUCPHEN | L15 | Magazijn | 596 | 0 | 1 | CLAS | CLAS | E&RD BRD | 2652 | 361 | Handmatig | 1 | 3 |  | 3,800 | 3 | Crawford | 4,200 | Nee |  |  | Overheaddeur
900038505 | 14 | Bedrijfsdeur | 49F04 | MC RUCPHEN | L15 | Magazijn | 596 | 0 | 1 | CLAS | CLAS | E&RD BRD | 2652 | 361 | Elektrisch | 1 | 4 |  | 3,800 | 4 | Crawford | 4,200 | Nee |  |  | Overheaddeur
900038506 | 14 | Bedrijfsdeur | 49F04 | MC RUCPHEN | L15 | Magazijn | 596 | 0 | 1 | CLAS | CLAS | E&RD BRD | 2652 | 361 | Elektrisch | 1 | 5 |  | 3,800 | 5 | Crawford | 4,200 | Nee |  |  | Overheaddeur
900038507 | 14 | Bedrijfsdeur | 49F04 | MC RUCPHEN | L15 | Magazijn | 596 | 0 | 1 | CLAS | CLAS | E&RD BRD | 2652 | 361 | Handmatig | 1 | 6 |  | 3,800 | 6 | Crawford | 4,200 | Nee |  |  | Overheaddeur
900038508 | 14 | Bedrijfsdeur | 49F04 | MC RUCPHEN | L15 | Magazijn | 596 | 0 | 1 | CLAS | CLAS | E&RD BRD | 2652 | 361 | Handmatig | 1 | 7 |  | 3,800 | 7 | Crawford | 4,200 | Nee |  |  | Overheaddeur
900038509 | 14 | Bedrijfsdeur | 49F04 | MC RUCPHEN | L15 | Magazijn | 596 | 0 | 1 | CLAS | CLAS | E&RD BRD | 2652 | 361 | Handmatig | 1 | 8 |  | 3,800 | 8 | Crawford | 4,200 | Ja | Helemaal rechts |  | Overheaddeur
900038510 | 14 | Bedrijfsdeur | 49F04 | MC RUCPHEN | L16 | Magazijn | 596 | 0 | 1 | CLAS | CLAS | E&RD BRD | 2652 | 361 | Handmatig | 1 | 1 |  | 3,800 | 1 | Crawford | 4,200 | Ja | Helemaal links |  | Overheaddeur
900038511 | 14 | Bedrijfsdeur | 49F04 | MC RUCPHEN | L16 | Magazijn | 596 | 0 | 1 | CLAS | CLAS | E&RD BRD | 2652 | 361 | Handmatig | 1 | 2 |  | 3,800 | 2 | Crawford | 4,200 | Nee |  |  | Overheaddeur
900038512 | 14 | Bedrijfsdeur | 49F04 | MC RUCPHEN | L16 | Magazijn | 596 | 0 | 1 | CLAS | CLAS | E&RD BRD | 2652 | 361 | Handmatig | 1 | 3 |  | 3,800 | 3 | Crawford | 4,200 | Nee |  |  | Overheaddeur
900038513 | 14 | Bedrijfsdeur | 49F04 | MC RUCPHEN | L16 | Magazijn | 596 | 0 | 1 | CLAS | CLAS | E&RD BRD | 2652 | 361 | Elektrisch | 1 | 4 |  | 3,800 | 4 | Crawford | 4,200 | Nee |  |  | Overheaddeur
900038514 | 14 | Bedrijfsdeur | 49F04 | MC RUCPHEN | L16 | Magazijn | 596 | 0 | 1 | CLAS | CLAS | E&RD BRD | 2652 | 361 | Elektrisch | 1 | 5 |  | 3,800 | 5 | Crawford | 4,200 | Nee |  |  | Overheaddeur
900038515 | 14 | Bedrijfsdeur | 49F04 | MC RUCPHEN | L16 | Magazijn | 596 | 0 | 1 | CLAS | CLAS | E&RD BRD | 2652 | 361 | Handmatig | 1 | 6 |  | 3,800 | 6 | Crawford | 4,200 | Nee |  |  | Overheaddeur
900038516 | 14 | Bedrijfsdeur | 49F04 | MC RUCPHEN | L16 | Magazijn | 596 | 0 | 1 | CLAS | CLAS | E&RD BRD | 2652 | 361 | Handmatig | 1 | 7 |  | 3,800 | 7 | Crawford | 4,200 | Nee |  |  | Overheaddeur
900038517 | 14 | Bedrijfsdeur | 49F04 | MC RUCPHEN | L16 | Magazijn | 596 | 0 | 1 | CLAS | CLAS | E&RD BRD | 2652 | 361 | Handmatig | 1 | 8 |  | 3,800 | 8 | Crawford | 4,200 | Ja | Helemaal rechts |  | Overheaddeur
900038518 | 14 | Bedrijfsdeur | 49F04 | MC RUCPHEN | L17 | Magazijn | 596 | 0 | 1 | CLAS | CLAS | E&RD BRD | 2652 | 361 | Handmatig | 1 | 1 |  | 3,800 | 1 | Crawford | 4,200 | Ja | Helemaal links |  | Overheaddeur
900038519 | 14 | Bedrijfsdeur | 49F04 | MC RUCPHEN | L17 | Magazijn | 596 | 0 | 1 | CLAS | CLAS | E&RD BRD | 2652 | 361 | Handmatig | 1 | 2 |  | 3,800 | 2 | Crawford | 4,200 | Nee |  |  | Overheaddeur
900038520 | 14 | Bedrijfsdeur | 49F04 | MC RUCPHEN | L17 | Magazijn | 596 | 0 | 1 | CLAS | CLAS | E&RD BRD | 2652 | 361 | Handmatig | 1 | 3 |  | 3,800 | 3 | Crawford | 4,200 | Nee |  |  | Overheaddeur
900038521 | 14 | Bedrijfsdeur | 49F04 | MC RUCPHEN | L17 | Magazijn | 596 | 0 | 1 | CLAS | CLAS | E&RD BRD | 2652 | 361 | Elektrisch | 1 | 4 |  | 3,800 | 4 | Crawford | 4,200 | Nee |  |  | Overheaddeur
900038522 | 14 | Bedrijfsdeur | 49F04 | MC RUCPHEN | L17 | Magazijn | 596 | 0 | 1 | CLAS | CLAS | E&RD BRD | 2652 | 361 | Elektrisch | 1 | 5 |  | 3,800 | 5 | Crawford | 4,200 | Nee |  |  | Overheaddeur
900038523 | 14 | Bedrijfsdeur | 49F04 | MC RUCPHEN | L17 | Magazijn | 596 | 0 | 1 | CLAS | CLAS | E&RD BRD | 2652 | 361 | Handmatig | 1 | 6 |  | 3,800 | 6 | Crawford | 4,200 | Nee |  |  | Overheaddeur
900038524 | 14 | Bedrijfsdeur | 49F04 | MC RUCPHEN | L17 | Magazijn | 596 | 0 | 1 | CLAS | CLAS | E&RD BRD | 2652 | 361 | Handmatig | 1 | 7 |  | 3,800 | 7 | Crawford | 4,200 | Nee |  |  | Overheaddeur
900038525 | 14 | Bedrijfsdeur | 49F04 | MC RUCPHEN | L17 | Magazijn | 596 | 0 | 1 | CLAS | CLAS | E&RD BRD | 2652 | 361 | Handmatig | 1 | 8 |  | 3,800 | 8 | Crawford | 4,200 | Ja | Helemaal rechts |  | Overheaddeur
900038526 | 14 | Bedrijfsdeur | 49F04 | MC RUCPHEN | L18 | Magazijn | 596 | 0 | 1 | CLAS | CLAS | E&RD BRD | 2652 | 361 | Handmatig | 1 | 1 |  | 3,800 | 1 | Crawford | 4,200 | Ja | Helemaal links |  | Overheaddeur
900038527 | 14 | Bedrijfsdeur | 49F04 | MC RUCPHEN | L18 | Magazijn | 596 | 0 | 1 | CLAS | CLAS | E&RD BRD | 2652 | 361 | Handmatig | 1 | 2 |  | 3,800 | 2 | Crawford | 4,200 | Nee |  |  | Overheaddeur
900038528 | 14 | Bedrijfsdeur | 49F04 | MC RUCPHEN | L18 | Magazijn | 596 | 0 | 1 | CLAS | CLAS | E&RD BRD | 2652 | 361 | Handmatig | 1 | 3 |  | 3,800 | 3 | Crawford | 4,200 | Nee |  |  | Overheaddeur
900038529 | 14 | Bedrijfsdeur | 49F04 | MC RUCPHEN | L18 | Magazijn | 596 | 0 | 1 | CLAS | CLAS | E&RD BRD | 2652 | 361 | Elektrisch | 1 | 4 |  | 3,800 | 4 | Crawford | 4,200 | Nee |  |  | Overheaddeur
900038530 | 14 | Bedrijfsdeur | 49F04 | MC RUCPHEN | L18 | Magazijn | 596 | 0 | 1 | CLAS | CLAS | E&RD BRD | 2652 | 361 | Elektrisch | 1 | 5 |  | 3,800 | 5 | Crawford | 4,200 | Nee |  |  | Overheaddeur
900038531 | 14 | Bedrijfsdeur | 49F04 | MC RUCPHEN | L18 | Magazijn | 596 | 0 | 1 | CLAS | CLAS | E&RD BRD | 2652 | 361 | Handmatig | 1 | 6 |  | 3,800 | 6 | Crawford | 4,200 | Nee |  |  | Overheaddeur
900038532 | 14 | Bedrijfsdeur | 49F04 | MC RUCPHEN | L18 | Magazijn | 596 | 0 | 1 | CLAS | CLAS | E&RD BRD | 2652 | 361 | Handmatig | 1 | 7 |  | 3,800 | 7 | Crawford | 4,200 | Nee |  |  | Overheaddeur
900038533 | 14 | Bedrijfsdeur | 49F04 | MC RUCPHEN | L18 | Magazijn | 596 | 0 | 1 | CLAS | CLAS | E&RD BRD | 2652 | 361 | Handmatig | 1 | 8 |  | 3,800 | 8 | Crawford | 4,200 | Ja | Helemaal rechts |  | Overheaddeur
900038534 | 14 | Bedrijfsdeur | 49F04 | MC RUCPHEN | L19 | Magazijn | 596 | 0 | 1 | CLAS | CLAS | E&RD BRD | 2652 | 361 | Handmatig | 1 | 1 |  | 3,800 | 1 | Crawford | 4,200 | Ja | Helemaal links |  | Overheaddeur
900038535 | 14 | Bedrijfsdeur | 49F04 | MC RUCPHEN | L19 | Magazijn | 596 | 0 | 1 | CLAS | CLAS | E&RD BRD | 2652 | 361 | Handmatig | 1 | 2 |  | 3,800 | 2 | Crawford | 4,200 | Nee |  |  | Overheaddeur
900038536 | 14 | Bedrijfsdeur | 49F04 | MC RUCPHEN | L19 | Magazijn | 596 | 0 | 1 | CLAS | CLAS | E&RD BRD | 2652 | 361 | Handmatig | 1 | 3 |  | 3,800 | 3 | Crawford | 4,200 | Nee |  |  | Overheaddeur
900038537 | 14 | Bedrijfsdeur | 49F04 | MC RUCPHEN | L19 | Magazijn | 596 | 0 | 1 | CLAS | CLAS | E&RD BRD | 2652 | 361 | Elektrisch | 1 | 4 |  | 3,800 | 4 | Crawford | 4,200 | Nee |  |  | Overheaddeur
900038538 | 14 | Bedrijfsdeur | 49F04 | MC RUCPHEN | L19 | Magazijn | 596 | 0 | 1 | CLAS | CLAS | E&RD BRD | 2652 | 361 | Elektrisch | 1 | 5 |  | 3,800 | 5 | Crawford | 4,200 | Nee |  |  | Overheaddeur
900038539 | 14 | Bedrijfsdeur | 49F04 | MC RUCPHEN | L19 | Magazijn | 596 | 0 | 1 | CLAS | CLAS | E&RD BRD | 2652 | 361 | Handmatig | 1 | 6 |  | 3,800 | 6 | Crawford | 4,200 | Nee |  |  | Overheaddeur
900038540 | 14 | Bedrijfsdeur | 49F04 | MC RUCPHEN | L19 | Magazijn | 596 | 0 | 2 | CLAS | CLAS | E&RD BRD | 2652 | 361 | Handmatig | 1 | 7 |  | 3,800 | 7 | Crawford | 4,200 | Nee |  |  | Overheaddeur
900038541 | 14 | Bedrijfsdeur | 49F04 | MC RUCPHEN | L19 | Magazijn | 596 | 0 | 2 | CLAS | CLAS | E&RD BRD | 2652 | 361 | Handmatig | 1 | 8 |  | 3,800 | 8 | Crawford | 4,200 | Nee | Helemaal rechts |  | Overheaddeur
900038966 | 14 | Bedrijfsdeur | 49F04 | MC RUCPHEN | L2 | Magazijn | 596 | 0 | 1 | CLAS | CLAS | E&RD BRD | 2652 | 361 | Handmatig | 1 | 8 |  | 3,800 | 8 | Crawford | 4,200 | Ja | rechts |  | Overheaddeur
900038967 | 14 | Bedrijfsdeur | 49F04 | MC RUCPHEN | L2 | Magazijn | 596 | 0 | 1 | CLAS | CLAS | E&RD BRD | 2652 | 361 | Handmatig | 1 | 7 |  | 3,800 | 7 | Crawford | 4,200 | Nee | links |  | Overheaddeur
900038968 | 14 | Bedrijfsdeur | 49F04 | MC RUCPHEN | L2 | Magazijn | 596 | 0 | 3 | CLAS | CLAS | E&RD BRD | 2652 | 361 | Handmatig | 1 | 3 |  |  | 3 | Crawford |  | Nee |  |  | Overheaddeur
900038969 | 14 | Bedrijfsdeur | 49F04 | MC RUCPHEN | L2 | Magazijn | 596 | 0 | 3 | CLAS | CLAS | E&RD BRD | 2652 | 361 | Elektrisch | 1 | 4 |  | 3,800 | 4 | Crawford | 4,200 | Ja |  |  | Overheaddeur
900038970 | 14 | Bedrijfsdeur | 49F04 | MC RUCPHEN | L2 | Magazijn | 596 | 0 | 3 | CLAS | CLAS | E&RD BRD | 2652 | 361 | Elektrisch | 1 | 1 |  | 3,800 | 1 | Crawford | 4,200 | Ja | Helemaal links |  | Overheaddeur
900038971 | 14 | Bedrijfsdeur | 49F04 | MC RUCPHEN | L2 | Magazijn | 596 | 0 | 3 | CLAS | CLAS | E&RD BRD | 2652 | 361 | Handmatig | 1 | 2 |  | 3,800 | 2 | Crawford | 4,200 | Nee |  |  | Overheaddeur
900038972 | 14 | Bedrijfsdeur | 49F04 | MC RUCPHEN | L2 | Magazijn | 596 | 0 | 3 | CLAS | CLAS | E&RD BRD | 2652 | 361 | Handmatig | 1 | 5 |  | 3,800 | 5 | Crawford | 4,200 | Nee |  |  | Overheaddeur
900038973 | 14 | Bedrijfsdeur | 49F04 | MC RUCPHEN | L2 | Magazijn | 596 | 0 | 3 | CLAS | CLAS | E&RD BRD | 2652 | 361 | Handmatig | 1 | 6 |  | 3,800 | 6 | Crawford | 4,200 | Nee | Helemaal rechts van de ruimte |  | Overheaddeur
900038542 | 14 | Bedrijfsdeur | 49F04 | MC RUCPHEN | L20 | Magazijn | 596 | 0 | 1 | CLAS | CLAS | E&RD BRD | 2652 | 361 | Handmatig | 1 | 1 |  | 3,800 | 1 | Crawford | 4,200 | Ja | Helemaal links |  | Overheaddeur
900038543 | 14 | Bedrijfsdeur | 49F04 | MC RUCPHEN | L20 | Magazijn | 596 | 0 | 1 | CLAS | CLAS | E&RD BRD | 2652 | 361 | Handmatig | 1 | 2 |  | 3,800 | 2 | Crawford | 4,200 | Nee |  |  | Overheaddeur
900038544 | 14 | Bedrijfsdeur | 49F04 | MC RUCPHEN | L20 | Magazijn | 596 | 0 | 1 | CLAS | CLAS | E&RD BRD | 2652 | 361 | Handmatig | 1 | 3 |  | 3,800 | 3 | Crawford | 4,200 | Nee |  |  | Overheaddeur
900038545 | 14 | Bedrijfsdeur | 49F04 | MC RUCPHEN | L20 | Magazijn | 596 | 0 | 1 | CLAS | CLAS | E&RD BRD | 2652 | 361 | Elektrisch | 1 | 4 |  | 3,800 | 4 | Crawford | 4,200 | Nee |  |  | Overheaddeur
900038546 | 14 | Bedrijfsdeur | 49F04 | MC RUCPHEN | L20 | Magazijn | 596 | 0 | 1 | CLAS | CLAS | E&RD BRD | 2652 | 361 | Elektrisch | 1 | 5 |  | 3,800 | 5 | Crawford | 4,200 | Nee |  |  | Overheaddeur
900038547 | 14 | Bedrijfsdeur | 49F04 | MC RUCPHEN | L20 | Magazijn | 596 | 0 | 1 | CLAS | CLAS | E&RD BRD | 2652 | 361 | Handmatig | 1 | 6 |  | 3,800 | 6 | Crawford | 4,200 | Nee |  |  | Overheaddeur
900038548 | 14 | Bedrijfsdeur | 49F04 | MC RUCPHEN | L20 | Magazijn | 596 | 0 | 1 | CLAS | CLAS | E&RD BRD | 2652 | 361 | Handmatig | 1 | 7 |  | 3,800 | 7 | Crawford | 4,200 | Nee |  |  | Overheaddeur
900038549 | 14 | Bedrijfsdeur | 49F04 | MC RUCPHEN | L20 | Magazijn | 596 | 0 | 1 | CLAS | CLAS | E&RD BRD | 2652 | 361 | Handmatig | 1 | 8 |  | 3,800 | 8 | Crawford | 4,200 | Ja | Helemaal rechts |  | Overheaddeur
900038550 | 14 | Bedrijfsdeur | 49F04 | MC RUCPHEN | L21 | Magazijn | 715 | 0 | 1 | CLAS | CLAS | E&RD BRD | 2652 | 361 | Handmatig | 1 | 1 |  | 3,800 | 1 | Crawford | 4,200 | Ja | Helemaal links |  | Overheaddeur
900038551 | 14 | Bedrijfsdeur | 49F04 | MC RUCPHEN | L21 | Magazijn | 715 | 0 | 1 | CLAS | CLAS | E&RD BRD | 2652 | 361 | Handmatig | 1 | 2 |  | 3,800 | 2 | Crawford | 4,200 | Nee |  |  | Overheaddeur
900038552 | 14 | Bedrijfsdeur | 49F04 | MC RUCPHEN | L21 | Magazijn | 715 | 0 | 1 | CLAS | CLAS | E&RD BRD | 2652 | 361 | Handmatig | 1 | 3 |  | 3,800 | 3 | Crawford | 4,200 | Nee |  |  | Overheaddeur
900038553 | 14 | Bedrijfsdeur | 49F04 | MC RUCPHEN | L21 | Magazijn | 715 | 0 | 1 | CLAS | CLAS | E&RD BRD | 2652 | 361 | Handmatig | 1 | 4 |  | 3,800 | 4 | Crawford | 4,200 | Nee |  |  | Overheaddeur
900038632 | 14 | Bedrijfsdeur | 49F04 | MC RUCPHEN | L21 | Magazijn | 715 | 0 | 1 | CLAS | CLAS | E&RD BRD | 2652 | 361 | Elektrisch | 1 | 5 |  | 3,800 | 5 | Crawford | 4,200 | Nee |  |  | Overheaddeur
900038633 | 14 | Bedrijfsdeur | 49F04 | MC RUCPHEN | L21 | Magazijn | 715 | 0 | 1 | CLAS | CLAS | E&RD BRD | 2652 | 361 | Elektrisch | 1 | 6 |  | 3,800 | 6 | Crawford | 4,200 | Nee |  |  | Overheaddeur
900038634 | 14 | Bedrijfsdeur | 49F04 | MC RUCPHEN | L21 | Magazijn | 715 | 0 | 1 | CLAS | CLAS | E&RD BRD | 2652 | 361 | Handmatig | 1 | 7 |  | 3,800 | 7 | Crawford | 4,200 | Nee |  |  | Overheaddeur
900038635 | 14 | Bedrijfsdeur | 49F04 | MC RUCPHEN | L21 | Magazijn | 715 | 0 | 1 | CLAS | CLAS | E&RD BRD | 2652 | 361 | Handmatig | 1 | 8 |  | 3,800 | 8 | Crawford | 4,200 | Nee |  |  | Overheaddeur
900038636 | 14 | Bedrijfsdeur | 49F04 | MC RUCPHEN | L21 | Magazijn | 715 | 0 | 1 | CLAS | CLAS | E&RD BRD | 2652 | 361 | Handmatig | 1 | 9 |  | 3,800 | 9 | Crawford | 4,200 | Nee |  |  | Overheaddeur
900038637 | 14 | Bedrijfsdeur | 49F04 | MC RUCPHEN | L21 | Magazijn | 715 | 0 | 1 | CLAS | CLAS | E&RD BRD | 2652 | 361 | Handmatig | 1 | 10 |  | 3,800 | 10 | Crawford | 4,200 | Ja | Helemaal rechts |  | Overheaddeur
900038638 | 14 | Bedrijfsdeur | 49F04 | MC RUCPHEN | L22 | Magazijn | 715 | 0 | 1 | CLAS | CLAS | E&RD BRD | 2652 | 361 | Handmatig | 1 | 1 |  | 3,800 | 1 | Crawford | 4,200 | Ja | Helemaal links |  | Overheaddeur
900038639 | 14 | Bedrijfsdeur | 49F04 | MC RUCPHEN | L22 | Magazijn | 715 | 0 | 1 | CLAS | CLAS | E&RD BRD | 2652 | 361 | Handmatig | 1 | 2 |  | 3,800 | 2 | Crawford | 4,200 | Nee |  |  | Overheaddeur
900038640 | 14 | Bedrijfsdeur | 49F04 | MC RUCPHEN | L22 | Magazijn | 715 | 0 | 1 | CLAS | CLAS | E&RD BRD | 2652 | 361 | Handmatig | 1 | 3 |  | 3,800 | 3 | Crawford | 4,200 | Nee |  |  | Overheaddeur
900038641 | 14 | Bedrijfsdeur | 49F04 | MC RUCPHEN | L22 | Magazijn | 715 | 0 | 1 | CLAS | CLAS | E&RD BRD | 2652 | 361 | Handmatig | 1 | 4 |  | 3,800 | 4 | Crawford | 4,200 | Nee |  |  | Overheaddeur
900038642 | 14 | Bedrijfsdeur | 49F04 | MC RUCPHEN | L22 | Magazijn | 715 | 0 | 1 | CLAS | CLAS | E&RD BRD | 2652 | 361 | Elektrisch | 1 | 5 |  | 3,800 | 5 | Crawford | 4,200 | Nee |  |  | Overheaddeur
900038643 | 14 | Bedrijfsdeur | 49F04 | MC RUCPHEN | L22 | Magazijn | 715 | 0 | 1 | CLAS | CLAS | E&RD BRD | 2652 | 361 | Elektrisch | 1 | 6 |  | 3,800 | 6 | Crawford | 4,200 | Nee |  |  | Overheaddeur
900038644 | 14 | Bedrijfsdeur | 49F04 | MC RUCPHEN | L22 | Magazijn | 715 | 0 | 1 | CLAS | CLAS | E&RD BRD | 2652 | 361 | Handmatig | 1 | 7 |  |  | 7 | Crawford |  | Nee |  |  | Overheaddeur
900038645 | 14 | Bedrijfsdeur | 49F04 | MC RUCPHEN | L22 | Magazijn | 715 | 0 | 1 | CLAS | CLAS | E&RD BRD | 2652 | 361 | Handmatig | 1 | 8 |  | 3,800 | 8 | Crawford | 4,200 | Nee |  |  | Overheaddeur
900038646 | 14 | Bedrijfsdeur | 49F04 | MC RUCPHEN | L22 | Magazijn | 715 | 0 | 1 | CLAS | CLAS | E&RD BRD | 2652 | 361 | Handmatig | 1 | 9 |  | 3,800 | 9 | Crawford | 4,200 | Nee |  |  | Overheaddeur
900038647 | 14 | Bedrijfsdeur | 49F04 | MC RUCPHEN | L22 | Magazijn | 715 | 0 | 1 | CLAS | CLAS | E&RD BRD | 2652 | 361 | Handmatig | 1 | 10 |  | 3,800 | 10 | Crawford | 4,200 | Nee | Helemaal rechts |  | Overheaddeur
900038648 | 14 | Bedrijfsdeur | 49F04 | MC RUCPHEN | L23 | Magazijn | 715 | 0 | 1 | CLAS | CLAS | E&RD BRD | 2652 | 361 | Handmatig | 1 | 1 |  | 3,800 | 1 | Crawford | 4,200 | Ja | Helemaal links |  | Overheaddeur
900038649 | 14 | Bedrijfsdeur | 49F04 | MC RUCPHEN | L23 | Magazijn | 715 | 0 | 1 | CLAS | CLAS | E&RD BRD | 2652 | 361 | Handmatig | 1 | 2 |  | 3,800 | 2 | Crawford | 4,200 | Nee |  |  | Overheaddeur
900038650 | 14 | Bedrijfsdeur | 49F04 | MC RUCPHEN | L23 | Magazijn | 715 | 0 | 1 | CLAS | CLAS | E&RD BRD | 2652 | 361 | Handmatig | 1 | 3 |  |  | 3 | Crawford |  | Nee |  |  | Overheaddeur
900038651 | 14 | Bedrijfsdeur | 49F04 | MC RUCPHEN | L23 | Magazijn | 715 | 0 | 1 | CLAS | CLAS | E&RD BRD | 2652 | 361 | Handmatig | 1 | 4 |  | 3,800 | 4 | Crawford | 4,200 | Nee |  |  | Overheaddeur
900038652 | 14 | Bedrijfsdeur | 49F04 | MC RUCPHEN | L23 | Magazijn | 715 | 0 | 1 | CLAS | CLAS | E&RD BRD | 2652 | 361 | Elektrisch | 1 | 5 |  | 3,800 | 5 | Crawford | 4,200 | Nee |  |  | Overheaddeur
900038653 | 14 | Bedrijfsdeur | 49F04 | MC RUCPHEN | L23 | Magazijn | 715 | 0 | 1 | CLAS | CLAS | E&RD BRD | 2652 | 361 | Elektrisch | 1 | 6 |  | 3,800 | 6 | Crawford | 4,200 | Nee |  |  | Overheaddeur
900038654 | 14 | Bedrijfsdeur | 49F04 | MC RUCPHEN | L23 | Magazijn | 715 | 0 | 1 | CLAS | CLAS | E&RD BRD | 2652 | 361 | Handmatig | 1 | 7 |  | 3,800 | 7 | Crawford | 4,200 | Nee |  |  | Overheaddeur
900038655 | 14 | Bedrijfsdeur | 49F04 | MC RUCPHEN | L23 | Magazijn | 715 | 0 | 1 | CLAS | CLAS | E&RD BRD | 2652 | 361 | Handmatig | 1 | 8 |  | 3,800 | 8 | Crawford | 4,200 | Nee |  |  | Overheaddeur
900038656 | 14 | Bedrijfsdeur | 49F04 | MC RUCPHEN | L23 | Magazijn | 715 | 0 | 1 | CLAS | CLAS | E&RD BRD | 2652 | 361 | Handmatig | 1 | 9 |  | 3,800 | 9 | Crawford | 4,200 | Nee |  |  | Overheaddeur
900038657 | 14 | Bedrijfsdeur | 49F04 | MC RUCPHEN | L23 | Magazijn | 715 | 0 | 1 | CLAS | CLAS | E&RD BRD | 2652 | 361 | Handmatig | 1 | 10 |  | 3,800 | 10 | Crawford | 4,200 | Ja | Helemaal rechts |  | Overheaddeur
900038658 | 14 | Bedrijfsdeur | 49F04 | MC RUCPHEN | L24 | Magazijn | 715 | 0 | 1 | CLAS | CLAS | E&RD BRD | 2652 | 361 | Handmatig | 1 | 1 |  | 3,800 | 1 | Crawford | 4,200 | Ja | Helemaal links |  | Overheaddeur
900038659 | 14 | Bedrijfsdeur | 49F04 | MC RUCPHEN | L24 | Magazijn | 715 | 0 | 1 | CLAS | CLAS | E&RD BRD | 2652 | 361 | Handmatig | 1 | 2 |  | 3,800 | 2 | Crawford | 4,200 | Nee |  |  | Overheaddeur
900038660 | 14 | Bedrijfsdeur | 49F04 | MC RUCPHEN | L24 | Magazijn | 715 | 0 | 1 | CLAS | CLAS | E&RD BRD | 2652 | 361 | Handmatig | 1 | 3 |  | 3,800 | 3 | Crawford | 4,200 | Nee |  |  | Overheaddeur
900038661 | 14 | Bedrijfsdeur | 49F04 | MC RUCPHEN | L24 | Magazijn | 715 | 0 | 1 | CLAS | CLAS | E&RD BRD | 2652 | 361 | Handmatig | 1 | 4 |  | 3,800 | 4 | Crawford | 4,200 | Nee |  |  | Overheaddeur
900038662 | 14 | Bedrijfsdeur | 49F04 | MC RUCPHEN | L24 | Magazijn | 715 | 0 | 1 | CLAS | CLAS | E&RD BRD | 2652 | 361 | Elektrisch | 1 | 5 |  | 3,800 | 5 | Crawford | 4,200 | Nee |  |  | Overheaddeur
900038663 | 14 | Bedrijfsdeur | 49F04 | MC RUCPHEN | L24 | Magazijn | 715 | 0 | 1 | CLAS | CLAS | E&RD BRD | 2652 | 361 | Elektrisch | 1 | 6 |  | 3,800 | 6 | Crawford | 4,200 | Nee |  |  | Overheaddeur
900038664 | 14 | Bedrijfsdeur | 49F04 | MC RUCPHEN | L24 | Magazijn | 715 | 0 | 1 | CLAS | CLAS | E&RD BRD | 2652 | 361 | Handmatig | 1 | 7 |  | 3,800 | 7 | Crawford | 4,200 | Nee |  |  | Overheaddeur
900038665 | 14 | Bedrijfsdeur | 49F04 | MC RUCPHEN | L24 | Magazijn | 715 | 0 | 1 | CLAS | CLAS | E&RD BRD | 2652 | 361 | Handmatig | 1 | 8 |  | 3,800 | 8 | Crawford | 4,200 | Nee |  |  | Overheaddeur
900038666 | 14 | Bedrijfsdeur | 49F04 | MC RUCPHEN | L24 | Magazijn | 715 | 0 | 1 | CLAS | CLAS | E&RD BRD | 2652 | 361 | Handmatig | 1 | 9 |  | 3,800 | 9 | Crawford | 4,200 | Nee |  |  | Overheaddeur
900038667 | 14 | Bedrijfsdeur | 49F04 | MC RUCPHEN | L24 | Magazijn | 715 | 0 | 1 | CLAS | CLAS | E&RD BRD | 2652 | 361 | Handmatig | 1 | 10 |  | 3,800 | 10 | Crawford | 4,200 | Ja | Helemaal rechts |  | Overheaddeur
900038668 | 14 | Bedrijfsdeur | 49F04 | MC RUCPHEN | L25 | Magazijn | 715 | 0 | 1 | CLAS | CLAS | E&RD BRD | 2652 | 361 | Handmatig | 1 | 1 |  | 3,800 | 1 | Crawford | 4,200 | Ja | Helemaal links |  | Overheaddeur
900038669 | 14 | Bedrijfsdeur | 49F04 | MC RUCPHEN | L25 | Magazijn | 715 | 0 | 1 | CLAS | CLAS | E&RD BRD | 2652 | 361 | Handmatig | 1 | 2 |  | 3,800 | 2 | Crawford | 4,200 | Nee |  |  | Overheaddeur
900038670 | 14 | Bedrijfsdeur | 49F04 | MC RUCPHEN | L25 | Magazijn | 715 | 0 | 1 | CLAS | CLAS | E&RD BRD | 2652 | 361 | Handmatig | 1 | 3 |  | 3,800 | 3 | Crawford | 4,200 | Nee |  |  | Overheaddeur
900038671 | 14 | Bedrijfsdeur | 49F04 | MC RUCPHEN | L25 | Magazijn | 715 | 0 | 1 | CLAS | CLAS | E&RD BRD | 2652 | 361 | Handmatig | 1 | 4 |  | 3,800 | 4 | Crawford | 4,200 | Nee |  |  | Overheaddeur
900038672 | 14 | Bedrijfsdeur | 49F04 | MC RUCPHEN | L25 | Magazijn | 715 | 0 | 1 | CLAS | CLAS | E&RD BRD | 2652 | 361 | Elektrisch | 1 | 5 |  | 3,800 | 5 | Crawford | 4,200 | Nee |  |  | Overheaddeur
900038673 | 14 | Bedrijfsdeur | 49F04 | MC RUCPHEN | L25 | Magazijn | 715 | 0 | 1 | CLAS | CLAS | E&RD BRD | 2652 | 361 | Elektrisch | 1 | 6 |  | 3,800 | 6 | Crawford | 4,200 | Nee |  |  | Overheaddeur
900038674 | 14 | Bedrijfsdeur | 49F04 | MC RUCPHEN | L25 | Magazijn | 715 | 0 | 1 | CLAS | CLAS | E&RD BRD | 2652 | 361 | Handmatig | 1 | 7 |  | 3,800 | 7 | Crawford | 4,200 | Nee |  |  | Overheaddeur
900038675 | 14 | Bedrijfsdeur | 49F04 | MC RUCPHEN | L25 | Magazijn | 715 | 0 | 1 | CLAS | CLAS | E&RD BRD | 2652 | 361 | Handmatig | 1 | 8 |  | 3,800 | 8 | Crawford | 4,200 | Nee |  |  | Overheaddeur
900038676 | 14 | Bedrijfsdeur | 49F04 | MC RUCPHEN | L25 | Magazijn | 715 | 0 | 1 | CLAS | CLAS | E&RD BRD | 2652 | 361 | Handmatig | 1 | 9 |  | 3,800 | 9 | Crawford | 4,200 | Nee |  |  | Overheaddeur
900038677 | 14 | Bedrijfsdeur | 49F04 | MC RUCPHEN | L25 | Magazijn | 715 | 0 | 1 | CLAS | CLAS | E&RD BRD | 2652 | 361 | Handmatig | 1 | 10 |  | 3,800 | 10 | Crawford | 4,200 | Ja | Helemaal rechts |  | Overheaddeur
900038678 | 14 | Bedrijfsdeur | 49F04 | MC RUCPHEN | L26 | Magazijn | 715 | 0 | 1 | CLAS | CLAS | E&RD BRD | 2652 | 361 | Handmatig | 1 | 1 |  | 3,800 | 1 | Crawford | 4,200 | Ja | Helemaal links |  | Overheaddeur
900038679 | 14 | Bedrijfsdeur | 49F04 | MC RUCPHEN | L26 | Magazijn | 715 | 0 | 1 | CLAS | CLAS | E&RD BRD | 2652 | 361 | Handmatig | 1 | 2 |  | 3,800 | 2 | Crawford | 4,200 | Nee |  |  | Overheaddeur
900038680 | 14 | Bedrijfsdeur | 49F04 | MC RUCPHEN | L26 | Magazijn | 715 | 0 | 1 | CLAS | CLAS | E&RD BRD | 2652 | 361 | Handmatig | 1 | 3 |  | 3,800 | 3 | Crawford | 4,200 | Nee |  |  | Overheaddeur
900038681 | 14 | Bedrijfsdeur | 49F04 | MC RUCPHEN | L26 | Magazijn | 715 | 0 | 1 | CLAS | CLAS | E&RD BRD | 2652 | 361 | Handmatig | 1 | 4 |  | 3,800 | 4 | Crawford | 4,200 | Nee |  |  | Overheaddeur
900038682 | 14 | Bedrijfsdeur | 49F04 | MC RUCPHEN | L26 | Magazijn | 715 | 0 | 1 | CLAS | CLAS | E&RD BRD | 2652 | 361 | Elektrisch | 1 | 5 |  | 3,800 | 5 | Crawford | 4,200 | Nee |  |  | Overheaddeur
900038683 | 14 | Bedrijfsdeur | 49F04 | MC RUCPHEN | L26 | Magazijn | 715 | 0 | 1 | CLAS | CLAS | E&RD BRD | 2652 | 361 | Elektrisch | 1 | 6 |  | 3,800 | 6 | Crawford | 4,200 | Nee |  |  | Overheaddeur
900038684 | 14 | Bedrijfsdeur | 49F04 | MC RUCPHEN | L26 | Magazijn | 715 | 0 | 1 | CLAS | CLAS | E&RD BRD | 2652 | 361 | Handmatig | 1 | 7 |  | 3,800 | 7 | Crawford | 4,200 | Nee |  |  | Overheaddeur
900038685 | 14 | Bedrijfsdeur | 49F04 | MC RUCPHEN | L26 | Magazijn | 715 | 0 | 1 | CLAS | CLAS | E&RD BRD | 2652 | 361 | Handmatig | 1 | 8 |  | 3,800 | 8 | Crawford | 4,200 | Nee |  |  | Overheaddeur
900038686 | 14 | Bedrijfsdeur | 49F04 | MC RUCPHEN | L26 | Magazijn | 715 | 0 | 1 | CLAS | CLAS | E&RD BRD | 2652 | 361 | Handmatig | 1 | 9 |  | 3,800 | 9 | Crawford | 4,200 | Nee |  |  | Overheaddeur
900038687 | 14 | Bedrijfsdeur | 49F04 | MC RUCPHEN | L26 | Magazijn | 715 | 0 | 1 | CLAS | CLAS | E&RD BRD | 2652 | 361 | Handmatig | 1 | 10 |  | 3,800 | 10 | Crawford | 4,200 | Ja | Helemaal rechts |  | Overheaddeur
900038688 | 14 | Bedrijfsdeur | 49F04 | MC RUCPHEN | L27 | Magazijn | 715 | 0 | 1 | CLAS | CLAS | E&RD BRD | 2652 | 361 | Handmatig | 1 | 1 |  | 3,800 | 1 | Crawford | 4,200 | Ja | Helemaal links |  | Overheaddeur
900038689 | 14 | Bedrijfsdeur | 49F04 | MC RUCPHEN | L27 | Magazijn | 715 | 0 | 1 | CLAS | CLAS | E&RD BRD | 2652 | 361 | Handmatig | 1 | 2 |  | 3,800 | 2 | Crawford | 4,200 | Nee |  |  | Overheaddeur
900038690 | 14 | Bedrijfsdeur | 49F04 | MC RUCPHEN | L27 | Magazijn | 715 | 0 | 1 | CLAS | CLAS | E&RD BRD | 2652 | 361 | Handmatig | 1 | 3 |  | 3,800 | 3 | Crawford | 4,200 | Nee |  |  | Overheaddeur
900038691 | 14 | Bedrijfsdeur | 49F04 | MC RUCPHEN | L27 | Magazijn | 715 | 0 | 1 | CLAS | CLAS | E&RD BRD | 2652 | 361 | Handmatig | 1 | 4 |  | 3,800 | 4 | Crawford | 4,200 | Nee |  |  | Overheaddeur
900038692 | 14 | Bedrijfsdeur | 49F04 | MC RUCPHEN | L27 | Magazijn | 715 | 0 | 1 | CLAS | CLAS | E&RD BRD | 2652 | 361 | Elektrisch | 1 | 5 |  | 3,800 | 5 | Crawford | 4,200 | Nee |  |  | Overheaddeur
900038693 | 14 | Bedrijfsdeur | 49F04 | MC RUCPHEN | L27 | Magazijn | 715 | 0 | 1 | CLAS | CLAS | E&RD BRD | 2652 | 361 | Elektrisch | 1 | 6 |  | 3,800 | 6 | Crawford | 4,200 | Nee |  |  | Overheaddeur
900038694 | 14 | Bedrijfsdeur | 49F04 | MC RUCPHEN | L27 | Magazijn | 715 | 0 | 1 | CLAS | CLAS | E&RD BRD | 2652 | 361 | Handmatig | 1 | 7 |  | 3,800 | 7 | Crawford | 4,200 | Nee |  |  | Overheaddeur
900038695 | 14 | Bedrijfsdeur | 49F04 | MC RUCPHEN | L27 | Magazijn | 715 | 0 | 1 | CLAS | CLAS | E&RD BRD | 2652 | 361 | Handmatig | 1 | 8 |  | 3,800 | 8 | Crawford | 4,200 | Nee |  |  | Overheaddeur
900038696 | 14 | Bedrijfsdeur | 49F04 | MC RUCPHEN | L27 | Magazijn | 715 | 0 | 1 | CLAS | CLAS | E&RD BRD | 2652 | 361 | Handmatig | 1 | 9 |  | 3,800 | 9 | Crawford | 4,200 | Nee |  |  | Overheaddeur
900038697 | 14 | Bedrijfsdeur | 49F04 | MC RUCPHEN | L27 | Magazijn | 715 | 0 | 1 | CLAS | CLAS | E&RD BRD | 2652 | 361 | Handmatig | 1 | 10 |  | 3,800 | 10 | Crawford | 4,200 | Ja | Helemaal rechts |  | Overheaddeur
900038698 | 14 | Bedrijfsdeur | 49F04 | MC RUCPHEN | L28 | Magazijn | 715 | 0 | 1 | CLAS | CLAS | E&RD BRD | 2652 | 361 | Handmatig | 1 | 1 |  | 3,800 | 1 | Crawford | 4,200 | Ja | Helemaal links |  | Overheaddeur
900038699 | 14 | Bedrijfsdeur | 49F04 | MC RUCPHEN | L28 | Magazijn | 715 | 0 | 1 | CLAS | CLAS | E&RD BRD | 2652 | 361 | Handmatig | 1 | 2 |  | 3,800 | 2 | Crawford | 4,200 | Nee |  |  | Overheaddeur
900038700 | 14 | Bedrijfsdeur | 49F04 | MC RUCPHEN | L28 | Magazijn | 715 | 0 | 1 | CLAS | CLAS | E&RD BRD | 2652 | 361 | Handmatig | 1 | 3 |  | 3,800 | 3 | Crawford | 4,200 | Nee |  |  | Overheaddeur
900038701 | 14 | Bedrijfsdeur | 49F04 | MC RUCPHEN | L28 | Magazijn | 715 | 0 | 1 | CLAS | CLAS | E&RD BRD | 2652 | 361 | Handmatig | 1 | 4 |  | 3,800 | 4 | Crawford | 4,200 | Nee |  |  | Overheaddeur
900038702 | 14 | Bedrijfsdeur | 49F04 | MC RUCPHEN | L28 | Magazijn | 715 | 0 | 1 | CLAS | CLAS | E&RD BRD | 2652 | 361 | Elektrisch | 1 | 5 |  | 3,800 | 5 | Crawford | 4,200 | Nee |  |  | Overheaddeur
900038703 | 14 | Bedrijfsdeur | 49F04 | MC RUCPHEN | L28 | Magazijn | 715 | 0 | 1 | CLAS | CLAS | E&RD BRD | 2652 | 361 | Elektrisch | 1 | 6 |  | 3,800 | 6 | Crawford | 4,200 | Nee |  |  | Overheaddeur
900038704 | 14 | Bedrijfsdeur | 49F04 | MC RUCPHEN | L28 | Magazijn | 715 | 0 | 1 | CLAS | CLAS | E&RD BRD | 2652 | 361 | Handmatig | 1 | 7 |  | 3,800 | 7 | Crawford | 4,200 | Nee |  |  | Overheaddeur
900038705 | 14 | Bedrijfsdeur | 49F04 | MC RUCPHEN | L28 | Magazijn | 715 | 0 | 1 | CLAS | CLAS | E&RD BRD | 2652 | 361 | Handmatig | 1 | 8 |  | 3,800 | 8 | Crawford | 4,200 | Nee |  |  | Overheaddeur
900038706 | 14 | Bedrijfsdeur | 49F04 | MC RUCPHEN | L28 | Magazijn | 715 | 0 | 1 | CLAS | CLAS | E&RD BRD | 2652 | 361 | Handmatig | 1 | 9 |  | 3,800 | 9 | Crawford | 4,200 | Nee |  |  | Overheaddeur
900038707 | 14 | Bedrijfsdeur | 49F04 | MC RUCPHEN | L28 | Magazijn | 715 | 0 | 1 | CLAS | CLAS | E&RD BRD | 2652 | 361 | Handmatig | 1 | 10 |  | 3,800 | 10 | Crawford | 4,200 | Ja | Helemaal rechts |  | Overheaddeur
900038708 | 14 | Bedrijfsdeur | 49F04 | MC RUCPHEN | L29 | Magazijn | 715 | 0 | 1 | CLAS | CLAS | E&RD BRD | 2652 | 361 | Handmatig | 1 | 1 |  | 3,800 | 1 | Crawford | 4,200 | Ja | Helemaal links |  | Overheaddeur
900038709 | 14 | Bedrijfsdeur | 49F04 | MC RUCPHEN | L29 | Magazijn | 715 | 0 | 1 | CLAS | CLAS | E&RD BRD | 2652 | 361 | Handmatig | 1 | 2 |  | 3,800 | 2 | Crawford | 4,200 | Nee |  |  | Overheaddeur
900038710 | 14 | Bedrijfsdeur | 49F04 | MC RUCPHEN | L29 | Magazijn | 715 | 0 | 1 | CLAS | CLAS | E&RD BRD | 2652 | 361 | Handmatig | 1 | 3 |  | 3,800 | 3 | Crawford | 4,200 | Nee |  |  | Overheaddeur
900038711 | 14 | Bedrijfsdeur | 49F04 | MC RUCPHEN | L29 | Magazijn | 715 | 0 | 1 | CLAS | CLAS | E&RD BRD | 2652 | 361 | Handmatig | 1 | 4 |  | 3,800 | 4 | Crawford | 4,200 | Nee |  |  | Overheaddeur
900038712 | 14 | Bedrijfsdeur | 49F04 | MC RUCPHEN | L29 | Magazijn | 715 | 0 | 1 | CLAS | CLAS | E&RD BRD | 2652 | 361 | Elektrisch | 1 | 5 |  | 3,800 | 5 | Crawford | 4,200 | Nee |  |  | Overheaddeur
900038713 | 14 | Bedrijfsdeur | 49F04 | MC RUCPHEN | L29 | Magazijn | 715 | 0 | 1 | CLAS | CLAS | E&RD BRD | 2652 | 361 | Elektrisch | 1 | 6 |  | 3,800 | 6 | Crawford | 4,200 | Nee |  |  | Overheaddeur
900038714 | 14 | Bedrijfsdeur | 49F04 | MC RUCPHEN | L29 | Magazijn | 715 | 0 | 1 | CLAS | CLAS | E&RD BRD | 2652 | 361 | Handmatig | 1 | 7 |  | 3,800 | 7 | Crawford | 4,200 | Nee |  |  | Overheaddeur
900038715 | 14 | Bedrijfsdeur | 49F04 | MC RUCPHEN | L29 | Magazijn | 715 | 0 | 1 | CLAS | CLAS | E&RD BRD | 2652 | 361 | Handmatig | 1 | 8 |  | 3,800 | 8 | Crawford | 4,200 | Nee |  |  | Overheaddeur
900038716 | 14 | Bedrijfsdeur | 49F04 | MC RUCPHEN | L29 | Magazijn | 715 | 0 | 1 | CLAS | CLAS | E&RD BRD | 2652 | 361 | Handmatig | 1 | 9 |  | 3,800 | 9 | Crawford | 4,200 | Nee |  |  | Overheaddeur
900038717 | 14 | Bedrijfsdeur | 49F04 | MC RUCPHEN | L29 | Magazijn | 715 | 0 | 1 | CLAS | CLAS | E&RD BRD | 2652 | 361 | Handmatig | 1 | 10 |  | 3,800 | 10 | Crawford | 4,200 | Ja | Helemaal rechts |  | Overheaddeur
900038974 | 14 | Bedrijfsdeur | 49F04 | MC RUCPHEN | L3 | Magazijn | 596 | 0 | 1 | CLAS | CLAS | E&RD BRD | 2652 | 361 | Handmatig | 1 | 1 |  | 3,800 | 1 | Crawford | 4,200 | Ja | Helemaal links |  | Overheaddeur
900038975 | 14 | Bedrijfsdeur | 49F04 | MC RUCPHEN | L3 | Magazijn | 596 | 0 | 1 | CLAS | CLAS | E&RD BRD | 2652 | 361 | Handmatig | 1 | 2 |  | 3,800 | 2 | Crawford | 4,200 | Nee |  |  | Overheaddeur
900038976 | 14 | Bedrijfsdeur | 49F04 | MC RUCPHEN | L3 | Magazijn | 596 | 0 | 1 | CLAS | CLAS | E&RD BRD | 2652 | 361 | Handmatig | 1 | 3 |  | 3,800 | 3 | Crawford | 4,200 | Nee |  |  | Overheaddeur
900038977 | 14 | Bedrijfsdeur | 49F04 | MC RUCPHEN | L3 | Magazijn | 596 | 0 | 2 | CLAS | CLAS | E&RD BRD | 2652 | 361 | Elektrisch | 1 | 4 |  | 3,800 | 4 | Crawford | 4,200 | Nee |  |  | Overheaddeur
900038978 | 14 | Bedrijfsdeur | 49F04 | MC RUCPHEN | L3 | Magazijn | 596 | 0 | 2 | CLAS | CLAS | E&RD BRD | 2652 | 361 | Elektrisch | 1 | 5 |  | 3,800 | 5 | Crawford | 4,200 | Nee |  |  | Overheaddeur
900038979 | 14 | Bedrijfsdeur | 49F04 | MC RUCPHEN | L3 | Magazijn | 596 | 0 | 2 | CLAS | CLAS | E&RD BRD | 2652 | 361 | Handmatig | 1 | 6 |  | 3,800 | 6 | Crawford | 4,200 | Nee |  |  | Overheaddeur
900038980 | 14 | Bedrijfsdeur | 49F04 | MC RUCPHEN | L3 | Magazijn | 596 | 0 | 2 | CLAS | CLAS | E&RD BRD | 2652 | 361 | Handmatig | 1 | 7 |  | 3,800 | 7 | Crawford | 4,200 | Nee |  |  | Overheaddeur
900038981 | 14 | Bedrijfsdeur | 49F04 | MC RUCPHEN | L3 | Magazijn | 596 | 0 | 2 | CLAS | CLAS | E&RD BRD | 2652 | 361 | Handmatig | 1 | 8 |  | 3,800 | 8 | Crawford | 4,200 | Ja | helemaal rechts |  | Overheaddeur
900038718 | 14 | Bedrijfsdeur | 49F04 | MC RUCPHEN | L30 | Magazijn | 715 | 0 | 1 | CLAS | CLAS | E&RD BRD | 2652 | 361 | Handmatig | 1 | 1 |  | 3,800 | 1 | Crawford | 4,200 | Ja | Helemaal links |  | Overheaddeur
900038719 | 14 | Bedrijfsdeur | 49F04 | MC RUCPHEN | L30 | Magazijn | 715 | 0 | 1 | CLAS | CLAS | E&RD BRD | 2652 | 361 | Handmatig | 1 | 2 |  | 3,800 | 2 | Crawford | 4,200 | Nee |  |  | Overheaddeur
900038720 | 14 | Bedrijfsdeur | 49F04 | MC RUCPHEN | L30 | Magazijn | 715 | 0 | 1 | CLAS | CLAS | E&RD BRD | 2652 | 361 | Handmatig | 1 | 3 |  | 3,800 | 3 | Crawford | 4,200 | Nee |  |  | Overheaddeur
900038721 | 14 | Bedrijfsdeur | 49F04 | MC RUCPHEN | L30 | Magazijn | 715 | 0 | 1 | CLAS | CLAS | E&RD BRD | 2652 | 361 | Handmatig | 1 | 4 |  | 3,800 | 4 | Crawford | 4,200 | Nee |  |  | Overheaddeur
900038722 | 14 | Bedrijfsdeur | 49F04 | MC RUCPHEN | L30 | Magazijn | 715 | 0 | 1 | CLAS | CLAS | E&RD BRD | 2652 | 361 | Elektrisch | 1 | 5 |  | 3,800 | 5 | Crawford | 4,200 | Nee |  |  | Overheaddeur
900038723 | 14 | Bedrijfsdeur | 49F04 | MC RUCPHEN | L30 | Magazijn | 715 | 0 | 1 | CLAS | CLAS | E&RD BRD | 2652 | 361 | Elektrisch | 1 | 6 |  | 3,800 | 6 | Crawford | 4,200 | Nee |  |  | Overheaddeur
900038724 | 14 | Bedrijfsdeur | 49F04 | MC RUCPHEN | L30 | Magazijn | 715 | 0 | 1 | CLAS | CLAS | E&RD BRD | 2652 | 361 | Handmatig | 1 | 7 |  | 3,800 | 7 | Crawford | 4,200 | Nee |  |  | Overheaddeur
900038725 | 14 | Bedrijfsdeur | 49F04 | MC RUCPHEN | L30 | Magazijn | 715 | 0 | 1 | CLAS | CLAS | E&RD BRD | 2652 | 361 | Handmatig | 1 | 8 |  | 3,800 | 8 | Crawford | 4,200 | Nee |  |  | Overheaddeur
900038726 | 14 | Bedrijfsdeur | 49F04 | MC RUCPHEN | L30 | Magazijn | 715 | 0 | 1 | CLAS | CLAS | E&RD BRD | 2652 | 361 | Handmatig | 1 | 9 |  | 3,800 | 9 | Crawford | 4,200 | Nee |  |  | Overheaddeur
900038727 | 14 | Bedrijfsdeur | 49F04 | MC RUCPHEN | L30 | Magazijn | 715 | 0 | 1 | CLAS | CLAS | E&RD BRD | 2652 | 361 | Handmatig | 1 | 10 |  | 3,800 | 10 | Crawford | 4,200 | Ja | Helemaal rechts |  | Overheaddeur
900038728 | 14 | Bedrijfsdeur | 49F04 | MC RUCPHEN | L31 | Magazijn | 715 | 0 | 1 | CLAS | CLAS | E&RD BRD | 2652 | 361 | Handmatig | 1 | 1 |  | 3,800 | 1 | Crawford | 4,200 | Ja | Helemaal links |  | Overheaddeur
900038729 | 14 | Bedrijfsdeur | 49F04 | MC RUCPHEN | L31 | Magazijn | 715 | 0 | 1 | CLAS | CLAS | E&RD BRD | 2652 | 361 | Handmatig | 1 | 2 |  | 3,800 | 2 | Crawford | 4,200 | Nee |  |  | Overheaddeur
900038730 | 14 | Bedrijfsdeur | 49F04 | MC RUCPHEN | L31 | Magazijn | 715 | 0 | 1 | CLAS | CLAS | E&RD BRD | 2652 | 361 | Handmatig | 1 | 3 |  | 3,800 | 3 | Crawford | 4,200 | Nee |  |  | Overheaddeur
900038731 | 14 | Bedrijfsdeur | 49F04 | MC RUCPHEN | L31 | Magazijn | 715 | 0 | 1 | CLAS | CLAS | E&RD BRD | 2652 | 361 | Handmatig | 1 | 4 |  | 3,800 | 4 | Crawford | 4,200 | Nee |  |  | Overheaddeur
900038732 | 14 | Bedrijfsdeur | 49F04 | MC RUCPHEN | L31 | Magazijn | 715 | 0 | 1 | CLAS | CLAS | E&RD BRD | 2652 | 361 | Elektrisch | 1 | 5 |  | 3,800 | 5 | Crawford | 4,200 | Nee |  |  | Overheaddeur
900038733 | 14 | Bedrijfsdeur | 49F04 | MC RUCPHEN | L31 | Magazijn | 715 | 0 | 1 | CLAS | CLAS | E&RD BRD | 2652 | 361 | Elektrisch | 1 | 6 |  | 3,800 | 6 | Crawford | 4,200 | Nee |  |  | Overheaddeur
900038734 | 14 | Bedrijfsdeur | 49F04 | MC RUCPHEN | L31 | Magazijn | 715 | 0 | 1 | CLAS | CLAS | E&RD BRD | 2652 | 361 | Handmatig | 1 | 7 |  | 3,800 | 7 | Crawford | 4,200 | Nee |  |  | Overheaddeur
900038735 | 14 | Bedrijfsdeur | 49F04 | MC RUCPHEN | L31 | Magazijn | 715 | 0 | 1 | CLAS | CLAS | E&RD BRD | 2652 | 361 | Handmatig | 1 | 8 |  | 3,800 | 8 | Crawford | 4,200 | Nee |  |  | Overheaddeur
900038736 | 14 | Bedrijfsdeur | 49F04 | MC RUCPHEN | L31 | Magazijn | 715 | 0 | 1 | CLAS | CLAS | E&RD BRD | 2652 | 361 | Handmatig | 1 | 9 |  | 3,800 | 9 | Crawford | 4,200 | Nee |  |  | Overheaddeur
900038737 | 14 | Bedrijfsdeur | 49F04 | MC RUCPHEN | L31 | Magazijn | 715 | 0 | 1 | CLAS | CLAS | E&RD BRD | 2652 | 361 | Handmatig | 1 | 10 |  | 3,800 | 10 | Crawford | 4,200 | Ja | Helemaal rechts |  | Overheaddeur
900038738 | 14 | Bedrijfsdeur | 49F04 | MC RUCPHEN | L32 | Magazijn | 715 | 0 | 1 | CLAS | CLAS | E&RD BRD | 2652 | 361 | Handmatig | 1 | 1 |  | 3,800 | 1 | Crawford | 4,200 | Ja | Helemaal links |  | Overheaddeur
900038739 | 14 | Bedrijfsdeur | 49F04 | MC RUCPHEN | L32 | Magazijn | 715 | 0 | 1 | CLAS | CLAS | E&RD BRD | 2652 | 361 | Handmatig | 1 | 2 |  | 3,800 | 2 | Crawford | 4,200 | Nee |  |  | Overheaddeur
900038740 | 14 | Bedrijfsdeur | 49F04 | MC RUCPHEN | L32 | Magazijn | 715 | 0 | 1 | CLAS | CLAS | E&RD BRD | 2652 | 361 | Handmatig | 1 | 3 |  | 3,800 | 3 | Crawford | 4,200 | Nee |  |  | Overheaddeur
900038741 | 14 | Bedrijfsdeur | 49F04 | MC RUCPHEN | L32 | Magazijn | 715 | 0 | 1 | CLAS | CLAS | E&RD BRD | 2652 | 361 | Handmatig | 1 | 4 |  | 3,800 | 4 | Crawford | 4,200 | Nee |  |  | Overheaddeur
900038742 | 14 | Bedrijfsdeur | 49F04 | MC RUCPHEN | L32 | Magazijn | 715 | 0 | 1 | CLAS | CLAS | E&RD BRD | 2652 | 361 | Elektrisch | 1 | 5 |  | 3,800 | 5 | Crawford | 4,200 | Nee |  |  | Overheaddeur
900038743 | 14 | Bedrijfsdeur | 49F04 | MC RUCPHEN | L32 | Magazijn | 715 | 0 | 1 | CLAS | CLAS | E&RD BRD | 2652 | 361 | Elektrisch | 1 | 6 |  | 3,800 | 6 | Crawford | 4,200 | Nee |  |  | Overheaddeur
900038744 | 14 | Bedrijfsdeur | 49F04 | MC RUCPHEN | L32 | Magazijn | 715 | 0 | 1 | CLAS | CLAS | E&RD BRD | 2652 | 361 | Handmatig | 1 | 7 |  | 3,800 | 7 | Crawford | 4,200 | Nee |  |  | Overheaddeur
900038745 | 14 | Bedrijfsdeur | 49F04 | MC RUCPHEN | L32 | Magazijn | 715 | 0 | 1 | CLAS | CLAS | E&RD BRD | 2652 | 361 | Handmatig | 1 | 8 |  | 3,800 | 8 | Crawford | 4,200 | Nee |  |  | Overheaddeur
900038746 | 14 | Bedrijfsdeur | 49F04 | MC RUCPHEN | L32 | Magazijn | 715 | 0 | 1 | CLAS | CLAS | E&RD BRD | 2652 | 361 | Handmatig | 1 | 9 |  | 3,800 | 9 | Crawford | 4,200 | Nee |  |  | Overheaddeur
900038747 | 14 | Bedrijfsdeur | 49F04 | MC RUCPHEN | L32 | Magazijn | 715 | 0 | 1 | CLAS | CLAS | E&RD BRD | 2652 | 361 | Handmatig | 1 | 10 |  | 3,800 | 10 | Crawford | 4,200 | Ja | Helemaal rechts |  | Overheaddeur
900038748 | 14 | Bedrijfsdeur | 49F04 | MC RUCPHEN | L33 | Magazijn | 715 | 0 | 1 | CLAS | CLAS | E&RD BRD | 2652 | 361 | Handmatig | 1 | 1 |  | 3,800 | 1 | Crawford | 4,200 | Ja | Helemaal links |  | Overheaddeur
900038749 | 14 | Bedrijfsdeur | 49F04 | MC RUCPHEN | L33 | Magazijn | 715 | 0 | 1 | CLAS | CLAS | E&RD BRD | 2652 | 361 | Handmatig | 1 | 2 |  | 3,800 | 2 | Crawford | 4,200 | Nee |  |  | Overheaddeur
900038750 | 14 | Bedrijfsdeur | 49F04 | MC RUCPHEN | L33 | Magazijn | 715 | 0 | 1 | CLAS | CLAS | E&RD BRD | 2652 | 361 | Handmatig | 1 | 3 |  | 3,800 | 3 | Crawford | 4,200 | Nee |  |  | Overheaddeur
900038751 | 14 | Bedrijfsdeur | 49F04 | MC RUCPHEN | L33 | Magazijn | 715 | 0 | 1 | CLAS | CLAS | E&RD BRD | 2652 | 361 | Handmatig | 1 | 4 |  | 3,800 | 4 | Crawford | 4,200 | Nee |  |  | Overheaddeur
900038752 | 14 | Bedrijfsdeur | 49F04 | MC RUCPHEN | L33 | Magazijn | 715 | 0 | 1 | CLAS | CLAS | E&RD BRD | 2652 | 361 | Elektrisch | 1 | 5 |  | 3,800 | 5 | Crawford | 4,200 | Nee |  |  | Overheaddeur
900038753 | 14 | Bedrijfsdeur | 49F04 | MC RUCPHEN | L33 | Magazijn | 715 | 0 | 1 | CLAS | CLAS | E&RD BRD | 2652 | 361 | Elektrisch | 1 | 6 |  | 3,800 | 6 | Crawford | 4,200 | Nee |  |  | Overheaddeur
900038754 | 14 | Bedrijfsdeur | 49F04 | MC RUCPHEN | L33 | Magazijn | 715 | 0 | 1 | CLAS | CLAS | E&RD BRD | 2652 | 361 | Handmatig | 1 | 7 |  | 3,800 | 7 | Crawford | 4,200 | Nee |  |  | Overheaddeur
900038755 | 14 | Bedrijfsdeur | 49F04 | MC RUCPHEN | L33 | Magazijn | 715 | 0 | 1 | CLAS | CLAS | E&RD BRD | 2652 | 361 | Handmatig | 1 | 8 |  | 3,800 | 8 | Crawford | 4,200 | Nee |  |  | Overheaddeur
900038756 | 14 | Bedrijfsdeur | 49F04 | MC RUCPHEN | L33 | Magazijn | 715 | 0 | 1 | CLAS | CLAS | E&RD BRD | 2652 | 361 | Handmatig | 1 | 9 |  | 3,800 | 9 | Crawford | 4,200 | Nee |  |  | Overheaddeur
900038757 | 14 | Bedrijfsdeur | 49F04 | MC RUCPHEN | L33 | Magazijn | 715 | 0 | 1 | CLAS | CLAS | E&RD BRD | 2652 | 361 | Handmatig | 1 | 10 |  | 3,800 | 10 | Crawford | 4,200 | Ja | Helemaal rechts |  | Overheaddeur
900038554 | 14 | Bedrijfsdeur | 49F04 | MC RUCPHEN | L34 | Magazijn | 716 | 0 | 1 | CLAS | CLAS | E&RD BRD | 2652 | 361 | Handmatig | 1 | 4 |  | 3,800 | 4 | Crawford | 4,200 | Nee |  |  | Overheaddeur
900038555 | 14 | Bedrijfsdeur | 49F04 | MC RUCPHEN | L34 | Magazijn | 716 | 0 | 1 | CLAS | CLAS | E&RD BRD | 2652 | 361 | Elektrisch | 1 | 5 |  | 3,800 | 5 | Crawford | 4,200 | Nee |  |  | Overheaddeur
900038556 | 14 | Bedrijfsdeur | 49F04 | MC RUCPHEN | L34 | Magazijn | 716 | 0 | 1 | CLAS | CLAS | E&RD BRD | 2652 | 361 | Elektrisch | 1 | 6 |  | 3,800 | 6 | Crawford | 4,200 | Nee |  |  | Overheaddeur
900038557 | 14 | Bedrijfsdeur | 49F04 | MC RUCPHEN | L34 | Magazijn | 716 | 0 | 1 | CLAS | CLAS | E&RD BRD | 2652 | 361 | Handmatig | 1 | 7 |  | 3,800 | 7 | Crawford | 4,200 | Nee |  |  | Overheaddeur
900038558 | 14 | Bedrijfsdeur | 49F04 | MC RUCPHEN | L34 | Magazijn | 716 | 0 | 1 | CLAS | CLAS | E&RD BRD | 2652 | 361 | Handmatig | 1 | 8 |  | 3,800 | 8 | Crawford | 4,200 | Nee |  |  | Overheaddeur
900038559 | 14 | Bedrijfsdeur | 49F04 | MC RUCPHEN | L34 | Magazijn | 716 | 0 | 1 | CLAS | CLAS | E&RD BRD | 2652 | 361 | Handmatig | 1 | 9 |  | 3,800 | 9 | Crawford | 4,200 | Nee |  |  | Overheaddeur
900038560 | 14 | Bedrijfsdeur | 49F04 | MC RUCPHEN | L34 | Magazijn | 716 | 0 | 1 | CLAS | CLAS | E&RD BRD | 2652 | 361 | Handmatig | 1 | 10 |  | 3,800 | 10 | Crawford | 4,200 | Ja | Helemaal rechts |  | Overheaddeur
900038758 | 14 | Bedrijfsdeur | 49F04 | MC RUCPHEN | L34 | Magazijn | 716 | 0 | 1 | CLAS | CLAS | E&RD BRD | 2652 | 361 | Handmatig | 1 | 1 |  | 3,800 | 1 | Crawford | 4,200 | Ja | Helemaal links |  | Overheaddeur
900038759 | 14 | Bedrijfsdeur | 49F04 | MC RUCPHEN | L34 | Magazijn | 716 | 0 | 1 | CLAS | CLAS | E&RD BRD | 2652 | 361 | Handmatig | 1 | 2 |  | 3,800 | 2 | Crawford | 4,200 | Nee |  |  | Overheaddeur
900038760 | 14 | Bedrijfsdeur | 49F04 | MC RUCPHEN | L34 | Magazijn | 716 | 0 | 1 | CLAS | CLAS | E&RD BRD | 2652 | 361 | Handmatig | 1 | 3 |  | 3,800 | 3 | Crawford | 4,200 | Nee |  |  | Overheaddeur
900038561 | 14 | Bedrijfsdeur | 49F04 | MC RUCPHEN | L35 | Magazijn | 715 | 0 | 1 | CLAS | CLAS | E&RD BRD | 2652 | 361 | Handmatig | 1 | 1 |  | 3,800 | 1 | Crawford | 4,200 | Ja | helemaal links |  | Overheaddeur
900038562 | 14 | Bedrijfsdeur | 49F04 | MC RUCPHEN | L35 | Magazijn | 715 | 0 | 1 | CLAS | CLAS | E&RD BRD | 2652 | 361 | Handmatig | 1 | 2 |  | 3,800 | 2 | Crawford | 4,200 | Nee |  |  | Overheaddeur
900038563 | 14 | Bedrijfsdeur | 49F04 | MC RUCPHEN | L35 | Magazijn | 715 | 0 | 1 | CLAS | CLAS | E&RD BRD | 2652 | 361 | Handmatig | 1 | 3 |  | 3,800 | 3 | Crawford | 4,200 | Nee |  |  | Overheaddeur
900038564 | 14 | Bedrijfsdeur | 49F04 | MC RUCPHEN | L35 | Magazijn | 715 | 0 | 1 | CLAS | CLAS | E&RD BRD | 2652 | 361 | Handmatig | 1 | 4 |  | 3,800 | 4 | Crawford | 4,200 | Nee |  |  | Overheaddeur
900038565 | 14 | Bedrijfsdeur | 49F04 | MC RUCPHEN | L35 | Magazijn | 715 | 0 | 1 | CLAS | CLAS | E&RD BRD | 2652 | 361 | Elektrisch | 1 | 5 |  | 3,800 | 5 | Crawford | 4,200 | Nee |  |  | Overheaddeur
900038566 | 14 | Bedrijfsdeur | 49F04 | MC RUCPHEN | L35 | Magazijn | 715 | 0 | 1 | CLAS | CLAS | E&RD BRD | 2652 | 361 | Elektrisch | 1 | 6 |  | 3,800 | 6 | Crawford | 4,200 | Nee |  |  | Overheaddeur
900038567 | 14 | Bedrijfsdeur | 49F04 | MC RUCPHEN | L35 | Magazijn | 715 | 0 | 1 | CLAS | CLAS | E&RD BRD | 2652 | 361 | Handmatig | 1 | 7 |  | 3,800 | 7 | Crawford | 4,200 | Nee |  |  | Overheaddeur
900038568 | 14 | Bedrijfsdeur | 49F04 | MC RUCPHEN | L35 | Magazijn | 715 | 0 | 1 | CLAS | CLAS | E&RD BRD | 2652 | 361 | Handmatig | 1 | 8 |  | 3,800 | 8 | Crawford | 4,200 | Nee |  |  | Overheaddeur
900038569 | 14 | Bedrijfsdeur | 49F04 | MC RUCPHEN | L35 | Magazijn | 715 | 0 | 1 | CLAS | CLAS | E&RD BRD | 2652 | 361 | Handmatig | 1 | 9 |  | 3,800 | 9 | Crawford | 4,200 | Nee |  |  | Overheaddeur
900038570 | 14 | Bedrijfsdeur | 49F04 | MC RUCPHEN | L35 | Magazijn | 715 | 0 | 1 | CLAS | CLAS | E&RD BRD | 2652 | 361 | Handmatig | 1 | 10 |  | 3,800 | 10 | Crawford | 4,200 | Ja | Helemaal rechts |  | Overheaddeur
900038571 | 14 | Bedrijfsdeur | 49F04 | MC RUCPHEN | L36 | Magazijn | 833 | 0 | 1 | CLAS | CLAS | E&RD BRD | 2652 | 361 | Handmatig | 1 | 1 |  | 3,800 | 1 | Crawford | 4,200 | Ja | Helemaal links |  | Overheaddeur
900038572 | 14 | Bedrijfsdeur | 49F04 | MC RUCPHEN | L36 | Magazijn | 833 | 0 | 1 | CLAS | CLAS | E&RD BRD | 2652 | 361 | Handmatig | 1 | 2 |  | 3,800 | 2 | Crawford | 4,200 | Nee |  |  | Overheaddeur
900038573 | 14 | Bedrijfsdeur | 49F04 | MC RUCPHEN | L36 | Magazijn | 833 | 0 | 1 | CLAS | CLAS | E&RD BRD | 2652 | 361 | Handmatig | 1 | 3 |  | 3,800 | 3 | Crawford | 4,200 | Nee |  |  | Overheaddeur
900038574 | 14 | Bedrijfsdeur | 49F04 | MC RUCPHEN | L36 | Magazijn | 833 | 0 | 1 | CLAS | CLAS | E&RD BRD | 2652 | 361 | Handmatig | 1 | 4 |  | 3,800 | 4 | Crawford | 4,200 | Nee |  |  | Overheaddeur
900038575 | 14 | Bedrijfsdeur | 49F04 | MC RUCPHEN | L36 | Magazijn | 833 | 0 | 1 | CLAS | CLAS | E&RD BRD | 2652 | 361 | Handmatig | 1 | 5 |  | 3,800 | 5 | Crawford | 4,200 | Nee |  |  | Overheaddeur
900038576 | 14 | Bedrijfsdeur | 49F04 | MC RUCPHEN | L36 | Magazijn | 833 | 0 | 1 | CLAS | CLAS | E&RD BRD | 2652 | 361 | Elektrisch | 1 | 6 |  | 3,800 | 6 | Crawford | 4,200 | Nee |  |  | Overheaddeur
900038577 | 14 | Bedrijfsdeur | 49F04 | MC RUCPHEN | L36 | Magazijn | 833 | 0 | 1 | CLAS | CLAS | E&RD BRD | 2652 | 361 | Elektrisch | 1 | 7 |  | 3,800 | 7 | Crawford | 4,200 | Nee |  |  | Overheaddeur
900038578 | 14 | Bedrijfsdeur | 49F04 | MC RUCPHEN | L36 | Magazijn | 833 | 0 | 1 | CLAS | CLAS | E&RD BRD | 2652 | 361 | Handmatig | 1 | 8 |  | 3,800 | 8 | Crawford | 4,200 | Nee |  |  | Overheaddeur
900038579 | 14 | Bedrijfsdeur | 49F04 | MC RUCPHEN | L36 | Magazijn | 833 | 0 | 1 | CLAS | CLAS | E&RD BRD | 2652 | 361 | Handmatig | 1 | 9 |  | 3,800 | 9 | Crawford | 4,200 | Nee |  |  | Overheaddeur
900038580 | 14 | Bedrijfsdeur | 49F04 | MC RUCPHEN | L36 | Magazijn | 833 | 0 | 1 | CLAS | CLAS | E&RD BRD | 2652 | 361 | Handmatig | 1 | 10 |  | 3,800 | 10 | Crawford | 4,200 | Nee |  |  | Overheaddeur
900038581 | 14 | Bedrijfsdeur | 49F04 | MC RUCPHEN | L36 | Magazijn | 833 | 0 | 1 | CLAS | CLAS | E&RD BRD | 2652 | 361 | Handmatig | 1 | 11 |  | 3,800 | 11 | Crawford | 4,200 | Nee |  |  | Overheaddeur
900038582 | 14 | Bedrijfsdeur | 49F04 | MC RUCPHEN | L36 | Magazijn | 833 | 0 | 1 | CLAS | CLAS | E&RD BRD | 2652 | 361 | Handmatig | 1 | 12 |  | 3,800 | 12 | Crawford | 4,200 | Ja | Helemaal rechts |  | Overheaddeur
900038425 | 14 | Bedrijfsdeur | 49F04 | MC RUCPHEN | L4 | Magazijn | 596 | 0 | 1 | CLAS | CLAS | E&RD BRD | 2652 | 361 | Elektrisch | 1 | 4 |  | 3,800 | 4 | Crawford | 4,200 | Nee |  |  | Overheaddeur
900038426 | 14 | Bedrijfsdeur | 49F04 | MC RUCPHEN | L4 | Magazijn | 596 | 0 | 1 | CLAS | CLAS | E&RD BRD | 2652 | 361 | Elektrisch | 1 | 5 |  | 3,800 | 5 | Crawford | 4,200 | Nee |  |  | Overheaddeur
900038427 | 14 | Bedrijfsdeur | 49F04 | MC RUCPHEN | L4 | Magazijn | 596 | 0 | 1 | CLAS | CLAS | E&RD BRD | 2652 | 361 | Handmatig | 1 | 6 |  | 3,800 | 6 | Crawford | 4,200 | Nee |  |  | Overheaddeur
900038428 | 14 | Bedrijfsdeur | 49F04 | MC RUCPHEN | L4 | Magazijn | 596 | 0 | 1 | CLAS | CLAS | E&RD BRD | 2652 | 361 | Handmatig | 1 | 7 |  | 3,800 | 7 | Crawford | 4,200 | Nee |  |  | Overheaddeur
900038429 | 14 | Bedrijfsdeur | 49F04 | MC RUCPHEN | L4 | Magazijn | 596 | 0 | 1 | CLAS | CLAS | E&RD BRD | 2652 | 361 | Handmatig | 1 | 8 |  | 3,800 | 8 | Crawford | 4,200 | Ja | helemaal rechts |  | Overheaddeur
900038982 | 14 | Bedrijfsdeur | 49F04 | MC RUCPHEN | L4 | Magazijn | 596 | 0 | 1 | CLAS | CLAS | E&RD BRD | 2652 | 361 | Handmatig | 1 | 1 |  | 3,800 | 1 | Crawford | 4,200 | Ja | helemaal links |  | Overheaddeur
900038983 | 14 | Bedrijfsdeur | 49F04 | MC RUCPHEN | L4 | Magazijn | 596 | 0 | 1 | CLAS | CLAS | E&RD BRD | 2652 | 361 | Handmatig | 1 | 2 |  | 3,800 | 2 | Crawford | 4,200 | Nee |  |  | Overheaddeur
900038984 | 14 | Bedrijfsdeur | 49F04 | MC RUCPHEN | L4 | Magazijn | 596 | 0 | 1 | CLAS | CLAS | E&RD BRD | 2652 | 361 | Handmatig | 1 | 3 |  | 3,800 | 3 | Crawford | 4,200 | Nee |  |  | Overheaddeur
900102568 | 14 | Bedrijfsdeur | 49F04 | MC RUCPHEN | L5 | Wapenkamer | 596 | 0 | 5 | CLAS | CLAS | E&RD BRD | 2652 | 361 | Elektrisch | 1 | 1 | 2008 | 3,500 | 1 | Hormann | 3,600 | Ja | voorgevel |  | Overheaddeur
900102569 | 14 | Bedrijfsdeur | 49F04 | MC RUCPHEN | L5 | Wapenkamer | 596 | 0 | 5 | CLAS | CLAS | E&RD BRD | 2652 | 361 | Elektrisch | 1 | 2 | 2008 | 3,500 | 2 | Hormann | 3,600 | Nee | voorgevel |  | Overheaddeur
900038430 | 14 | Bedrijfsdeur | 49F04 | MC RUCPHEN | L6 | Magazijn | 596 | 0 | 1 | CLAS | CLAS | E&RD BRD | 2652 | 361 | Handmatig | 1 | 1 |  | 3,800 | 1 | Crawford | 4,200 | Ja | Helemaal links |  | Overheaddeur
900038431 | 14 | Bedrijfsdeur | 49F04 | MC RUCPHEN | L6 | Magazijn | 596 | 0 | 1 | CLAS | CLAS | E&RD BRD | 2652 | 361 | Handmatig | 1 | 2 |  | 3,800 | 2 | Crawford | 4,200 | Nee |  |  | Overheaddeur
900038432 | 14 | Bedrijfsdeur | 49F04 | MC RUCPHEN | L6 | Magazijn | 596 | 0 | 1 | CLAS | CLAS | E&RD BRD | 2652 | 361 | Handmatig | 1 | 3 |  | 3,800 | 3 | Crawford | 4,200 | Nee |  |  | Overheaddeur
900038433 | 14 | Bedrijfsdeur | 49F04 | MC RUCPHEN | L6 | Magazijn | 596 | 0 | 1 | CLAS | CLAS | E&RD BRD | 2652 | 361 | Elektrisch | 1 | 4 |  | 3,800 | 4 | Crawford | 4,200 | Nee |  |  | Overheaddeur
900038434 | 14 | Bedrijfsdeur | 49F04 | MC RUCPHEN | L6 | Magazijn | 596 | 0 | 1 | CLAS | CLAS | E&RD BRD | 2652 | 361 | Elektrisch | 1 | 5 |  | 3,800 | 5 | Crawford | 4,200 | Nee |  |  | Overheaddeur
900038435 | 14 | Bedrijfsdeur | 49F04 | MC RUCPHEN | L6 | Magazijn | 596 | 0 | 1 | CLAS | CLAS | E&RD BRD | 2652 | 361 | Handmatig | 1 | 6 |  | 3,800 | 6 | Crawford | 4,200 | Nee |  |  | Overheaddeur
900038436 | 14 | Bedrijfsdeur | 49F04 | MC RUCPHEN | L6 | Magazijn | 596 | 0 | 1 | CLAS | CLAS | E&RD BRD | 2652 | 361 | Handmatig | 1 | 7 |  | 3,800 | 7 | Crawford | 4,200 | Nee |  |  | Overheaddeur
900038437 | 14 | Bedrijfsdeur | 49F04 | MC RUCPHEN | L6 | Magazijn | 596 | 0 | 1 | CLAS | CLAS | E&RD BRD | 2652 | 361 | Handmatig | 1 | 8 |  | 3,800 | 8 | Crawford | 4,200 | Ja |  |  | Overheaddeur
900038438 | 14 | Bedrijfsdeur | 49F04 | MC RUCPHEN | L7 | Magazijn | 596 | 0 | 1 | CLAS | CLAS | E&RD BRD | 2652 | 361 | Handmatig | 1 | 1 |  | 3,800 | 1 | Crawford | 4,200 | Ja | Helemaal rechts |  | Overheaddeur
900038439 | 14 | Bedrijfsdeur | 49F04 | MC RUCPHEN | L7 | Magazijn | 596 | 0 | 1 | CLAS | CLAS | E&RD BRD | 2652 | 361 | Handmatig | 1 | 2 |  | 3,800 | 2 | Crawford | 4,200 | Nee |  |  | Overheaddeur
900038440 | 14 | Bedrijfsdeur | 49F04 | MC RUCPHEN | L7 | Magazijn | 596 | 0 | 1 | CLAS | CLAS | E&RD BRD | 2652 | 361 | Handmatig | 1 | 3 |  | 3,800 | 3 | Crawford | 4,200 | Nee |  |  | Overheaddeur
900038441 | 14 | Bedrijfsdeur | 49F04 | MC RUCPHEN | L7 | Magazijn | 596 | 0 | 1 | CLAS | CLAS | E&RD BRD | 2652 | 361 | Elektrisch | 1 | 4 |  | 3,800 | 4 | Crawford | 4,200 | Nee |  |  | Overheaddeur
900038442 | 14 | Bedrijfsdeur | 49F04 | MC RUCPHEN | L7 | Magazijn | 596 | 0 | 1 | CLAS | CLAS | E&RD BRD | 2652 | 361 | Elektrisch | 1 | 5 |  | 3,800 | 5 | Crawford | 4,200 | Ja |  |  | Overheaddeur
900038443 | 14 | Bedrijfsdeur | 49F04 | MC RUCPHEN | L7 | Magazijn | 596 | 0 | 1 | CLAS | CLAS | E&RD BRD | 2652 | 361 | Handmatig | 1 | 6 |  | 3,800 | 6 | Crawford | 4,200 | Nee |  |  | Overheaddeur
900038444 | 14 | Bedrijfsdeur | 49F04 | MC RUCPHEN | L7 | Magazijn | 596 | 0 | 2 | CLAS | CLAS | E&RD BRD | 2652 | 361 | Handmatig | 1 | 7 | 2000 | 3,800 | 7 | Crawford | 4,200 | Nee |  |  | Overheaddeur
900038445 | 14 | Bedrijfsdeur | 49F04 | MC RUCPHEN | L7 | Magazijn | 596 | 0 | 2 | CLAS | CLAS | E&RD BRD | 2652 | 361 | Handmatig | 1 | 8 | 2000 | 3,800 | 8 | Crawford | 4,200 | Ja | Helemaal links |  | Overheaddeur
900038446 | 14 | Bedrijfsdeur | 49F04 | MC RUCPHEN | L8 | Magazijn | 596 | 0 | 1 | CLAS | CLAS | E&RD BRD | 2652 | 361 | Handmatig | 1 | 1 | 1965 | 3,800 | 1 | Crawford | 4,200 | Ja | Helemaal links |  | Overheaddeur
900038447 | 14 | Bedrijfsdeur | 49F04 | MC RUCPHEN | L8 | Magazijn | 596 | 0 | 1 | CLAS | CLAS | E&RD BRD | 2652 | 361 | Handmatig | 1 | 2 | 1965 | 3,800 | 2 | Crawford | 4,200 | Nee |  |  | Overheaddeur
900038448 | 14 | Bedrijfsdeur | 49F04 | MC RUCPHEN | L8 | Magazijn | 596 | 0 | 1 | CLAS | CLAS | E&RD BRD | 2652 | 361 | Handmatig | 1 | 3 | 1965 | 3,800 | 3 | Crawford | 4,200 | Nee |  |  | Overheaddeur
900038449 | 14 | Bedrijfsdeur | 49F04 | MC RUCPHEN | L8 | Magazijn | 596 | 0 | 1 | CLAS | CLAS | E&RD BRD | 2652 | 361 | Elektrisch | 1 | 4 | 1965 | 3,800 | 4 | Crawford | 4,200 | Ja |  |  | Overheaddeur
900038450 | 14 | Bedrijfsdeur | 49F04 | MC RUCPHEN | L8 | Magazijn | 596 | 0 | 1 | CLAS | CLAS | E&RD BRD | 2652 | 361 | Elektrisch | 1 | 5 | 1965 | 3,800 | 5 | Crawford | 4,200 | Nee |  |  | Overheaddeur
900038451 | 14 | Bedrijfsdeur | 49F04 | MC RUCPHEN | L8 | Magazijn | 596 | 0 | 1 | CLAS | CLAS | E&RD BRD | 2652 | 361 | Handmatig | 1 | 6 | 1965 | 3,800 | 6 | Crawford | 4,200 | Nee |  |  | Overheaddeur
900038452 | 14 | Bedrijfsdeur | 49F04 | MC RUCPHEN | L8 | Magazijn | 596 | 0 | 1 | CLAS | CLAS | E&RD BRD | 2652 | 361 | Handmatig | 1 | 7 | 1965 | 3,800 | 7 | Crawford | 4,200 | Nee |  |  | Overheaddeur
900038453 | 14 | Bedrijfsdeur | 49F04 | MC RUCPHEN | L8 | Magazijn | 596 | 0 | 1 | CLAS | CLAS | E&RD BRD | 2652 | 361 | Handmatig | 1 | 8 |  | 3,800 | 8 | Crawford | 4,200 | Ja | helemaal rechts |  | Overheaddeur
900038454 | 14 | Bedrijfsdeur | 49F04 | MC RUCPHEN | L9 | Magazijn | 596 | 0 | 1 | CLAS | CLAS | E&RD BRD | 2652 | 361 | Handmatig | 1 | 1 |  | 3,800 | 1 | Crawford | 4,200 | Ja | Helemaal links |  | Overheaddeur
900038455 | 14 | Bedrijfsdeur | 49F04 | MC RUCPHEN | L9 | Magazijn | 596 | 0 | 1 | CLAS | CLAS | E&RD BRD | 2652 | 361 | Handmatig | 1 | 2 |  | 3,800 | 2 | Crawford | 4,200 | Nee |  |  | Overheaddeur
900038456 | 14 | Bedrijfsdeur | 49F04 | MC RUCPHEN | L9 | Magazijn | 596 | 0 | 1 | CLAS | CLAS | E&RD BRD | 2652 | 361 | Handmatig | 1 | 3 |  | 3,800 | 3 | Crawford | 4,200 | Nee |  |  | Overheaddeur
900038457 | 14 | Bedrijfsdeur | 49F04 | MC RUCPHEN | L9 | Magazijn | 596 | 0 | 1 | CLAS | CLAS | E&RD BRD | 2652 | 361 | Elektrisch | 1 | 4 |  | 3,800 | 4 | Crawford | 4,200 | Ja |  |  | Overheaddeur
900038458 | 14 | Bedrijfsdeur | 49F04 | MC RUCPHEN | L9 | Magazijn | 596 | 0 | 1 | CLAS | CLAS | E&RD BRD | 2652 | 361 | Elektrisch | 1 | 5 |  | 3,800 | 5 | Crawford | 4,200 | Nee |  |  | Overheaddeur
900038459 | 14 | Bedrijfsdeur | 49F04 | MC RUCPHEN | L9 | Magazijn | 596 | 0 | 1 | CLAS | CLAS | E&RD BRD | 2652 | 361 | Handmatig | 1 | 6 |  | 3,800 | 6 | Crawford | 4,200 | Nee |  |  | Overheaddeur
900038460 | 14 | Bedrijfsdeur | 49F04 | MC RUCPHEN | L9 | Magazijn | 596 | 0 | 1 | CLAS | CLAS | E&RD BRD | 2652 | 361 | Handmatig | 1 | 7 |  | 3,800 | 7 | Crawford | 4,200 | Nee |  |  | Overheaddeur
900038461 | 14 | Bedrijfsdeur | 49F04 | MC RUCPHEN | L9 | Magazijn | 596 | 0 | 1 | CLAS | CLAS | E&RD BRD | 2652 | 361 | Handmatig | 1 | 8 |  | 3,800 | 8 | Crawford | 4,200 | Ja | helemaal rechts |  | Overheaddeur
900038583 | 14 | Bedrijfsdeur | 49F04 | MC RUCPHEN | P1 | Magazijn | 142 | 0 | 1 | CLAS | CLAS | E&RD BRD | 2652 | 361 | Handmatig | 1 | 1 |  | 3,000 | 1 |  | 2,750 | Nee |  |  | Overheaddeur
900038584 | 14 | Bedrijfsdeur | 49F04 | MC RUCPHEN | P4 | Magazijn | 142 | 0 | 1 | CLAS | CLAS | E&RD BRD | 2652 | 361 | Handmatig | 1 | 1 |  | 3,000 | 1 |  | 2,750 | Nee |  |  | Overheaddeur
900038585 | 14 | Bedrijfsdeur | 49F04 | MC RUCPHEN | P5 | Magazijn | 165 | 0 | 1 | CLAS | CLAS | E&RD BRD | 2652 | 361 | Handmatig | 1 | 1 |  | 3,000 | 1 |  | 2,750 | Nee |  |  | Overheaddeur
900038586 | 14 | Bedrijfsdeur | 49F04 | MC RUCPHEN | P6 | Magazijn | 142 | 0 | 1 | CLAS | CLAS | E&RD BRD | 2652 | 361 | Handmatig | 1 | 1 |  | 3,000 | 1 |  | 2,750 | Nee |  |  | Overheaddeur
900038790 | 14 | Bedrijfsdeur | 49G01 | VLIEGBASIS WOENSDRECHT | 007 | Geneeskundige Centrum | 1635 | 0 | 17 | CLSK | CLSK | E&RD BRD | 2652 | 361 | Elektrisch | 1 | 1 | 1996 | 3,600 | 1 | Nassau | 3,000 | Nee |  | H-22151.01/7 | Overheaddeur
900038791 | 14 | Bedrijfsdeur | 49G01 | VLIEGBASIS WOENSDRECHT | 007 | Geneeskundige Centrum | 1635 | 0 | 17 | CLSK | CLSK | E&RD BRD | 2652 | 361 | Elektrisch | 1 | 2 | 1996 | 3,600 | 2 | Nassau | 3,000 | Nee |  | H-22151.01/7 | Overheaddeur
900094881 | 14 | Bedrijfsdeur | 49G01 | VLIEGBASIS WOENSDRECHT | 101 | Werkplaats DMO LCW | 665 | 0 | 7 | CLSK | CLSK | E&RD BRD | 2652 | 361 | Handmatig | 1 | 1 |  | 4,500 | 1 | Crawford | 3,500 | Ja | Achter | 43260 Veerbreukbev. Valbev. | Overheaddeur
900094882 | 14 | Bedrijfsdeur | 49G01 | VLIEGBASIS WOENSDRECHT | 101 | Werkplaats DMO LCW | 665 | 0 | 7 | CLSK | CLSK | E&RD BRD | 2652 | 361 | Handmatig | 1 | 2 |  | 3,600 | 2 | Crawford | 3,500 | Nee | Zijkant | 43260 Veerbreukbev. Valbev. | Overheaddeur
900038057 | 14 | Bedrijfsdeur | 49G01 | VLIEGBASIS WOENSDRECHT | 102 | Werkcentrum Houtbewerking | 667 | 0 | 1 | CLSK | CLSK | E&RD BRD | 2652 | 361 | Handmatig | 1 | 1 |  | 4,500 | 1 | Crawford | 3,500 | Ja | Voorkant | 43260 Veerbreukbev. Valbev. | Overheaddeur
900094883 | 14 | Bedrijfsdeur | 49G01 | VLIEGBASIS WOENSDRECHT | 102 | Werkcentrum Houtbewerking | 667 | 0 | 5 | CLSK | CLSK | E&RD BRD | 2652 | 361 | Handmatig | 1 | 1 |  | 3,700 | 1 | Crawford | 3,500 | Nee | Zijkant | 43260 Veerbreukbev. Valbev. | Overheaddeur
900038058 | 14 | Bedrijfsdeur | 49G01 | VLIEGBASIS WOENSDRECHT | 102 | Werkcentrum Houtbewerking | 667 | 0 | 6 | CLSK | CLSK | E&RD BRD | 2652 | 361 | Handmatig | 1 | 2 |  | 4,500 | 2 | Crawford | 3,500 | Ja | Achter | 43260 Veerbreukbev. Valbev. | Overheaddeur
900094887 | 14 | Bedrijfsdeur | 49G01 | VLIEGBASIS WOENSDRECHT | 11 | Werkplaats DMO LCW | 9144 | 0 | 19 | CLSK | CLSK | E&RD BRD | 2652 | 361 | Elektrisch | 1 | 8 | 2004 | 2,900 | 8 | Hoefnagels | 3,200 | Nee | Naar buiten | ID. 071018 deurnr. 021289/002 type. E120 | Overheaddeur
900094888 | 14 | Bedrijfsdeur | 49G01 | VLIEGBASIS WOENSDRECHT | 11 | Werkplaats DMO LCW | 9144 | 0 | 19 | CLSK | CLSK | E&RD BRD | 2652 | 361 | Elektrisch | 1 | 9 | 2004 | 4,500 | 9 | Hoefnagels | 3,500 | Nee | Tussen ruimte 19 en 18 | ID. 071024 deurnr. 021289/001 type. E120 | Roldeur
900094889 | 14 | Bedrijfsdeur | 49G01 | VLIEGBASIS WOENSDRECHT | 11 | Werkplaats DMO LCW | 9144 | 0 | 22 | CLSK | CLSK | E&RD BRD | 2652 | 361 | Elektrisch | 1 | 1 | 2007 | 4,000 | 1 | Novoferm | 3,200 | Nee | Naar 23 | serie 5859 nr. 1241592 / 0020 | Roldeur
900038063 | 14 | Bedrijfsdeur | 49G01 | VLIEGBASIS WOENSDRECHT | 11 | Werkplaats DMO LCW | 9144 | 0 | 5 | CLSK | CLSK | E&RD BRD | 2652 | 361 | Handmatig | 1 | 9 | 1991 |  | 9 | Crawford |  | Nee | Tussen ruimte 4 en 5 | Type RS 10 Ordernr. 14127 ID. 071017 | Roldeur
900094890 | 14 | Bedrijfsdeur | 49G01 | VLIEGBASIS WOENSDRECHT | 11 | Werkplaats DMO LCW | 9144 | 0 | 53 | CLSK | CLSK | E&RD BRD | 2652 | 361 | Elektrisch | 1 | 7 |  | 2,850 | 7 | Lindab doorline | 3,200 | Ja | naar buiten |  | Overheaddeur
900110943 | 14 | Bedrijfsdeur | 49G01 | VLIEGBASIS WOENSDRECHT | 11 | Werkplaats DMO LCW | 9144 | 0 | 55 | CLSK | CLSK | E&RD BRD | 2652 | 361 | Elektrisch | 1 | 6 | 1995 | 2,600 | 6 | Crawford | 3,200 | Ja | Naar buiten | no.259930 01 salesnr. NL39528961 | Overheaddeur
900110944 | 14 | Bedrijfsdeur | 49G01 | VLIEGBASIS WOENSDRECHT | 11 | Werkplaats DMO LCW | 9144 | 0 | 55 | CLSK | CLSK | E&RD BRD | 2652 | 361 | Elektrisch | 1 | 1 | 2012 |  | 1 | Novoferm |  | Nee | tussen ruimte 55 en 71 | serie 2769 nr. 2669045 / 0041 | Roldeur
900110934 | 14 | Bedrijfsdeur | 49G01 | VLIEGBASIS WOENSDRECHT | 11 | Werkplaats DMO LCW | 9144 | 0 | 7 | CLSK | CLSK | E&RD BRD | 2652 | 361 | Elektrisch | 1 | 10 | 2008 |  | 10 | Novoferm |  | Nee | Tussen ruimte 7 en 33 | serie 8828 nr. 1683187 / 0020 | Roldeur
900110935 | 14 | Bedrijfsdeur | 49G01 | VLIEGBASIS WOENSDRECHT | 11 | Werkplaats DMO LCW | 9144 | 0 | 7 | CLSK | CLSK | E&RD BRD | 2652 | 361 | Elektrisch | 1 | 11 | 2008 |  | 11 | Novoferm |  | Nee | Tussen ruimte 7 en 40 | serie 8829 nr. 1683187 / 0050 | Roldeur
900094892 | 14 | Bedrijfsdeur | 49G01 | VLIEGBASIS WOENSDRECHT | 11 | Werkplaats DMO LCW | 9144 | 0 | 71 | CLSK | CLSK | E&RD BRD | 2652 | 361 | Elektrisch | 1 | 1 |  | 2,950 | 1 | Crawford | 4,000 | Nee | naar buiten | ID. 067101 deurnr. 10976/2 type. E120 | Roldeur
900094893 | 14 | Bedrijfsdeur | 49G01 | VLIEGBASIS WOENSDRECHT | 11 | Werkplaats DMO LCW | 9144 | 0 | 71 | CLSK | CLSK | E&RD BRD | 2652 | 361 | Elektrisch | 1 | 2 |  | 2,950 | 2 | Crawford | 4,000 | Nee | naar buiten | ID. 071025 deurnr. 10976/3 type. E120 | Roldeur
900110946 | 14 | Bedrijfsdeur | 49G01 | VLIEGBASIS WOENSDRECHT | 11 | Werkplaats DMO LCW | 9144 | 0 | 71 | CLSK | CLSK | E&RD BRD | 2652 | 361 | Elektrisch | 1 | 3 |  | 2,950 | 3 | Crawford | 4,000 | Nee | Naar buiten | ID. 071022 deurnr. 10976/4 type. E120 | Roldeur
900110947 | 14 | Bedrijfsdeur | 49G01 | VLIEGBASIS WOENSDRECHT | 11 | Werkplaats DMO LCW | 9144 | 0 | 71 | CLSK | CLSK | E&RD BRD | 2652 | 361 | Elektrisch | 1 | 4 |  | 2,950 | 4 | Crawford | 4,000 | Nee | Naar buiten | ID. 071023 deurnr. 10976/1 type. E120 | Roldeur
900110945 | 14 | Bedrijfsdeur | 49G01 | VLIEGBASIS WOENSDRECHT | 11 | Werkplaats DMO LCW | 9144 | 0 | 79 | CLSK | CLSK | E&RD BRD | 2652 | 361 | Elektrisch | 1 | 1 | 2012 |  | 1 | Novoferm |  | Nee | tussen ruimte 79 en 71 | serie 2768 nr. 2669045 / 0021 | Roldeur
900094891 | 14 | Bedrijfsdeur | 49G01 | VLIEGBASIS WOENSDRECHT | 11 | Werkplaats DMO LCW | 9144 | 0 | 80 | CLSK | CLSK | E&RD BRD | 2652 | 361 | Elektrisch | 1 | 5 |  | 2,950 | 5 | Crawford | 3,200 | Nee | naar buiten | ID. 071021 type. E120 | Overheaddeur
900108032 | 14 | Bedrijfsdeur | 49G01 | VLIEGBASIS WOENSDRECHT | 115 | Hangar Zuid T.11 | 2277 | 0 | 1 | CLSK | CLSK | E&RD BRD | 2652 | 361 | Handmatig | 1 | 1 | 2009 | 4,000 | 1 | Teckentrup GmbH | 4,000 | Nee |  | Nr. 1006874 | Roldeur
900038076 | 14 | Bedrijfsdeur | 49G01 | VLIEGBASIS WOENSDRECHT | 121 | Magazijn | 642 | 0 | 1 | CLSK | CLSK | E&RD BRD | 2652 | 361 | Handmatig | 1 | 1 |  | 3,000 | 1 | Crawford | 3,800 | Nee |  | 26128 Veerbreukbev. Valbev. | Overheaddeur
900038077 | 14 | Bedrijfsdeur | 49G01 | VLIEGBASIS WOENSDRECHT | 121 | Magazijn | 642 | 0 | 1 | CLSK | CLSK | E&RD BRD | 2652 | 361 | Handmatig | 1 | 2 |  | 3,000 | 2 | Crawford | 3,800 | Nee |  | 26128 Veerbreukbev. Valbev. | Overheaddeur
900038078 | 14 | Bedrijfsdeur | 49G01 | VLIEGBASIS WOENSDRECHT | 121 | Magazijn | 642 | 0 | 1 | CLSK | CLSK | E&RD BRD | 2652 | 361 | Handmatig | 1 | 3 |  | 3,000 | 3 | Crawford | 3,800 | Nee |  | 26128 Veerbreukbev. Valbev. | Overheaddeur
900038079 | 14 | Bedrijfsdeur | 49G01 | VLIEGBASIS WOENSDRECHT | 121 | Magazijn | 642 | 0 | 1 | CLSK | CLSK | E&RD BRD | 2652 | 361 | Handmatig | 1 | 4 |  | 3,000 | 4 | Crawford | 3,800 | Nee |  | 26128 Veerbreukbev. Valbev. | Overheaddeur
900038081 | 14 | Bedrijfsdeur | 49G01 | VLIEGBASIS WOENSDRECHT | 13 | Werkplaats / Magazijn / Kantoor | 2199 | 0 | 2 | CLSK | CLSK | E&RD BRD | 2652 | 361 | Elektrisch | 1 | 1 | 2008 | 4,800 | 1 | Crawford | 3,485 | Ja |  | 1202322 Veerbreukbev. valbev. | Overheaddeur
900038084 | 14 | Bedrijfsdeur | 49G01 | VLIEGBASIS WOENSDRECHT | 13 | Werkplaats / Magazijn / Kantoor | 2199 | 0 | 2 | CLSK | CLSK | E&RD BRD | 2652 | 361 | Elektrisch | 1 | 4 | 2008 | 4,800 | 4 | Crawford | 3,485 | Ja |  | 1202322 veerbreukbev. valbev. | Overheaddeur
900038082 | 14 | Bedrijfsdeur | 49G01 | VLIEGBASIS WOENSDRECHT | 13 | Werkplaats / Magazijn / Kantoor | 2199 | 0 | 5 | CLSK | CLSK | E&RD BRD | 2652 | 361 | Elektrisch | 1 | 2 |  | 4,600 | 2 | Crawford | 4,200 | Ja | naast de toiletten groep | 1202322 Veerbreukbev. valbev. | Overheaddeur
900038083 | 14 | Bedrijfsdeur | 49G01 | VLIEGBASIS WOENSDRECHT | 13 | Werkplaats / Magazijn / Kantoor | 2199 | 0 | 5 | CLSK | CLSK | E&RD BRD | 2652 | 361 | Elektrisch | 1 | 3 |  | 4,600 | 3 | Crawford | 4,200 | Ja | bij ruimte 15 | 1202322 Veerbreukbev. valbev. | Overheaddeur
900038086 | 14 | Bedrijfsdeur | 49G01 | VLIEGBASIS WOENSDRECHT | 146 | POL-werkplaats | 449 | 0 | 13 | CLSK | CLSK | E&RD BRD | 2652 | 361 | Elektrisch | 1 | 1 | 1996 | 3,950 | 1 | Lindab | 6,100 | Nee | Linkse | Veerbreukbev. | Overheaddeur
900038087 | 14 | Bedrijfsdeur | 49G01 | VLIEGBASIS WOENSDRECHT | 146 | POL-werkplaats | 449 | 0 | 13 | CLSK | CLSK | E&RD BRD | 2652 | 361 | Elektrisch | 1 | 2 | 1996 | 3,950 | 2 | Lindab | 6,100 | Nee | Middelste | Veerbreukbev. | Overheaddeur
900038088 | 14 | Bedrijfsdeur | 49G01 | VLIEGBASIS WOENSDRECHT | 146 | POL-werkplaats | 449 | 0 | 13 | CLSK | CLSK | E&RD BRD | 2652 | 361 | Elektrisch | 1 | 3 | 1996 | 3,950 | 3 | Lindab | 6,100 | Nee | rechtse | Veerbreukbev. | Overheaddeur
900038089 | 14 | Bedrijfsdeur | 49G01 | VLIEGBASIS WOENSDRECHT | 166 | Magazijn Bedrijfsstoffen | 640 | 0 | 1 | CLSK | CLSK | E&RD BRD | 2652 | 361 | Elektrisch | 1 | 1 |  | 3,300 | 1 | Crawford | 3,600 | Ja |  | 10592 Veerbreukbev. Valbev. | Overheaddeur
900038090 | 14 | Bedrijfsdeur | 49G01 | VLIEGBASIS WOENSDRECHT | 166 | Magazijn Bedrijfsstoffen | 640 | 0 | 4 | CLSK | CLSK | E&RD BRD | 2652 | 361 | Handmatig | 1 | 2 |  | 3,600 | 2 | Crawford | 3,600 | Ja |  | 10592 Veerbreukbev. valbev. | Overheaddeur
900038091 | 14 | Bedrijfsdeur | 49G01 | VLIEGBASIS WOENSDRECHT | 166 | Magazijn Bedrijfsstoffen | 640 | 0 | 7 | CLSK | CLSK | E&RD BRD | 2652 | 361 | Handmatig | 1 | 3 |  | 3,300 | 3 | Crawford | 3,600 | Ja |  | 10592 Veerbreukbev. valbev. | Overheaddeur
900038092 | 14 | Bedrijfsdeur | 49G01 | VLIEGBASIS WOENSDRECHT | 17 | Chemische Afvalzuivering | 216 | 0 | 1 | CLSK | CLSK | E&RD BRD | 2652 | 361 | Handmatig | 1 | 1 |  | 3,000 | 1 | Indus | 4,200 | Ja |  | Veerbreukbev. valbev. | Overheaddeur
900038093 | 14 | Bedrijfsdeur | 49G01 | VLIEGBASIS WOENSDRECHT | 184 | Opslag Wasplaats MT | 19 | 0 | 1 | CLSK | CLSK | E&RD BRD | 2652 | 361 | Handmatig | 1 | 1 |  |  | 1 | Mavo |  | Nee |  |  | Kanteldeur
900038094 | 14 | Bedrijfsdeur | 49G01 | VLIEGBASIS WOENSDRECHT | 186 | Magazijn | 19 | 0 | 1 | CLSK | CLSK | E&RD BRD | 2652 | 361 | Handmatig | 1 | 1 |  |  | 1 | Mavo |  | Nee |  |  | Kanteldeur
900038095 | 14 | Bedrijfsdeur | 49G01 | VLIEGBASIS WOENSDRECHT | 187 | Stalling | 19 | 0 | 1 | CLSK | CLSK | E&RD BRD | 2652 | 361 | Handmatig | 1 | 1 |  |  | 1 | Mavo |  | Nee |  |  | Kanteldeur
900038096 | 14 | Bedrijfsdeur | 49G01 | VLIEGBASIS WOENSDRECHT | 194 | Berging Sportartikelen | 16 | 0 | 1 | CLSK | CLSK | E&RD BRD | 2652 | 361 | Handmatig | 1 | 1 |  |  | 1 | Mavo |  | Nee |  |  | Kanteldeur
900038098 | 14 | Bedrijfsdeur | 49G01 | VLIEGBASIS WOENSDRECHT | 262 | Bedrijfsrestaurant | 3553 | 0 | 1 | CLSK | CLSK | E&RD BRD | 2652 | 361 | Elektrisch | 1 | 2 |  |  | 2 | Bestosol |  | Nee |  |  | Roldeur
900038097 | 14 | Bedrijfsdeur | 49G01 | VLIEGBASIS WOENSDRECHT | 262 | Bedrijfsrestaurant | 3553 | 0 | 80 | CLSK | CLSK | E&RD BRD | 2652 | 361 | Handmatig | 1 | 1 |  | 3,300 | 1 | Henderson | 2,500 | Nee |  | 108494 Veerbreukbev. valbev. | Overheaddeur
900038099 | 14 | Bedrijfsdeur | 49G01 | VLIEGBASIS WOENSDRECHT | 264 | Magazijn POL | 19 | 0 | 1 | CLSK | CLSK | E&RD BRD | 2652 | 361 | Handmatig | 1 | 1 |  |  | 1 | Mavo |  | Nee |  |  | Kanteldeur
900038100 | 14 | Bedrijfsdeur | 49G01 | VLIEGBASIS WOENSDRECHT | 265 | Magazijn POL | 19 | 0 | 1 | CLSK | CLSK | E&RD BRD | 2652 | 361 | Handmatig | 1 | 1 |  |  | 1 | Mavo |  | Nee |  |  | Kanteldeur
900038101 | 14 | Bedrijfsdeur | 49G01 | VLIEGBASIS WOENSDRECHT | 297 | Magazijn (Kennel) | 19 | 0 | 1 | CLSK | CLSK | E&RD BRD | 2652 | 361 | Handmatig | 1 | 1 |  |  | 1 | Mavo |  | Nee |  |  | Kanteldeur
900038102 | 14 | Bedrijfsdeur | 49G01 | VLIEGBASIS WOENSDRECHT | 299 | Bedrijfstoffenopslag | 922 | 0 | 1 | CLSK | CLSK | E&RD BRD | 2652 | 361 | Elektrisch | 1 | 1 | 1992 | 3,300 | 1 | Crawford | 4,000 | Ja | naar buiten |  | Overheaddeur
900094556 | 14 | Bedrijfsdeur | 49G01 | VLIEGBASIS WOENSDRECHT | 311 | Hangar WBAC | 1262 | 0 | 1 | CLSK | CLSK | E&RD BRD | 2652 | 361 | Handmatig | 1 | 1 | 1986 | 10,000 | 1 |  | 3,500 | Nee |  |  | Schuifdeur
900094557 | 14 | Bedrijfsdeur | 49G01 | VLIEGBASIS WOENSDRECHT | 311 | Hangar WBAC | 1262 | 0 | 2 | CLSK | CLSK | E&RD BRD | 2652 | 361 | Handmatig | 1 | 1 | 1986 | 10,000 | 1 |  | 3,500 | Nee |  |  | Schuifdeur
900094560 | 14 | Bedrijfsdeur | 49G01 | VLIEGBASIS WOENSDRECHT | 318 | Nissenhut | 860 | 0 | 1 | CLSK | CLSK | E&RD BRD | 2652 | 361 | Handmatig | 1 | 1 | 1986 | 3,600 | 1 |  | 5,000 | Ja | Links |  | Schuifdeur
900094561 | 14 | Bedrijfsdeur | 49G01 | VLIEGBASIS WOENSDRECHT | 318 | Nissenhut | 860 | 0 | 1 | CLSK | CLSK | E&RD BRD | 2652 | 361 | Handmatig | 1 | 2 | 1986 | 3,600 | 2 |  | 5,000 | Ja | Rechts |  | Schuifdeur
900094558 | 14 | Bedrijfsdeur | 49G01 | VLIEGBASIS WOENSDRECHT | 319 | Nissenhut | 883 | 0 | 1 | CLSK | CLSK | E&RD BRD | 2652 | 361 | Handmatig | 1 | 1 | 1986 | 3,600 | 1 |  | 5,000 | Ja | links van de ruimte |  | Schuifdeur
900094559 | 14 | Bedrijfsdeur | 49G01 | VLIEGBASIS WOENSDRECHT | 319 | Nissenhut | 883 | 0 | 1 | CLSK | CLSK | E&RD BRD | 2652 | 361 | Handmatig | 1 | 2 | 1986 | 3,600 | 2 |  | 5,000 | Ja | rechts van de ruimte |  | Schuifdeur
900038115 | 14 | Bedrijfsdeur | 49G01 | VLIEGBASIS WOENSDRECHT | 32 | Kantoorgebouw | 938 | 0 | 7 | CLSK | CLSK | E&RD BRD | 2652 | 361 | Handmatig | 1 | 1 | 1986 | 2,800 | 1 | Crawford | 2,600 | Nee | I.D.nr 067478 | 53269 Veerbreuk bev. valbev. | Overheaddeur
900094906 | 14 | Bedrijfsdeur | 49G01 | VLIEGBASIS WOENSDRECHT | 374 | 3e-lijns Onderhoudshangar | 13372 | 0 | 12 | CLSK | CLSK | E&RD BRD | 2652 | 361 | Elektrisch | 1 | 1 | 1991 | 11,000 | 1 | Nomafa | 6,100 | Nee |  | RapidRoll | Roldeur
900094905 | 14 | Bedrijfsdeur | 49G01 | VLIEGBASIS WOENSDRECHT | 374 | 3e-lijns Onderhoudshangar | 13372 | 0 | 25 | CLSK | CLSK | E&RD BRD | 2652 | 361 | Elektrisch | 1 | 1 | 1991 | 11,000 | 1 | Nomafa | 6,100 | Nee |  | RapidRoll | Roldeur
900094904 | 14 | Bedrijfsdeur | 49G01 | VLIEGBASIS WOENSDRECHT | 374 | 3e-lijns Onderhoudshangar | 13372 | 0 | 32 | CLSK | CLSK | E&RD BRD | 2652 | 361 | Elektrisch | 1 | 1 | 1991 | 14,000 | 1 | Nomafa | 6,100 | Nee |  | RapidRoll | Roldeur
900038116 | 14 | Bedrijfsdeur | 49G01 | VLIEGBASIS WOENSDRECHT | 376 | Energiegebouw T.6 | 690 | 0 | 4 | CLSK | CLSK | E&RD BRD | 2652 | 361 | Handmatig | 1 | 1 |  | 3,500 | 1 | Crawford | 2,700 | Nee |  | 19113676 Veerbreukbev. valbev. | Overheaddeur
900038117 | 14 | Bedrijfsdeur | 49G01 | VLIEGBASIS WOENSDRECHT | 376 | Energiegebouw T.6 | 690 | 0 | 5 | CLSK | CLSK | E&RD BRD | 2652 | 361 | Handmatig | 1 | 2 |  |  | 2 | Crawford |  | Nee |  | 19113676 Veerbreukbev. Valbev. | Overheaddeur
900038118 | 14 | Bedrijfsdeur | 49G01 | VLIEGBASIS WOENSDRECHT | 376 | Energiegebouw T.6 | 690 | 0 | 6 | CLSK | CLSK | E&RD BRD | 2652 | 361 | Handmatig | 1 | 3 |  |  | 3 | Crawford |  | Nee |  | 19113676 Veerbreukbev. Valbev. | Overheaddeur
900038119 | 14 | Bedrijfsdeur | 49G01 | VLIEGBASIS WOENSDRECHT | 382 | Magazijn E&V DMO LCW | 4223 | 0 | 1 | CLSK | CLSK | E&RD BRD | 2652 | 361 | Elektrisch | 1 | 3 |  | 3,700 | 3 | Debo | 2,500 | Nee |  | radar Veerbreukbev. | Overheaddeur
900038120 | 14 | Bedrijfsdeur | 49G01 | VLIEGBASIS WOENSDRECHT | 382 | Magazijn E&V DMO LCW | 4223 | 0 | 1 | CLSK | CLSK | E&RD BRD | 2652 | 361 | Elektrisch | 1 | 2 |  |  | 2 | Debo |  | Nee |  | radar Veerbreukbev. | Overheaddeur
900038121 | 14 | Bedrijfsdeur | 49G01 | VLIEGBASIS WOENSDRECHT | 382 | Magazijn E&V DMO LCW | 4223 | 0 | 1 | CLSK | CLSK | E&RD BRD | 2652 | 361 | Handmatig | 1 | 1 |  |  | 1 | Novoferm |  | Nee |  |  | Roldeur
900038122 | 14 | Bedrijfsdeur | 49G01 | VLIEGBASIS WOENSDRECHT | 383 | Magazijn E&V DMO LCW | 4212 | 0 | 1 | CLSK | CLSK | E&RD BRD | 2652 | 361 | Elektrisch | 1 | 1 |  | 4,600 | 1 | Crawford | 3,600 | Nee | Nabij lok 11 naar buiten | radar Veerbreukbev. Valbev. ID. 066920 | Overheaddeur
900038123 | 14 | Bedrijfsdeur | 49G01 | VLIEGBASIS WOENSDRECHT | 383 | Magazijn E&V DMO LCW | 4212 | 0 | 1 | CLSK | CLSK | E&RD BRD | 2652 | 361 | Elektrisch | 1 | 2 |  | 3,400 | 2 | Crawford | 3,600 | Nee | Nabij lok 7 naar buiten | radar Veerbreukbev. Valbev. ID. 066919 | Overheaddeur
900038124 | 14 | Bedrijfsdeur | 49G01 | VLIEGBASIS WOENSDRECHT | 383 | Magazijn E&V DMO LCW | 4212 | 0 | 1 | CLSK | CLSK | E&RD BRD | 2652 | 361 | Elektrisch | 1 | 3 |  |  | 3 | Novoferm |  | Nee | tussen geb. 382 en 383 |  | Roldeur
900111319 | 14 | Bedrijfsdeur | 49G01 | VLIEGBASIS WOENSDRECHT | 383 | Magazijn E&V DMO LCW | 4212 | 0 | 1 | CLSK | CLSK | E&RD BRD | 2652 | 361 | Elektrisch | 1 | 4 |  |  | 4 | Novoferm |  | Nee | tussen geb. 383 en 384 | ID. 071001 | Roldeur
900038127 | 14 | Bedrijfsdeur | 49G01 | VLIEGBASIS WOENSDRECHT | 384 | Magazijn E&V DMO LCW | 2424 | 0 | 1 | CLSK | CLSK | E&RD BRD | 2652 | 361 | Elektrisch | 1 | 1 | 1997 |  | 1 | Crawford |  | Nee |  |  | Overheaddeur
900094920 | 14 | Bedrijfsdeur | 49G01 | VLIEGBASIS WOENSDRECHT | 384 | Magazijn E&V DMO LCW | 2424 | 0 | A | CLSK | CLSK | E&RD BRD | 2652 | 361 | Elektrisch | 1 | 1 | 1997 | 4,000 | 1 | Crawford | 4,000 | Nee |  | Veerbreukbev. valbev. ID. 066921 | Overheaddeur
900038128 | 14 | Bedrijfsdeur | 49G01 | VLIEGBASIS WOENSDRECHT | 404 | Pompgebouw Sportveld | 21 | 0 | 1 | CLSK | CLSK | E&RD BRD | 2652 | 361 | Handmatig | 1 | 1 |  | 2,300 | 1 | Brandhoff | 2,000 | Nee |  |  | Kanteldeur
900038129 | 14 | Bedrijfsdeur | 49G01 | VLIEGBASIS WOENSDRECHT | 405 | Magazijn Atletiekbaan | 19 | 0 | 1 | CLSK | CLSK | E&RD BRD | 2652 | 361 | Handmatig | 1 | 1 |  | 2,300 | 1 | Brandhoff | 2,000 | Nee |  |  | Kanteldeur
900038130 | 14 | Bedrijfsdeur | 49G01 | VLIEGBASIS WOENSDRECHT | 406 | Berging Universeelsportveld | 18 | 0 | 1 | CLSK | CLSK | E&RD BRD | 2652 | 361 | Handmatig | 1 | 1 |  | 2,300 | 1 | Brandhoff | 2,000 | Nee |  |  | Kanteldeur
900038131 | 14 | Bedrijfsdeur | 49G01 | VLIEGBASIS WOENSDRECHT | 407 | Magazijn Letra | 21 | 0 | 1 | CLSK | CLSK | E&RD BRD | 2652 | 361 | Handmatig | 1 | 1 |  | 2,300 | 1 | Brandhoff | 2,000 | Nee |  |  | Kanteldeur
900038132 | 14 | Bedrijfsdeur | 49G01 | VLIEGBASIS WOENSDRECHT | 408 | Magazijn Letra | 21 | 0 | 1 | CLSK | CLSK | E&RD BRD | 2652 | 361 | Handmatig | 1 | 1 |  | 2,300 | 1 | Brandhoff | 2,000 | Nee |  |  | Kanteldeur
900038133 | 14 | Bedrijfsdeur | 49G01 | VLIEGBASIS WOENSDRECHT | 409 | Magazijn Letra | 21 | 0 | 1 | CLSK | CLSK | E&RD BRD | 2652 | 361 | Handmatig | 1 | 1 |  | 2,300 | 1 | Brandhoff | 2,000 | Nee |  |  | Kanteldeur
900094921 | 14 | Bedrijfsdeur | 49G01 | VLIEGBASIS WOENSDRECHT | 410 | Sportgebouw | 2756 | 0 | 30 | CLSK | CLSK | E&RD BRD | 2652 | 361 | Handmatig | 1 | 1 |  | 1,940 | 1 | Henderson | 3,500 | Nee |  | Veerbreuk bev. en valbev. | Overheaddeur
900094922 | 14 | Bedrijfsdeur | 49G01 | VLIEGBASIS WOENSDRECHT | 410 | Sportgebouw | 2756 | 0 | 31 | CLSK | CLSK | E&RD BRD | 2652 | 361 | Handmatig | 1 | 1 |  | 3,150 | 1 | Henderson | 3,500 | Nee |  | Veerbreuk be. valbev. | Overheaddeur
900094923 | 14 | Bedrijfsdeur | 49G01 | VLIEGBASIS WOENSDRECHT | 410 | Sportgebouw | 2756 | 0 | 33 | CLSK | CLSK | E&RD BRD | 2652 | 361 | Handmatig | 1 | 1 |  | 3,140 | 1 | Henderson | 3,500 | Nee |  | Veerbreuk bev. valbev. | Overheaddeur
900094924 | 14 | Bedrijfsdeur | 49G01 | VLIEGBASIS WOENSDRECHT | 410 | Sportgebouw | 2756 | 0 | 34 | CLSK | CLSK | E&RD BRD | 2652 | 361 | Handmatig | 1 | 1 |  | 3,140 | 1 | Henderson | 3,500 | Nee |  | Veerbreuk bev. valbev. | Overheaddeur
900038134 | 14 | Bedrijfsdeur | 49G01 | VLIEGBASIS WOENSDRECHT | 431 | Werkplaats / Opslag | 306 | 0 | 1 | CLSK | CLSK | E&RD BRD | 2652 | 361 | Elektrisch | 1 | 1 | 1997 | 3,000 | 1 | Alsta | 3,800 | Nee |  | Veerbreukbev. nr. 7654 | Overheaddeur
900038135 | 14 | Bedrijfsdeur | 49G01 | VLIEGBASIS WOENSDRECHT | 438 | Magazijn | 1515 | 0 | 1 | CLSK | CLSK | E&RD BRD | 2652 | 361 | Elektrisch | 1 | 1 |  | 6,200 | 1 | Matex | 4,200 | Nee |  |  | Overheaddeur
900038136 | 14 | Bedrijfsdeur | 49G01 | VLIEGBASIS WOENSDRECHT | 462 | Brandweeroefengebouw | 1027 | 0 | 1 | CLSK | CLSK | E&RD BRD | 2652 | 361 | Elektrisch | 1 | 1 |  |  | 1 | Hoefnagels |  | Nee |  |  | Roldeur
900094928 | 14 | Bedrijfsdeur | 49G01 | VLIEGBASIS WOENSDRECHT | 462 | Brandweeroefengebouw | 1027 | 0 | 6 | CLSK | CLSK | E&RD BRD | 2652 | 361 | Elektrisch | 1 | 1 |  | 2,600 | 1 | Hoefnagels | 3,800 | Nee |  |  | Hefdeur
900094931 | 14 | Bedrijfsdeur | 49G01 | VLIEGBASIS WOENSDRECHT | 463 | Facilitairgebouw BOTC | 1623 | 0 | 10 | CLSK | CLSK | E&RD BRD | 2652 | 361 | Elektrisch | 1 | 1 | 1999 | 4,100 | 1 | Henderson | 4,075 | Nee |  | links | Overheaddeur
900094932 | 14 | Bedrijfsdeur | 49G01 | VLIEGBASIS WOENSDRECHT | 463 | Facilitairgebouw BOTC | 1623 | 0 | 10 | CLSK | CLSK | E&RD BRD | 2652 | 361 | Elektrisch | 1 | 2 | 1999 | 4,100 | 2 | Henderson | 4,075 | Nee |  | midden | Overheaddeur
900094933 | 14 | Bedrijfsdeur | 49G01 | VLIEGBASIS WOENSDRECHT | 463 | Facilitairgebouw BOTC | 1623 | 0 | 10 | CLSK | CLSK | E&RD BRD | 2652 | 361 | Elektrisch | 1 | 3 | 1999 | 4,100 | 3 | Henderson | 4,075 | Nee |  |  | Overheaddeur
900094930 | 14 | Bedrijfsdeur | 49G01 | VLIEGBASIS WOENSDRECHT | 463 | Facilitairgebouw BOTC | 1623 | 0 | 11 | CLSK | CLSK | E&RD BRD | 2652 | 361 | Elektrisch | 1 | 1 | 1999 | 4,100 | 1 | Henderson | 4,075 | Nee |  |  | Overheaddeur
900094929 | 14 | Bedrijfsdeur | 49G01 | VLIEGBASIS WOENSDRECHT | 463 | Facilitairgebouw BOTC | 1623 | 0 | 9 | CLSK | CLSK | E&RD BRD | 2652 | 361 | Handmatig | 1 | 5 | 1999 | 2,500 | 5 | Henderson | 2,500 | Nee |  |  | Overheaddeur
900038142 | 14 | Bedrijfsdeur | 49G01 | VLIEGBASIS WOENSDRECHT | 485 | Kantoorgebouw | 5000 | 0 | 38 | CLSK | CLSK | E&RD BRD | 2652 | 361 | Elektrisch | 1 | 1 | 1997 | 4,000 | 1 | Crawford | 3,000 | Nee | tussen ruimte 38 en 38A | serie 11097004916 Veerbreukbev. valbev. | Overheaddeur
900038143 | 14 | Bedrijfsdeur | 49G01 | VLIEGBASIS WOENSDRECHT | 485 | Kantoorgebouw | 5000 | 0 | 38 | CLSK | CLSK | E&RD BRD | 2652 | 361 | Elektrisch | 1 | 2 | 1997 | 4,000 | 2 | Crawford | 3,000 | Nee | tussen ruimte 38 en 38D | serie 11097004919 Veerbreukbev. valbev. | Overheaddeur
900038144 | 14 | Bedrijfsdeur | 49G01 | VLIEGBASIS WOENSDRECHT | 485 | Kantoorgebouw | 5000 | 0 | 38 | CLSK | CLSK | E&RD BRD | 2652 | 361 | Elektrisch | 1 | 3 | 1997 | 4,000 | 3 | Crawford | 3,000 | Nee | tussen ruimte 38 en 38E | serie 11097004918 Veerbreukbev. valbev. | Overheaddeur
900038145 | 14 | Bedrijfsdeur | 49G01 | VLIEGBASIS WOENSDRECHT | 485 | Kantoorgebouw | 5000 | 0 | 38 | CLSK | CLSK | E&RD BRD | 2652 | 361 | Elektrisch | 1 | 4 | 1997 | 4,000 | 4 | Crawford | 3,000 | Nee | tussen ruimte 38 en 38F | serie 11097004917 Veerbreukbev. valbev. | Overheaddeur
900038146 | 14 | Bedrijfsdeur | 49G01 | VLIEGBASIS WOENSDRECHT | 485 | Kantoorgebouw | 5000 | 0 | 38 | CLSK | CLSK | E&RD BRD | 2652 | 361 | Elektrisch | 1 | 5 | 1997 | 4,000 | 5 | Crawford | 3,000 | Nee | tussen ruimte 38 en naar buiten | ID nr 066916 Veerbreukbev. valbev. | Overheaddeur
900038151 | 14 | Bedrijfsdeur | 49G01 | VLIEGBASIS WOENSDRECHT | 486 | Berging | 16 | 0 | 1 | CLSK | CLSK | E&RD BRD | 2652 | 361 | Handmatig | 1 | 1 | 2002 |  | 1 | Rekers |  | Nee |  |  | Kanteldeur
900038156 | 14 | Bedrijfsdeur | 49G01 | VLIEGBASIS WOENSDRECHT | 602 | Brandweerkazerne | 1112 | 0 | 8 | CLSK | CLSK | E&RD BRD | 2652 | 361 | Elektrisch | 1 | 5 | 2003 | 4,000 | 5 | Crawford | 4,150 | Nee |  | Veerbreukbev. valbev. | Overheaddeur
900038152 | 14 | Bedrijfsdeur | 49G01 | VLIEGBASIS WOENSDRECHT | 602 | Brandweerkazerne | 1112 | 0 | 9 | CLSK | CLSK | E&RD BRD | 2652 | 361 | Elektrisch | 1 | 1 | 2003 | 4,000 | 1 | Crawford | 4,150 | Nee |  | Veerbreukbev. valbev. | Overheaddeur
900038153 | 14 | Bedrijfsdeur | 49G01 | VLIEGBASIS WOENSDRECHT | 602 | Brandweerkazerne | 1112 | 0 | 9 | CLSK | CLSK | E&RD BRD | 2652 | 361 | Elektrisch | 1 | 2 | 2003 | 4,000 | 2 | Crawford | 4,150 | Nee |  | Veerbreukbev. valbev. | Overheaddeur
900038154 | 14 | Bedrijfsdeur | 49G01 | VLIEGBASIS WOENSDRECHT | 602 | Brandweerkazerne | 1112 | 0 | 9 | CLSK | CLSK | E&RD BRD | 2652 | 361 | Elektrisch | 1 | 3 | 2003 | 4,000 | 3 | Crawford | 4,150 | Nee |  | Veerbreukbev. valbev. | Overheaddeur
900038155 | 14 | Bedrijfsdeur | 49G01 | VLIEGBASIS WOENSDRECHT | 602 | Brandweerkazerne | 1112 | 0 | 9 | CLSK | CLSK | E&RD BRD | 2652 | 361 | Elektrisch | 1 | 4 | 2003 | 4,000 | 4 | Crawford | 4,150 | Nee |  | Veerbreukbev. valbev. | Overheaddeur
900038157 | 14 | Bedrijfsdeur | 49G01 | VLIEGBASIS WOENSDRECHT | 605 | Magazijn / Loods (B08) | 1518 | 0 | 1 | CLSK | CLSK | E&RD BRD | 2652 | 361 | Elektrisch | 1 | 1 | 2002 | 6,100 | 1 | Matex | 4,200 | Nee |  |  | Overheaddeur
900038158 | 14 | Bedrijfsdeur | 49G01 | VLIEGBASIS WOENSDRECHT | 605 | Magazijn / Loods (B08) | 1518 | 0 | 1 | CLSK | CLSK | E&RD BRD | 2652 | 361 | Elektrisch | 1 | 2 | 2002 | 6,100 | 2 | Matex | 4,200 | Nee |  |  | Overheaddeur
900038761 | 14 | Bedrijfsdeur | 49G01 | VLIEGBASIS WOENSDRECHT | 606 | Loods (B08) | 1518 | 0 | 1 | CLSK | CLSK | E&RD BRD | 2652 | 361 | Elektrisch | 1 | 1 | 2002 | 6,100 | 1 | Matex | 4,200 | Nee |  |  | Overheaddeur
900038762 | 14 | Bedrijfsdeur | 49G01 | VLIEGBASIS WOENSDRECHT | 606 | Loods (B08) | 1518 | 0 | 1 | CLSK | CLSK | E&RD BRD | 2652 | 361 | Elektrisch | 1 | 2 | 2002 | 6,100 | 2 | Matex | 4,200 | Nee |  |  | Overheaddeur
900112287 | 14 | Bedrijfsdeur | 49G01 | VLIEGBASIS WOENSDRECHT | 607 | Opslagfaciliteit LCW | 21816 | 0 | 0.23 | CLSK | CLSK | E&RD BRD | 2652 | 361 | Elektrisch | 1 | 1 | 2012 | 4,500 | 1 | ConDoor (Aalberts/ Wico | 4,500 | Nee | Westgevel | WK4 | Overheaddeur
900112255 | 14 | Bedrijfsdeur | 49G01 | VLIEGBASIS WOENSDRECHT | 607 | Opslagfaciliteit LCW | 21816 | 0 | 0.30 | CLSK | CLSK | E&RD BRD | 2652 | 361 | Elektrisch | 1 | 9 | 2012 | 3,800 | 9 | ConDoor (Aalberts/ Wico | 4,500 | Nee | Zuidgevel, links naast docklevellers | WK4 | Overheaddeur
900112288 | 14 | Bedrijfsdeur | 49G01 | VLIEGBASIS WOENSDRECHT | 607 | Opslagfaciliteit LCW | 21816 | 0 | 0.30 | CLSK | CLSK | E&RD BRD | 2652 | 361 | Elektrisch | 1 | 10 | 2012 | 3,550 | 10 | ConDoor (Aalberts/ Wico | 4,500 | Nee | Oostgevel | WK4 | Overheaddeur
900112289 | 14 | Bedrijfsdeur | 49G01 | VLIEGBASIS WOENSDRECHT | 607 | Opslagfaciliteit LCW | 21816 | 0 | 0.30 | CLSK | CLSK | E&RD BRD | 2652 | 361 | Elektrisch | 1 | 11 | 2012 | 3,020 | 11 | ConDoor (Aalberts/ Wico | 3,250 | Nee | Zuidgevel, boven de docklevellers | OHD2 -1 | Overheaddeur
900112290 | 14 | Bedrijfsdeur | 49G01 | VLIEGBASIS WOENSDRECHT | 607 | Opslagfaciliteit LCW | 21816 | 0 | 0.30 | CLSK | CLSK | E&RD BRD | 2652 | 361 | Elektrisch | 1 | 12 | 2012 | 3,020 | 12 | ConDoor (Aalberts/ Wico | 3,250 | Nee | Zuidgevel, boven de docklevellers | OHD2 -2 | Overheaddeur
900112291 | 14 | Bedrijfsdeur | 49G01 | VLIEGBASIS WOENSDRECHT | 607 | Opslagfaciliteit LCW | 21816 | 0 | 0.30 | CLSK | CLSK | E&RD BRD | 2652 | 361 | Elektrisch | 1 | 13 | 2012 | 3,020 | 13 | ConDoor (Aalberts/ Wico | 3,250 | Nee | Zuidgevel, boven de docklevellers | OHD2 -3 | Overheaddeur
900112292 | 14 | Bedrijfsdeur | 49G01 | VLIEGBASIS WOENSDRECHT | 607 | Opslagfaciliteit LCW | 21816 | 0 | 0.30 | CLSK | CLSK | E&RD BRD | 2652 | 361 | Elektrisch | 1 | 14 | 2012 | 3,020 | 14 | ConDoor (Aalberts/ Wico | 3,250 | Nee | Zuidgevel, boven de docklevellers | OHD2 -4 | Overheaddeur
900112293 | 14 | Bedrijfsdeur | 49G01 | VLIEGBASIS WOENSDRECHT | 607 | Opslagfaciliteit LCW | 21816 | 0 | 0.30 | CLSK | CLSK | E&RD BRD | 2652 | 361 | Elektrisch | 1 | 15 | 2012 | 3,020 | 15 | ConDoor (Aalberts/ Wico | 3,250 | Nee | Zuidgevel, boven de docklevellers | OHD2 -5 | Overheaddeur
900112294 | 14 | Bedrijfsdeur | 49G01 | VLIEGBASIS WOENSDRECHT | 607 | Opslagfaciliteit LCW | 21816 | 0 | 0.30 | CLSK | CLSK | E&RD BRD | 2652 | 361 | Elektrisch | 1 | 16 | 2012 | 3,020 | 16 | ConDoor (Aalberts/ Wico | 3,250 | Nee | Zuidgevel, boven de docklevellers | OHD2 -6 | Overheaddeur
900112286 | 14 | Bedrijfsdeur | 49G01 | VLIEGBASIS WOENSDRECHT | 607 | Opslagfaciliteit LCW | 21816 | 0 | 0.31 | CLSK | CLSK | E&RD BRD | 2652 | 361 | Elektrisch | 1 | 1 | 2012 | 2,780 | 1 | ConDoor (Aalberts/ Wico | 4,000 | Nee | Oostgevel | WK4 | Overheaddeur
900038763 | 14 | Bedrijfsdeur | 49G01 | VLIEGBASIS WOENSDRECHT | 623 | Garagebox | 16 | 0 | 1 | CLSK | CLSK | E&RD BRD | 2652 | 361 | Handmatig | 1 | 1 | 2002 | 2,600 | 1 | Siebau | 2,200 | Nee |  | veerbreukbev. | Kanteldeur
900038764 | 14 | Bedrijfsdeur | 49G01 | VLIEGBASIS WOENSDRECHT | 624 | Garagebox | 16 | 0 | 1 | CLSK | CLSK | E&RD BRD | 2652 | 361 | Handmatig | 1 | 1 | 2002 | 2,600 | 1 | Siebau | 2,200 | Nee |  | veerbreukbev. | Kanteldeur
900038765 | 14 | Bedrijfsdeur | 49G01 | VLIEGBASIS WOENSDRECHT | 625 | Garagebox | 16 | 0 | 1 | CLSK | CLSK | E&RD BRD | 2652 | 361 | Handmatig | 1 | 1 | 2002 | 2,600 | 1 | Siebau | 2,200 | Nee |  | Veerbreukbev. | Kanteldeur
900038766 | 14 | Bedrijfsdeur | 49G01 | VLIEGBASIS WOENSDRECHT | 626 | Garagebox | 16 | 0 | 1 | CLSK | CLSK | E&RD BRD | 2652 | 361 | Handmatig | 1 | 1 | 2002 | 2,600 | 1 | Siebau | 2,200 | Nee |  | veerbreukbev. | Kanteldeur
900038767 | 14 | Bedrijfsdeur | 49G01 | VLIEGBASIS WOENSDRECHT | 627 | Garagebox | 16 | 0 | 1 | CLSK | CLSK | E&RD BRD | 2652 | 361 | Handmatig | 1 | 1 | 2002 | 2,600 | 1 | Siebau | 2,200 | Nee |  | veerbreukbev. | Kanteldeur
900038768 | 14 | Bedrijfsdeur | 49G01 | VLIEGBASIS WOENSDRECHT | 628 | Garagebox | 16 | 0 | 1 | CLSK | CLSK | E&RD BRD | 2652 | 361 | Handmatig | 1 | 1 | 2002 | 2,600 | 1 | Siebau | 2,200 | Nee |  | veerbreukbev. | Kanteldeur
900038769 | 14 | Bedrijfsdeur | 49G01 | VLIEGBASIS WOENSDRECHT | 629 | Garagebox | 16 | 0 | 1 | CLSK | CLSK | E&RD BRD | 2652 | 361 | Handmatig | 1 | 1 | 2002 | 2,600 | 1 | Siebau | 2,200 | Nee |  | veerbreukbev. | Kanteldeur
900038770 | 14 | Bedrijfsdeur | 49G01 | VLIEGBASIS WOENSDRECHT | 630 | Garagebox | 16 | 0 | 1 | CLSK | CLSK | E&RD BRD | 2652 | 361 | Handmatig | 1 | 1 | 2002 | 2,600 | 1 | Siebau | 2,200 | Nee |  | veerbreukbev. | Kanteldeur
900038771 | 14 | Bedrijfsdeur | 49G01 | VLIEGBASIS WOENSDRECHT | 631 | Garagebox | 16 | 0 | 1 | CLSK | CLSK | E&RD BRD | 2652 | 361 | Handmatig | 1 | 1 | 2002 | 2,600 | 1 | Siebau | 2,200 | Nee |  | veerbreukbev. | Kanteldeur
900038772 | 14 | Bedrijfsdeur | 49G01 | VLIEGBASIS WOENSDRECHT | 632 | Garagebox | 16 | 0 | 1 | CLSK | CLSK | E&RD BRD | 2652 | 361 | Handmatig | 1 | 1 | 2002 | 2,600 | 1 | Siebau | 2,200 | Nee |  | veerbreukbev. | Kanteldeur
900038773 | 14 | Bedrijfsdeur | 49G01 | VLIEGBASIS WOENSDRECHT | 633 | Garagebox | 16 | 0 | 1 | CLSK | CLSK | E&RD BRD | 2652 | 361 | Handmatig | 1 | 1 | 2002 | 2,600 | 1 | Siebau | 2,200 | Nee |  | veerbreukbev. | Kanteldeur
900038774 | 14 | Bedrijfsdeur | 49G01 | VLIEGBASIS WOENSDRECHT | 634 | Garagebox | 16 | 0 | 1 | CLSK | CLSK | E&RD BRD | 2652 | 361 | Handmatig | 1 | 1 | 2002 | 2,600 | 1 | Siebau | 2,200 | Nee |  | veerbreukbev. | Kanteldeur
900038775 | 14 | Bedrijfsdeur | 49G01 | VLIEGBASIS WOENSDRECHT | 635 | Garagebox | 16 | 0 | 1 | CLSK | CLSK | E&RD BRD | 2652 | 361 | Handmatig | 1 | 1 | 2002 | 2,600 | 1 | Siebau | 2,200 | Nee |  | veerbreukbev. | Kanteldeur
900038776 | 14 | Bedrijfsdeur | 49G01 | VLIEGBASIS WOENSDRECHT | 636 | Garagebox | 16 | 0 | 1 | CLSK | CLSK | E&RD BRD | 2652 | 361 | Handmatig | 1 | 1 | 2002 | 2,600 | 1 | Siebau | 2,200 | Nee |  | veerbreukbev. | Kanteldeur
900038777 | 14 | Bedrijfsdeur | 49G01 | VLIEGBASIS WOENSDRECHT | 66 | Autohobbyclub | 615 | 0 | 4 | CLSK | CLSK | E&RD BRD | 2652 | 361 | Handmatig | 1 | 1 | 1996 | 3,300 | 1 | Crawford | 3,800 | Ja | Rechts vanuit de ruimte | 274175-01 Veerbreukbev. valbev. | Overheaddeur
900038778 | 14 | Bedrijfsdeur | 49G01 | VLIEGBASIS WOENSDRECHT | 66 | Autohobbyclub | 615 | 0 | 4 | CLSK | CLSK | E&RD BRD | 2652 | 361 | Elektrisch | 1 | 2 | 1996 | 3,300 | 2 | Crawford | 3,800 | Nee | Links vanuit de ruimte | 274175-02 veerbreukbev. valbev. | Overheaddeur
900038779 | 14 | Bedrijfsdeur | 49G01 | VLIEGBASIS WOENSDRECHT | 66 | Autohobbyclub | 615 | 0 | 6 | CLSK | CLSK | E&RD BRD | 2652 | 361 | Handmatig | 1 | 3 | 2003 | 3,300 | 3 | Lindab doorline | 3,800 | Ja | Rechts vanuit de ruimte | 89370-1 veerbreukbev. valbev | Overheaddeur
900038780 | 14 | Bedrijfsdeur | 49G01 | VLIEGBASIS WOENSDRECHT | 66 | Autohobbyclub | 615 | 0 | 6 | CLSK | CLSK | E&RD BRD | 2652 | 361 | Handmatig | 1 | 4 | 1999 | 3,300 | 4 | Lindab doorline | 3,800 | Nee |  | 58228-01 veerbreukbev. valbev. | Overheaddeur
900038781 | 14 | Bedrijfsdeur | 49G01 | VLIEGBASIS WOENSDRECHT | 66 | Autohobbyclub | 615 | 0 | 6 | CLSK | CLSK | E&RD BRD | 2652 | 361 | Handmatig | 1 | 5 | 2012 | 3,300 | 5 | Verloo | 3,800 | Nee | ST3V | E 167193 veerbreukbev. valbev. | Kanteldeur
900038782 | 14 | Bedrijfsdeur | 49G01 | VLIEGBASIS WOENSDRECHT | 66 | Autohobbyclub | 615 | 0 | 6 | CLSK | CLSK | E&RD BRD | 2652 | 361 | Handmatig | 1 | 6 | 2002 | 3,300 | 6 | Lindab doorline | 3,800 | Nee | Links vanuit de ruimte | 82224-1 veerbreukbev. valbev. | Overheaddeur
900038783 | 14 | Bedrijfsdeur | 49G01 | VLIEGBASIS WOENSDRECHT | 66 | Autohobbyclub | 615 | 0 | 7 | CLSK | CLSK | E&RD BRD | 2652 | 361 | Elektrisch | 1 | 7 |  | 3,300 | 7 | geen | 3,800 | Nee |  | veerbreukbev. valbev. | Kanteldeur
900038784 | 14 | Bedrijfsdeur | 49G01 | VLIEGBASIS WOENSDRECHT | 66 | Autohobbyclub | 615 | 0 | 7 | CLSK | CLSK | E&RD BRD | 2652 | 361 | Elektrisch | 1 | 8 |  | 3,300 | 8 | geen | 3,800 | Nee |  | veerbreukbev. valbev. | Kanteldeur
900038785 | 14 | Bedrijfsdeur | 49G01 | VLIEGBASIS WOENSDRECHT | 66 | Autohobbyclub | 615 | 0 | 7 | CLSK | CLSK | E&RD BRD | 2652 | 361 | Elektrisch | 1 | 9 |  | 3,300 | 9 | geen | 3,800 | Nee |  | veerbreukbev. valbev. | Kanteldeur
900038786 | 14 | Bedrijfsdeur | 49G01 | VLIEGBASIS WOENSDRECHT | 66 | Autohobbyclub | 615 | 0 | 7 | CLSK | CLSK | E&RD BRD | 2652 | 361 | Elektrisch | 1 | 10 |  | 3,300 | 10 | geen | 3,800 | Nee |  | veerbreukbev. valbev. | Kanteldeur
900038787 | 14 | Bedrijfsdeur | 49G01 | VLIEGBASIS WOENSDRECHT | 66 | Autohobbyclub | 615 | 0 | 8 | CLSK | CLSK | E&RD BRD | 2652 | 361 | Elektrisch | 1 | 11 |  | 3,300 | 11 | geen | 3,800 | Nee |  | veerbreukbev. valbev. | Kanteldeur
900038788 | 14 | Bedrijfsdeur | 49G01 | VLIEGBASIS WOENSDRECHT | 66 | Autohobbyclub | 615 | 0 | 8 | CLSK | CLSK | E&RD BRD | 2652 | 361 | Elektrisch | 1 | 12 |  | 3,300 | 12 | geen | 3,800 | Ja |  | veerbreukbev. valbev. | Kanteldeur
900038789 | 14 | Bedrijfsdeur | 49G01 | VLIEGBASIS WOENSDRECHT | 67 | Stalling Autohobbyclub | 147 | 0 | 2 | CLSK | CLSK | E&RD BRD | 2652 | 361 | Handmatig | 1 | 1 |  | 3,600 | 1 | Lindab | 3,500 | Nee |  |  | Overheaddeur
900106869 | 14 | Bedrijfsdeur | 49G01 | VLIEGBASIS WOENSDRECHT | 697 | Magazijn algemeen | 918 | 0 | 1 | CLSK | CLSK | E&RD BRD | 2652 | 361 | Elektrisch | 1 | 1 | 2009 | 5,300 | 1 |  | 4,500 | Nee |  | links van de ruimte | Overheaddeur
900106870 | 14 | Bedrijfsdeur | 49G01 | VLIEGBASIS WOENSDRECHT | 697 | Magazijn algemeen | 918 | 0 | 1 | CLSK | CLSK | E&RD BRD | 2652 | 361 | Elektrisch | 1 | 2 | 2009 | 5,300 | 2 |  | 4,500 | Nee |  | midden van de ruimte | Overheaddeur
900106871 | 14 | Bedrijfsdeur | 49G01 | VLIEGBASIS WOENSDRECHT | 697 | Magazijn algemeen | 918 | 0 | 1 | CLSK | CLSK | E&RD BRD | 2652 | 361 | Elektrisch | 1 | 3 | 2009 | 5,300 | 3 |  | 4,500 | Nee |  | rechts van de ruimte | Overheaddeur
900112394 | 14 | Bedrijfsdeur | 49G01 | VLIEGBASIS WOENSDRECHT | 701 | Beproeving | 1057 | 0 | 14 | CLSK | CLSK | E&RD BRD | 2652 | 361 | Elektrisch | 1 | 1 | 2009 | 6,950 | 1 | Albin | 5,000 | Ja | Naar buiten | Type CPS nr. 9368 / 18336 | Overheaddeur
900112396 | 14 | Bedrijfsdeur | 49G01 | VLIEGBASIS WOENSDRECHT | 701 | Beproeving | 1057 | 0 | 19 | CLSK | CLSK | E&RD BRD | 2652 | 361 | Elektrisch | 1 | 2 | 2012 | 3,630 | 2 | Albin | 4,325 | Ja | Naar buiten | Type CPS nr. 9368 / 24970 | Overheaddeur
900038792 | 14 | Bedrijfsdeur | 49G01 | VLIEGBASIS WOENSDRECHT | 74 | Magazijn DMO LCW | 3141 | 0 | 1 | CLSK | CLSK | E&RD BRD | 2652 | 361 | Elektrisch | 1 | 1 |  |  | 1 | Crawford |  | Nee |  |  | Overheaddeur
900038793 | 14 | Bedrijfsdeur | 49G01 | VLIEGBASIS WOENSDRECHT | 74 | Magazijn DMO LCW | 3141 | 0 | 1 | CLSK | CLSK | E&RD BRD | 2652 | 361 | Elektrisch | 1 | 2 |  |  | 2 | Crawford |  | Nee |  |  | Overheaddeur
900038794 | 14 | Bedrijfsdeur | 49G01 | VLIEGBASIS WOENSDRECHT | 74 | Magazijn DMO LCW | 3141 | 0 | 1 | CLSK | CLSK | E&RD BRD | 2652 | 361 | Elektrisch | 1 | 3 |  |  | 3 | Crawford |  | Nee |  |  | Overheaddeur
900038795 | 14 | Bedrijfsdeur | 49G01 | VLIEGBASIS WOENSDRECHT | 74 | Magazijn DMO LCW | 3141 | 0 | 1 | CLSK | CLSK | E&RD BRD | 2652 | 361 | Elektrisch | 1 | 4 |  |  | 4 | Crawford |  | Nee |  | econoroll | Roldeur
900094981 | 14 | Bedrijfsdeur | 49G01 | VLIEGBASIS WOENSDRECHT | 74 | Magazijn DMO LCW | 3141 | 0 | 10 | CLSK | CLSK | E&RD BRD | 2652 | 361 | Elektrisch | 1 | 1 | 1989 | 3,800 | 1 | Crawford | 4,000 | Nee | zijkant | 29169 veerbreukbev. valbev. | Overheaddeur
900094982 | 14 | Bedrijfsdeur | 49G01 | VLIEGBASIS WOENSDRECHT | 74 | Magazijn DMO LCW | 3141 | 0 | 10 | CLSK | CLSK | E&RD BRD | 2652 | 361 | Elektrisch | 1 | 2 | 1995 | 3,800 | 2 | Crawford | 4,000 | Nee | zijkant | 264769 01 | Overheaddeur
900094983 | 14 | Bedrijfsdeur | 49G01 | VLIEGBASIS WOENSDRECHT | 74 | Magazijn DMO LCW | 3141 | 0 | 15 | CLSK | CLSK | E&RD BRD | 2652 | 361 | Elektrisch | 1 | 1 | 1995 | 3,800 | 1 | Crawford | 4,000 | Nee | tussen 15, en 10 | NL 196665 | Overheaddeur
900094980 | 14 | Bedrijfsdeur | 49G01 | VLIEGBASIS WOENSDRECHT | 74 | Magazijn DMO LCW | 3141 | 0 | 15A | CLSK | CLSK | E&RD BRD | 2652 | 361 | Elektrisch | 1 | 1 | 1991 | 2,400 | 1 | Crawford | 2,200 | Nee |  | Prod. 220060 01 | Overheaddeur
900038797 | 14 | Bedrijfsdeur | 49G01 | VLIEGBASIS WOENSDRECHT | B06 | Magazijn | 846 | 0 | 1 | CLSK | CLSK | E&RD BRD | 2652 | 361 | Handmatig | 1 | 1 |  | 2,800 | 1 | Henderson | 3,000 | Nee |  | Veerbreukbev. valbev. | Overheaddeur
900038798 | 14 | Bedrijfsdeur | 49G01 | VLIEGBASIS WOENSDRECHT | B06 | Magazijn | 846 | 0 | 1 | CLSK | CLSK | E&RD BRD | 2652 | 361 | Handmatig | 1 | 2 |  | 2,800 | 2 | Henderson | 3,000 | Nee |  | Veerbreukbev. valbev. | Overheaddeur
900107726 | 14 | Bedrijfsdeur | 49G01 | VLIEGBASIS WOENSDRECHT | B08 | Kantoor Materieeldienst KMSL | 3419 | 0 | 22 | CLSK | CLSK | E&RD BRD | 2652 | 361 | Elektrisch | 1 | 1 |  | 4,000 | 1 | Crawford | 3,500 | Nee | tussen ruimte 22 en 24 | Rolluik | Roldeur
900094988 | 14 | Bedrijfsdeur | 49G01 | VLIEGBASIS WOENSDRECHT | B08 | Kantoor Materieeldienst KMSL | 3419 | 0 | 23 | CLSK | CLSK | E&RD BRD | 2652 | 361 | Handmatig | 1 | 1 | 1988 | 3,200 | 1 | Henderson | 3,800 | Nee |  | Veerbreukbev. valbev. | Overheaddeur
900038799 | 14 | Bedrijfsdeur | 49G01 | VLIEGBASIS WOENSDRECHT | B08 | Kantoor Materieeldienst KMSL | 3419 | 0 | 24 | CLSK | CLSK | E&RD BRD | 2652 | 361 | Handmatig | 1 | 1 | 1988 | 3,000 | 1 | Henderson | 4,000 | Nee |  | 1054/53 Veerbreukbev. valbev. | Overheaddeur
900038800 | 14 | Bedrijfsdeur | 49G01 | VLIEGBASIS WOENSDRECHT | B08 | Kantoor Materieeldienst KMSL | 3419 | 0 | 24 | CLSK | CLSK | E&RD BRD | 2652 | 361 | Handmatig | 1 | 2 | 1988 | 3,000 | 2 | Henderson | 4,000 | Nee |  | 1054/52 Veerbreukbev. valbev. | Overheaddeur
900038801 | 14 | Bedrijfsdeur | 49G01 | VLIEGBASIS WOENSDRECHT | B08 | Kantoor Materieeldienst KMSL | 3419 | 0 | 24 | CLSK | CLSK | E&RD BRD | 2652 | 361 | Elektrisch | 1 | 3 | 1988 | 3,000 | 3 | Henderson | 4,000 | Nee |  | 1054/53 Veerbreukbev. valbev. | Overheaddeur
900038802 | 14 | Bedrijfsdeur | 49G01 | VLIEGBASIS WOENSDRECHT | B08 | Kantoor Materieeldienst KMSL | 3419 | 0 | 24 | CLSK | CLSK | E&RD BRD | 2652 | 361 | Elektrisch | 1 | 4 | 1988 | 3,000 | 4 | Henderson | 4,000 | Nee |  | 1054/49 Veerbreukbev. valbev. | Overheaddeur
900094989 | 14 | Bedrijfsdeur | 49G01 | VLIEGBASIS WOENSDRECHT | B101B | Datacenter | 1231 | 0 | 1B | CLSK | CLSK | E&RD BRD | 2652 | 361 | Handmatig | 1 | 1 |  | 2,500 | 1 | Nassau | 3,500 | Nee |  | Veerbreukbev. valbev. | Overheaddeur
900038804 | 14 | Bedrijfsdeur | 49G01 | VLIEGBASIS WOENSDRECHT | B102 | DUC-shelter | 1717 | 0 | 1 | CLSK | CLSK | E&RD BRD | 2652 | 361 | Elektrisch | 1 | 1 |  | 2,100 | 1 | Nassau | 3,600 | Nee | voorzijde rechts |  | Overheaddeur
900038805 | 14 | Bedrijfsdeur | 49G01 | VLIEGBASIS WOENSDRECHT | B102 | DUC-shelter | 1717 | 0 | 1 | CLSK | CLSK | E&RD BRD | 2652 | 361 | Elektrisch | 1 | 2 |  | 2,100 | 2 |  | 3,600 | Nee | voorzijde links |  | Overheaddeur
900038806 | 14 | Bedrijfsdeur | 49G01 | VLIEGBASIS WOENSDRECHT | B102 | DUC-shelter | 1717 | 0 | 1 | CLSK | CLSK | E&RD BRD | 2652 | 361 | Handmatig | 1 | 3 |  |  | 3 |  |  | Nee |  |  | Overheaddeur
900038807 | 14 | Bedrijfsdeur | 49G01 | VLIEGBASIS WOENSDRECHT | B102 | DUC-shelter | 1717 | 0 | 1 | CLSK | CLSK | E&RD BRD | 2652 | 361 | Handmatig | 1 | 4 |  |  | 4 |  |  | Nee |  |  | Overheaddeur
900038808 | 14 | Bedrijfsdeur | 49G01 | VLIEGBASIS WOENSDRECHT | B102 | DUC-shelter | 1717 | 0 | 1 | CLSK | CLSK | E&RD BRD | 2652 | 361 | Handmatig | 1 | 5 |  |  | 5 |  |  | Nee |  |  | Overheaddeur
900038809 | 14 | Bedrijfsdeur | 49G01 | VLIEGBASIS WOENSDRECHT | B102 | DUC-shelter | 1717 | 0 | 1 | CLSK | CLSK | E&RD BRD | 2652 | 361 | Elektrisch | 1 | 6 |  |  | 6 | Nassau |  | Nee |  |  | Overheaddeur
900038811 | 14 | Bedrijfsdeur | 49G01 | VLIEGBASIS WOENSDRECHT | B104 | Werkcentrum Bewapening | 1741 | 0 | 1 | CLSK | CLSK | E&RD BRD | 2652 | 361 | Elektrisch | 1 | 2 | 1996 |  | 2 | Lindab |  | Nee |  |  | Overheaddeur
900038812 | 14 | Bedrijfsdeur | 49G01 | VLIEGBASIS WOENSDRECHT | B104 | Werkcentrum Bewapening | 1741 | 0 | 1 | CLSK | CLSK | E&RD BRD | 2652 | 361 | Elektrisch | 1 | 3 | 1996 |  | 3 | Lindab |  | Nee |  |  | Overheaddeur
900094992 | 14 | Bedrijfsdeur | 49G01 | VLIEGBASIS WOENSDRECHT | B104 | Werkcentrum Bewapening | 1741 | 0 | 12 | CLSK | CLSK | E&RD BRD | 2652 | 361 | Elektrisch | 1 | 1 | 1996 | 3,200 | 1 | Lindab | 4,130 | Nee |  | Veerbreukbev. valbev. | Overheaddeur
900094990 | 14 | Bedrijfsdeur | 49G01 | VLIEGBASIS WOENSDRECHT | B104 | Werkcentrum Bewapening | 1741 | 0 | 9 | CLSK | CLSK | E&RD BRD | 2652 | 361 | Elektrisch | 1 | 1 | 1996 | 5,400 | 1 | Lindab | 4,130 | Nee |  | Veerbreukbev. valbev. | Overheaddeur
900094991 | 14 | Bedrijfsdeur | 49G01 | VLIEGBASIS WOENSDRECHT | B104 | Werkcentrum Bewapening | 1741 | 0 | 9 | CLSK | CLSK | E&RD BRD | 2652 | 361 | Elektrisch | 1 | 2 | 1996 | 5,400 | 2 | Lindab | 4,130 | Nee |  | Veerbreukbev. valbev. | Overheaddeur
900038813 | 14 | Bedrijfsdeur | 49G01 | VLIEGBASIS WOENSDRECHT | B108 | Magazijn Werkcentrum Bewapening | 178 | 0 | 1 | CLSK | CLSK | E&RD BRD | 2652 | 361 | Elektrisch | 1 | 1 |  | 7,500 | 1 | Crawford | 4,000 | Nee |  | 55946 Veerbreukbev. valbev. | Overheaddeur
900038814 | 14 | Bedrijfsdeur | 49G01 | VLIEGBASIS WOENSDRECHT | B108 | Magazijn Werkcentrum Bewapening | 178 | 0 | 2 | CLSK | CLSK | E&RD BRD | 2652 | 361 | Handmatig | 1 | 2 |  | 7,500 | 2 | Crawford | 4,000 | Nee |  | 55946 Veerbreukbev. valbev. | Overheaddeur
900109049 | 14 | Bedrijfsdeur | 49G01 | VLIEGBASIS WOENSDRECHT | B112 | Kantoorgebouw JMG | 3652 | 0 | 14 | CLSK | CLSK | E&RD BRD | 2652 | 361 | Elektrisch | 1 | 1 | 2004 | 2,400 | 1 |  | 1,900 | Nee | nr 032508/001 | type SE63 | Nader te bepalen
900109048 | 14 | Bedrijfsdeur | 49G01 | VLIEGBASIS WOENSDRECHT | B112 | Kantoorgebouw JMG | 3652 | 0 | 53 | CLSK | CLSK | E&RD BRD | 2652 | 361 | Elektrisch | 1 | 1 |  | 3,454 | 1 | Crawford | 3,680 | Nee | tussen ruimte 53 en 54 |  | Overheaddeur
900038815 | 14 | Bedrijfsdeur | 49G01 | VLIEGBASIS WOENSDRECHT | B114 | Voertuigwerkplaats / Mechanica | 1391 | 0 | 1 | CLSK | CLSK | E&RD BRD | 2652 | 361 | Elektrisch | 1 | 1 |  | 4,500 | 1 | Crawford | 4,150 | Nee |  | Veerbreukbev. valbev. | Overheaddeur
900038816 | 14 | Bedrijfsdeur | 49G01 | VLIEGBASIS WOENSDRECHT | B114 | Voertuigwerkplaats / Mechanica | 1391 | 0 | 1 | CLSK | CLSK | E&RD BRD | 2652 | 361 | Elektrisch | 1 | 2 |  | 3,500 | 2 | Crawford | 4,150 | Nee |  | Veerbreukbev. valbev. | Overheaddeur
900038817 | 14 | Bedrijfsdeur | 49G01 | VLIEGBASIS WOENSDRECHT | B114 | Voertuigwerkplaats / Mechanica | 1391 | 0 | 1 | CLSK | CLSK | E&RD BRD | 2652 | 361 | Elektrisch | 1 | 3 |  | 3,500 | 3 | Crawford | 4,150 | Nee |  | Veerbreukbev. valbev. | Overheaddeur
900038818 | 14 | Bedrijfsdeur | 49G01 | VLIEGBASIS WOENSDRECHT | B114 | Voertuigwerkplaats / Mechanica | 1391 | 0 | 1 | CLSK | CLSK | E&RD BRD | 2652 | 361 | Elektrisch | 1 | 4 |  | 3,500 | 4 | Crawford | 4,150 | Nee | op zijkant | Veerbreukbev. valbev. | Overheaddeur
900038819 | 14 | Bedrijfsdeur | 49G01 | VLIEGBASIS WOENSDRECHT | B114 | Voertuigwerkplaats / Mechanica | 1391 | 0 | 1 | CLSK | CLSK | E&RD BRD | 2652 | 361 | Elektrisch | 1 | 5 |  | 3,500 | 5 | Crawford | 4,150 | Nee | op zijkant | Veerbreukbev. valbev. | Overheaddeur
900038820 | 14 | Bedrijfsdeur | 49G01 | VLIEGBASIS WOENSDRECHT | B114 | Voertuigwerkplaats / Mechanica | 1391 | 0 | 1 | CLSK | CLSK | E&RD BRD | 2652 | 361 | Elektrisch | 1 | 6 |  | 3,500 | 6 | Crawford | 4,150 | Nee |  | Veerbreukbev. valbev. | Overheaddeur
900038821 | 14 | Bedrijfsdeur | 49G01 | VLIEGBASIS WOENSDRECHT | B114 | Voertuigwerkplaats / Mechanica | 1391 | 0 | 1 | CLSK | CLSK | E&RD BRD | 2652 | 361 | Elektrisch | 1 | 7 |  | 3,500 | 7 | Crawford | 4,150 | Nee |  | Veerbreukbev. valbev. | Overheaddeur
900038822 | 14 | Bedrijfsdeur | 49G01 | VLIEGBASIS WOENSDRECHT | B114 | Voertuigwerkplaats / Mechanica | 1391 | 0 | 1 | CLSK | CLSK | E&RD BRD | 2652 | 361 | Elektrisch | 1 | 8 |  | 4,500 | 8 | Crawford | 4,150 | Nee |  | Veerbreukbev. valbev. | Overheaddeur
900038823 | 14 | Bedrijfsdeur | 49G01 | VLIEGBASIS WOENSDRECHT | B114 | Voertuigwerkplaats / Mechanica | 1391 | 0 | 13 | CLSK | CLSK | E&RD BRD | 2652 | 361 | Elektrisch | 1 | 12 |  | 3,000 | 12 | Crawford | 4,150 | Nee |  | Veerbreukbev. valbev. | Overheaddeur
900038824 | 14 | Bedrijfsdeur | 49G01 | VLIEGBASIS WOENSDRECHT | B114 | Voertuigwerkplaats / Mechanica | 1391 | 0 | 13 | CLSK | CLSK | E&RD BRD | 2652 | 361 | Elektrisch | 1 | 10 |  | 3,500 | 10 | Crawford | 4,150 | Nee |  | Veerbreukbev. valbev. | Overheaddeur
900038825 | 14 | Bedrijfsdeur | 49G01 | VLIEGBASIS WOENSDRECHT | B114 | Voertuigwerkplaats / Mechanica | 1391 | 0 | 13 | CLSK | CLSK | E&RD BRD | 2652 | 361 | Elektrisch | 1 | 11 |  | 4,000 | 11 | Crawford | 4,150 | Nee |  | Veerbreukbev. valbev. | Overheaddeur
900038826 | 14 | Bedrijfsdeur | 49G01 | VLIEGBASIS WOENSDRECHT | B114 | Voertuigwerkplaats / Mechanica | 1391 | 0 | 17 | CLSK | CLSK | E&RD BRD | 2652 | 361 | Elektrisch | 1 | 13 |  | 3,500 | 13 | Crawford | 3,200 | Nee |  | Veerbreukbev. valbev. | Overheaddeur
900038827 | 14 | Bedrijfsdeur | 49G01 | VLIEGBASIS WOENSDRECHT | B114 | Voertuigwerkplaats / Mechanica | 1391 | 0 | 18 | CLSK | CLSK | E&RD BRD | 2652 | 361 | Elektrisch | 1 | 13 |  |  | 13 | Crawford |  | Nee |  |  | Overheaddeur
900038828 | 14 | Bedrijfsdeur | 49G01 | VLIEGBASIS WOENSDRECHT | B114 | Voertuigwerkplaats / Mechanica | 1391 | 0 | 19 | CLSK | CLSK | E&RD BRD | 2652 | 361 | Elektrisch | 1 | 14 |  | 3,500 | 14 | Crawford | 3,200 | Nee |  | Veerbreukbev. valbev. | Overheaddeur
900095011 | 14 | Bedrijfsdeur | 49G01 | VLIEGBASIS WOENSDRECHT | B114 | Voertuigwerkplaats / Mechanica | 1391 | 0 | 2 | CLSK | CLSK | E&RD BRD | 2652 | 361 | Elektrisch | 1 | 9 |  | 3,000 | 9 | Crawford | 3,200 | Nee |  | Veerbreukbev. valbev. | Overheaddeur
900038829 | 14 | Bedrijfsdeur | 49G01 | VLIEGBASIS WOENSDRECHT | B15 | Werkcentrum Calibratie / BOGU | 1424 | 0 | 22 | CLSK | CLSK | E&RD BRD | 2652 | 361 | Elektrisch | 1 | 1 |  | 4,200 | 1 | Henderson | 4,150 | Nee |  | 104751/54 Veerbreukbev. valbev. | Overheaddeur
900038830 | 14 | Bedrijfsdeur | 49G01 | VLIEGBASIS WOENSDRECHT | B15 | Werkcentrum Calibratie / BOGU | 1424 | 0 | 26 | CLSK | CLSK | E&RD BRD | 2652 | 361 | Handmatig | 1 | 2 |  | 4,200 | 2 | Henderson | 4,150 | Nee |  | Veerbreukbev. valbev. | Overheaddeur
900038831 | 14 | Bedrijfsdeur | 49G01 | VLIEGBASIS WOENSDRECHT | B15 | Werkcentrum Calibratie / BOGU | 1424 | 0 | 26 | CLSK | CLSK | E&RD BRD | 2652 | 361 | Handmatig | 1 | 3 |  | 4,200 | 3 | Henderson | 4,150 | Nee |  | Veerbreukbev. valbev. | Overheaddeur
900095019 | 14 | Bedrijfsdeur | 49G01 | VLIEGBASIS WOENSDRECHT | B15 | Werkcentrum Calibratie / BOGU | 1424 | 0 | 26 | CLSK | CLSK | E&RD BRD | 2652 | 361 | Handmatig | 1 | 4 |  | 4,200 | 4 | Henderson | 4,150 | Nee |  | Veerbreukbev. valbev. | Overheaddeur
900107727 | 14 | Bedrijfsdeur | 49G01 | VLIEGBASIS WOENSDRECHT | B30 | Opslag Ontv. & Verzending | 278 | 0 | 1 | CLSK | CLSK | E&RD BRD | 2652 | 361 | Handmatig | 1 | 1 | 2000 | 3,300 | 1 | Lindab doorline | 3,800 | Ja | Voor het gebouw, de Rechtse | 69921-01 | Overheaddeur
900107728 | 14 | Bedrijfsdeur | 49G01 | VLIEGBASIS WOENSDRECHT | B30 | Opslag Ontv. & Verzending | 278 | 0 | 1 | CLSK | CLSK | E&RD BRD | 2652 | 361 | Handmatig | 1 | 2 | 2000 | 3,300 | 2 | Lindab doorline | 3,800 | Nee | Voor het gebouw, tweede Rechtse | 69921-04 | Overheaddeur
900107729 | 14 | Bedrijfsdeur | 49G01 | VLIEGBASIS WOENSDRECHT | B30 | Opslag Ontv. & Verzending | 278 | 0 | 1 | CLSK | CLSK | E&RD BRD | 2652 | 361 | Handmatig | 1 | 3 | 2000 | 3,300 | 3 | Lindab doorline | 3,800 | Ja | Middelste deur | 69921-02 | Overheaddeur
900107730 | 14 | Bedrijfsdeur | 49G01 | VLIEGBASIS WOENSDRECHT | B30 | Opslag Ontv. & Verzending | 278 | 0 | 1 | CLSK | CLSK | E&RD BRD | 2652 | 361 | Handmatig | 1 | 4 | 2000 | 3,300 | 4 | Lindab doorline | 3,800 | Nee | Voor het gebouw, tweede Links | 69921-05 | Overheaddeur
900107731 | 14 | Bedrijfsdeur | 49G01 | VLIEGBASIS WOENSDRECHT | B30 | Opslag Ontv. & Verzending | 278 | 0 | 1 | CLSK | CLSK | E&RD BRD | 2652 | 361 | Handmatig | 1 | 5 | 2000 | 3,300 | 5 | Verloo | 3,800 | Ja | Voor het gebouw, de Linkse | E 51356 | Overheaddeur
900094815 | 14 | Bedrijfsdeur | 49G03 | LC HUIJBERGEN | 11 | Werkplaats | 682 | 0 | 1A | CDC | CDC | E&RD BRD | 2652 | 361 | Handmatig | 1 | 4 |  | 3,150 | 4 | Crawford | 3,650 | Nee | Links van de ruimte |  | Overheaddeur
900094816 | 14 | Bedrijfsdeur | 49G03 | LC HUIJBERGEN | 11 | Werkplaats | 682 | 0 | 1A | CDC | CDC | E&RD BRD | 2652 | 361 | Handmatig | 1 | 5 |  | 3,150 | 5 | Crawford | 3,650 | Nee |  |  | Overheaddeur
900094817 | 14 | Bedrijfsdeur | 49G03 | LC HUIJBERGEN | 11 | Werkplaats | 682 | 0 | 1A | CDC | CDC | E&RD BRD | 2652 | 361 | Handmatig | 1 | 6 |  | 3,150 | 6 | Crawford | 3,650 | Nee |  |  | Overheaddeur
900094818 | 14 | Bedrijfsdeur | 49G03 | LC HUIJBERGEN | 11 | Werkplaats | 682 | 0 | 1A | CDC | CDC | E&RD BRD | 2652 | 361 | Handmatig | 1 | 7 |  | 3,150 | 7 | Crawford | 3,650 | Nee |  |  | Overheaddeur
900094819 | 14 | Bedrijfsdeur | 49G03 | LC HUIJBERGEN | 11 | Werkplaats | 682 | 0 | 1A | CDC | CDC | E&RD BRD | 2652 | 361 | Handmatig | 1 | 8 |  | 3,150 | 8 | Crawford | 3,650 | Nee |  |  | Overheaddeur
900094820 | 14 | Bedrijfsdeur | 49G03 | LC HUIJBERGEN | 11 | Werkplaats | 682 | 0 | 1A | CDC | CDC | E&RD BRD | 2652 | 361 | Handmatig | 1 | 9 |  | 3,150 | 9 | Crawford | 3,650 | Nee |  |  | Overheaddeur
900094812 | 14 | Bedrijfsdeur | 49G03 | LC HUIJBERGEN | 11 | Werkplaats | 682 | 0 | 1B | CDC | CDC | E&RD BRD | 2652 | 361 | Handmatig | 1 | 1 |  | 3,150 | 1 | Crawford | 3,650 | Nee | Links |  | Overheaddeur
900094813 | 14 | Bedrijfsdeur | 49G03 | LC HUIJBERGEN | 11 | Werkplaats | 682 | 0 | 1B | CDC | CDC | E&RD BRD | 2652 | 361 | Handmatig | 1 | 2 |  | 3,150 | 2 | Crawford | 3,650 | Nee | Middelste |  | Overheaddeur
900094814 | 14 | Bedrijfsdeur | 49G03 | LC HUIJBERGEN | 11 | Werkplaats | 682 | 0 | 1B | CDC | CDC | E&RD BRD | 2652 | 361 | Handmatig | 1 | 3 |  | 3,150 | 3 | Crawford | 3,650 | Ja | rechts |  | Overheaddeur
900094821 | 14 | Bedrijfsdeur | 49G03 | LC HUIJBERGEN | 11 | Werkplaats | 682 | 0 | 1C | CDC | CDC | E&RD BRD | 2652 | 361 | Handmatig | 1 | 10 |  | 3,150 | 10 | Crawford | 3,650 | Nee | Links |  | Overheaddeur
900094822 | 14 | Bedrijfsdeur | 49G03 | LC HUIJBERGEN | 11 | Werkplaats | 682 | 0 | 1C | CDC | CDC | E&RD BRD | 2652 | 361 | Handmatig | 1 | 11 |  | 3,150 | 11 | Crawford | 3,650 | Ja | Rechts |  | Overheaddeur
900038864 | 14 | Bedrijfsdeur | 49G03 | LC HUIJBERGEN | 12 | Werkplaats | 392 | 0 | 12 | CDC | CDC | E&RD BRD | 2652 | 361 | Elektrisch | 1 | 1 |  | 3,700 | 1 | Crawford | 3,650 | Nee | Achter |  | Overheaddeur
900038865 | 14 | Bedrijfsdeur | 49G03 | LC HUIJBERGEN | 12 | Werkplaats | 392 | 0 | 12 | CDC | CDC | E&RD BRD | 2652 | 361 | Elektrisch | 1 | 2 |  | 3,700 | 2 | Crawford | 3,650 | Nee | Links |  | Overheaddeur
900038866 | 14 | Bedrijfsdeur | 49G03 | LC HUIJBERGEN | 12 | Werkplaats | 392 | 0 | 12 | CDC | CDC | E&RD BRD | 2652 | 361 | Elektrisch | 1 | 3 |  | 3,700 | 3 | Crawford | 3,650 | Nee | Rechts |  | Overheaddeur
900038867 | 14 | Bedrijfsdeur | 49G03 | LC HUIJBERGEN | 22 | Hal / Werkplaats | 2197 | 0 | 10 | CDC | CDC | E&RD BRD | 2652 | 361 | Elektrisch | 1 | 1 |  |  | 1 | EMG |  | Nee |  |  | Overheaddeur
900038868 | 14 | Bedrijfsdeur | 49G03 | LC HUIJBERGEN | 22 | Hal / Werkplaats | 2197 | 0 | 16 | CDC | CDC | E&RD BRD | 2652 | 361 | Elektrisch | 1 | 1 |  | 4,730 | 1 | EMG | 4,230 | Nee | Linkergevel Links |  | Overheaddeur
900038869 | 14 | Bedrijfsdeur | 49G03 | LC HUIJBERGEN | 22 | Hal / Werkplaats | 2197 | 0 | 16 | CDC | CDC | E&RD BRD | 2652 | 361 | Elektrisch | 1 | 2 |  | 4,730 | 2 | EMG | 4,230 | Ja | Linkergevel |  | Overheaddeur
900038870 | 14 | Bedrijfsdeur | 49G03 | LC HUIJBERGEN | 22 | Hal / Werkplaats | 2197 | 0 | 16 | CDC | CDC | E&RD BRD | 2652 | 361 | Elektrisch | 1 | 3 |  | 4,730 | 3 | EMG | 4,230 | Nee |  |  | Overheaddeur
900038871 | 14 | Bedrijfsdeur | 49G03 | LC HUIJBERGEN | 22 | Hal / Werkplaats | 2197 | 0 | 16 | CDC | CDC | E&RD BRD | 2652 | 361 | Elektrisch | 1 | 4 |  | 4,730 | 4 | EMG | 4,230 | Nee |  |  | Overheaddeur
900038872 | 14 | Bedrijfsdeur | 49G03 | LC HUIJBERGEN | 22 | Hal / Werkplaats | 2197 | 0 | 16 | CDC | CDC | E&RD BRD | 2652 | 361 | Elektrisch | 1 | 5 |  | 4,730 | 5 | EMG | 4,230 | Nee |  |  | Overheaddeur
900038873 | 14 | Bedrijfsdeur | 49G03 | LC HUIJBERGEN | 22 | Hal / Werkplaats | 2197 | 0 | 16 | CDC | CDC | E&RD BRD | 2652 | 361 | Elektrisch | 1 | 6 |  | 4,730 | 6 | EMG | 4,230 | Ja | Linkergevel Rechtse deur |  | Overheaddeur
900038874 | 14 | Bedrijfsdeur | 49G03 | LC HUIJBERGEN | 22 | Hal / Werkplaats | 2197 | 0 | 16 | CDC | CDC | E&RD BRD | 2652 | 361 | Elektrisch | 1 | 7 |  | 4,730 | 7 | EMG | 4,230 | Nee | Rechtergevel helemaal Links |  | Overheaddeur
900038875 | 14 | Bedrijfsdeur | 49G03 | LC HUIJBERGEN | 22 | Hal / Werkplaats | 2197 | 0 | 16 | CDC | CDC | E&RD BRD | 2652 | 361 | Elektrisch | 1 | 8 |  | 4,730 | 8 | EMG | 4,230 | Nee |  |  | Overheaddeur
900038876 | 14 | Bedrijfsdeur | 49G03 | LC HUIJBERGEN | 22 | Hal / Werkplaats | 2197 | 0 | 16 | CDC | CDC | E&RD BRD | 2652 | 361 | Elektrisch | 1 | 9 |  | 4,730 | 9 | EMG | 4,230 | Nee |  |  | Overheaddeur
900038877 | 14 | Bedrijfsdeur | 49G03 | LC HUIJBERGEN | 22 | Hal / Werkplaats | 2197 | 0 | 16 | CDC | CDC | E&RD BRD | 2652 | 361 | Elektrisch | 1 | 10 |  | 4,730 | 10 | EMG | 4,230 | Nee |  |  | Overheaddeur
900038878 | 14 | Bedrijfsdeur | 49G03 | LC HUIJBERGEN | 22 | Hal / Werkplaats | 2197 | 0 | 16 | CDC | CDC | E&RD BRD | 2652 | 361 | Elektrisch | 1 | 11 |  | 4,730 | 11 | EMG | 4,230 | Nee |  |  | Overheaddeur
900038879 | 14 | Bedrijfsdeur | 49G03 | LC HUIJBERGEN | 22 | Hal / Werkplaats | 2197 | 0 | 16 | CDC | CDC | E&RD BRD | 2652 | 361 | Elektrisch | 1 | 12 |  | 4,730 | 12 | EMG | 4,230 | Nee | Rechtergevel helemaal rechts |  | Overheaddeur
900038834 | 14 | Bedrijfsdeur | 49G03 | LC HUIJBERGEN | 3 | Beproevingshal | 1001 | 0 | 3 | CDC | CDC | E&RD BRD | 2652 | 361 | Elektrisch | 1 | 1 |  | 4,000 | 1 | Crawford | 4,200 | Nee |  |  | Overheaddeur
900038835 | 14 | Bedrijfsdeur | 49G03 | LC HUIJBERGEN | 3 | Beproevingshal | 1001 | 0 | 4 | CDC | CDC | E&RD BRD | 2652 | 361 | Elektrisch | 1 | 1 |  | 3,600 | 1 | Hoefnagels | 4,200 | Nee | Links |  | Roldeur
900038836 | 14 | Bedrijfsdeur | 49G03 | LC HUIJBERGEN | 3 | Beproevingshal | 1001 | 0 | 4 | CDC | CDC | E&RD BRD | 2652 | 361 | Elektrisch | 1 | 2 |  | 3,600 | 2 | Hoefnagels | 4,200 | Nee | Midden |  | Roldeur
900038837 | 14 | Bedrijfsdeur | 49G03 | LC HUIJBERGEN | 3 | Beproevingshal | 1001 | 0 | 4 | CDC | CDC | E&RD BRD | 2652 | 361 | Elektrisch | 1 | 3 |  | 3,600 | 3 | Hoefnagels | 4,200 | Nee | Rechts |  | Roldeur
900038838 | 14 | Bedrijfsdeur | 49G03 | LC HUIJBERGEN | 4 | Werkplaats | 683 | 0 | 11 | CDC | CDC | E&RD BRD | 2652 | 361 | Handmatig | 1 | 1 |  | 4,000 | 1 | Hoefnagels | 3,600 | Nee | op de kopse kant |  | Roldeur
900038839 | 14 | Bedrijfsdeur | 49G03 | LC HUIJBERGEN | 4 | Werkplaats | 683 | 0 | 11 | CDC | CDC | E&RD BRD | 2652 | 361 | Handmatig | 1 | 2 |  | 2,700 | 2 | EMG | 3,600 | Nee | Links |  | Overheaddeur
900038840 | 14 | Bedrijfsdeur | 49G03 | LC HUIJBERGEN | 4 | Werkplaats | 683 | 0 | 11 | CDC | CDC | E&RD BRD | 2652 | 361 | Handmatig | 1 | 3 |  | 2,700 | 3 | EMG | 3,600 | Nee | Midden |  | Overheaddeur
900038841 | 14 | Bedrijfsdeur | 49G03 | LC HUIJBERGEN | 4 | Werkplaats | 683 | 0 | 11 | CDC | CDC | E&RD BRD | 2652 | 361 | Handmatig | 1 | 4 |  | 2,700 | 4 | EMG | 3,600 | Ja | Rechts |  | Overheaddeur
900038842 | 14 | Bedrijfsdeur | 49G03 | LC HUIJBERGEN | 4 | Werkplaats | 683 | 0 | 12 | CDC | CDC | E&RD BRD | 2652 | 361 | Handmatig | 1 | 1 |  | 2,500 | 1 | EMG | 3,600 | Nee |  |  | Overheaddeur
900038843 | 14 | Bedrijfsdeur | 49G03 | LC HUIJBERGEN | 4 | Werkplaats | 683 | 0 | 12A | CDC | CDC | E&RD BRD | 2652 | 361 | Handmatig | 1 | 1 |  | 2,700 | 1 | EMG | 3,600 | Nee |  |  | Overheaddeur
900038844 | 14 | Bedrijfsdeur | 49G03 | LC HUIJBERGEN | 5 | Werkplaats | 685 | 0 | 12 | CDC | CDC | E&RD BRD | 2652 | 361 | Handmatig | 1 | 1 |  | 3,200 | 1 | Crawford | 3,650 | Nee | Helemaal links van de ruimte als je buiten staat |  | Overheaddeur
900038845 | 14 | Bedrijfsdeur | 49G03 | LC HUIJBERGEN | 5 | Werkplaats | 685 | 0 | 12 | CDC | CDC | E&RD BRD | 2652 | 361 | Handmatig | 1 | 2 |  | 3,200 | 2 | Crawford | 3,650 | Nee |  |  | Overheaddeur
900038846 | 14 | Bedrijfsdeur | 49G03 | LC HUIJBERGEN | 5 | Werkplaats | 685 | 0 | 12 | CDC | CDC | E&RD BRD | 2652 | 361 | Handmatig | 1 | 3 |  | 3,200 | 3 | Crawford | 3,650 | Ja |  |  | Overheaddeur
900038847 | 14 | Bedrijfsdeur | 49G03 | LC HUIJBERGEN | 5 | Werkplaats | 685 | 0 | 12 | CDC | CDC | E&RD BRD | 2652 | 361 | Handmatig | 1 | 4 |  | 3,200 | 4 | Crawford | 3,650 | Nee |  |  | Overheaddeur
900038848 | 14 | Bedrijfsdeur | 49G03 | LC HUIJBERGEN | 5 | Werkplaats | 685 | 0 | 12 | CDC | CDC | E&RD BRD | 2652 | 361 | Handmatig | 1 | 5 |  | 3,200 | 5 | Crawford | 3,650 | Nee | Helemaal rechts van de ruimte als je buiten staat |  | Overheaddeur
900038849 | 14 | Bedrijfsdeur | 49G03 | LC HUIJBERGEN | 5 | Werkplaats | 685 | 0 | 14 | CDC | CDC | E&RD BRD | 2652 | 361 | Handmatig | 1 | 6 |  | 3,300 | 6 | Crawford | 3,650 | Nee | Links |  | Overheaddeur
900038850 | 14 | Bedrijfsdeur | 49G03 | LC HUIJBERGEN | 5 | Werkplaats | 685 | 0 | 14 | CDC | CDC | E&RD BRD | 2652 | 361 | Handmatig | 1 | 7 |  | 3,300 | 7 | Crawford | 3,650 | Ja | Midden |  | Overheaddeur
900038851 | 14 | Bedrijfsdeur | 49G03 | LC HUIJBERGEN | 5 | Werkplaats | 685 | 0 | 14 | CDC | CDC | E&RD BRD | 2652 | 361 | Handmatig | 1 | 8 |  | 3,300 | 8 | Crawford | 3,650 | Nee | Rechts |  | Overheaddeur
900038852 | 14 | Bedrijfsdeur | 49G03 | LC HUIJBERGEN | 8 | Laboratorium | 690 | 0 | 2 | CDC | CDC | E&RD BRD | 2652 | 361 | Handmatig | 1 | 1 |  | 3,200 | 1 | Henderson | 3,400 | Nee |  |  | Overheaddeur
900038853 | 14 | Bedrijfsdeur | 49G03 | LC HUIJBERGEN | 9 | Magazijn | 682 | 0 | 1 | CDC | CDC | E&RD BRD | 2652 | 361 | Handmatig | 1 | 1 |  | 3,150 | 1 | EMG | 3,650 | Nee | Helemaal Links |  | Overheaddeur
900038854 | 14 | Bedrijfsdeur | 49G03 | LC HUIJBERGEN | 9 | Magazijn | 682 | 0 | 1 | CDC | CDC | E&RD BRD | 2652 | 361 | Handmatig | 1 | 2 |  | 3,150 | 2 | EMG | 3,650 | Nee |  |  | Overheaddeur
900038855 | 14 | Bedrijfsdeur | 49G03 | LC HUIJBERGEN | 9 | Magazijn | 682 | 0 | 1 | CDC | CDC | E&RD BRD | 2652 | 361 | Handmatig | 1 | 3 |  | 3,150 | 3 | EMG | 3,650 | Ja |  |  | Overheaddeur
900038856 | 14 | Bedrijfsdeur | 49G03 | LC HUIJBERGEN | 9 | Magazijn | 682 | 0 | 1 | CDC | CDC | E&RD BRD | 2652 | 361 | Handmatig | 1 | 4 |  | 3,150 | 4 | EMG | 3,650 | Nee |  |  | Overheaddeur
900038857 | 14 | Bedrijfsdeur | 49G03 | LC HUIJBERGEN | 9 | Magazijn | 682 | 0 | 1 | CDC | CDC | E&RD BRD | 2652 | 361 | Handmatig | 1 | 5 |  | 3,150 | 5 | EMG | 3,650 | Ja |  |  | Overheaddeur
900038858 | 14 | Bedrijfsdeur | 49G03 | LC HUIJBERGEN | 9 | Magazijn | 682 | 0 | 1 | CDC | CDC | E&RD BRD | 2652 | 361 | Handmatig | 1 | 6 |  | 3,150 | 6 | EMG | 3,650 | Nee |  |  | Overheaddeur
900038859 | 14 | Bedrijfsdeur | 49G03 | LC HUIJBERGEN | 9 | Magazijn | 682 | 0 | 1 | CDC | CDC | E&RD BRD | 2652 | 361 | Handmatig | 1 | 7 |  | 3,150 | 7 | EMG | 3,650 | Nee | Helemaal Rechts |  | Overheaddeur
900038860 | 14 | Bedrijfsdeur | 49G03 | LC HUIJBERGEN | 9 | Magazijn | 682 | 0 | 3 | CDC | CDC | E&RD BRD | 2652 | 361 | Handmatig | 1 | 8 |  | 3,150 | 8 | EMG | 3,650 | Ja |  |  | Overheaddeur
900038861 | 14 | Bedrijfsdeur | 49G03 | LC HUIJBERGEN | 9 | Magazijn | 682 | 0 | 3 | CDC | CDC | E&RD BRD | 2652 | 361 | Handmatig | 1 | 9 |  | 3,150 | 9 | EMG | 3,650 | Nee |  |  | Overheaddeur
900038862 | 14 | Bedrijfsdeur | 49G03 | LC HUIJBERGEN | 9 | Magazijn | 682 | 0 | 3 | CDC | CDC | E&RD BRD | 2652 | 361 | Handmatig | 1 | 10 |  | 3,150 | 10 | EMG | 3,650 | Nee |  |  | Overheaddeur
900038863 | 14 | Bedrijfsdeur | 49G03 | LC HUIJBERGEN | 9 | Magazijn | 682 | 0 | 3 | CDC | CDC | E&RD BRD | 2652 | 361 | Handmatig | 1 | 11 |  | 3,150 | 11 | EMG | 3,650 | Nee |  |  | Overheaddeur
900094741 | 14 | Bedrijfsdeur | 49G12 | BRIGADE SCHELDESTROMEN | B | Stallingsruimte | 288 | 0 | 61 | KMAR | KMAR | E&RD BRD | 2652 | 361 | Elektrisch | 1 | 1 |  | 1,750 | 1 |  | 2,500 | Nee | aan voorkant |  | Roldeur
900094774 | 14 | Bedrijfsdeur | 49G12 | BRIGADE SCHELDESTROMEN | B | Stallingsruimte | 288 | 0 | 62 | KMAR | KMAR | E&RD BRD | 2652 | 361 | Elektrisch | 1 | 2 |  | 3,300 | 2 | EMG | 2,500 | Nee | Links van de ruimte als je voor staat |  | Overheaddeur
900094775 | 14 | Bedrijfsdeur | 49G12 | BRIGADE SCHELDESTROMEN | B | Stallingsruimte | 288 | 0 | 62 | KMAR | KMAR | E&RD BRD | 2652 | 361 | Elektrisch | 1 | 3 |  | 3,300 | 3 | EMG | 2,500 | Nee |  |  | Nader te bepalen
900094776 | 14 | Bedrijfsdeur | 49G12 | BRIGADE SCHELDESTROMEN | B | Stallingsruimte | 288 | 0 | 62 | KMAR | KMAR | E&RD BRD | 2652 | 361 | Elektrisch | 1 | 4 |  | 3,300 | 4 | EMG | 2,500 | Nee |  |  | Overheaddeur
900094777 | 14 | Bedrijfsdeur | 49G12 | BRIGADE SCHELDESTROMEN | B | Stallingsruimte | 288 | 0 | 62 | KMAR | KMAR | E&RD BRD | 2652 | 361 | Elektrisch | 1 | 5 |  | 3,300 | 5 | EMG | 2,500 | Nee |  |  | Overheaddeur
900094778 | 14 | Bedrijfsdeur | 49G12 | BRIGADE SCHELDESTROMEN | B | Stallingsruimte | 288 | 0 | 62 | KMAR | KMAR | E&RD BRD | 2652 | 361 | Elektrisch | 1 | 6 |  | 3,300 | 6 | EMG | 2,500 | Nee | Rechts van de ruimte als je voor staat |  | Overheaddeur
900094779 | 14 | Bedrijfsdeur | 49G12 | BRIGADE SCHELDESTROMEN | B | Stallingsruimte | 288 | 0 | 64 | KMAR | KMAR | E&RD BRD | 2652 | 361 | Elektrisch | 1 | 7 |  | 3,300 | 7 | EMG | 2,500 | Nee | links van de ruimte |  | Overheaddeur
900094780 | 14 | Bedrijfsdeur | 49G12 | BRIGADE SCHELDESTROMEN | B | Stallingsruimte | 288 | 0 | 64 | KMAR | KMAR | E&RD BRD | 2652 | 361 | Handmatig | 1 | 8 |  | 3,300 | 8 | EMG | 2,500 | Nee | rechts van de ruimte |  | Overheaddeur
900096598 | 14 | Bedrijfsdeur | 49G12 | BRIGADE SCHELDESTROMEN | C | Sportgebouw / Schietbaan | 1684 | K1 | 018 | KMAR | KMAR | E&RD BRD | 2652 | 361 | Handmatig | 1 | 1 |  | 1,750 | 1 |  | 3000,000 | Nee | tussen lok. 17 en 18 | Beveiligd t.b.v. schietruimte | Schuifdeur
900038832 | 14 | Bedrijfsdeur | 49G13 | DVD DIENSTKRING WOENSDRECHT | 158 | Houtloods | 329 | 0 | 5 | CDC | CDC | E&RD BRD | 2652 | 361 | Handmatig | 1 | 1 |  |  | 1 | Hormann |  | Nee |  |  | Kanteldeur
900037878 | 14 | Bedrijfsdeur | 50B04 | SEELIGKAZERNE | A | Hoofdgebouw | 7192 | 0 | 55 | CDC | CDC | E&RD BRD | 2652 | 361 | Handmatig | 1 | 1 | 1960 | 2,500 |  |  | 4,000 | Nee |  |  | Roldeur
900037877 | 14 | Bedrijfsdeur | 50B04 | SEELIGKAZERNE | A | Hoofdgebouw | 7192 | K1 | 017 | CDC | CDC | E&RD BRD | 2652 | 361 | Handmatig | 1 | 1 | 1960 | 1,900 |  |  | 1,050 | Nee |  |  | Roldeur
900103882 | 14 | Bedrijfsdeur | 50B04 | SEELIGKAZERNE | C | Legeringsgebouw | 4529 | 0 | 38B | CDC | CDC | E&RD BRD | 2652 | 361 | Elektrisch | 1 | 1 | 1996 | 2,100 | 1 | Intraco aluminium | 0,950 | Nee | tussen ruimte 38B en 01 | Rolluik | Roldeur
900037879 | 14 | Bedrijfsdeur | 50B04 | SEELIGKAZERNE | Q | Magazijn | 1555 | 0 | 1 | CDC | CDC | E&RD BRD | 2652 | 361 | Handmatig | 1 | 1 | 1986 | 3,350 | II | Crawford | 4,150 | Ja |  |  | Overheaddeur
900037880 | 14 | Bedrijfsdeur | 50B04 | SEELIGKAZERNE | Q | Magazijn | 1555 | 0 | 1 | CDC | CDC | E&RD BRD | 2652 | 361 | Handmatig | 1 | 6 | 1986 | 3,350 | VII | Crawford | 4,150 | Ja |  |  | Overheaddeur
900037881 | 14 | Bedrijfsdeur | 50B04 | SEELIGKAZERNE | Q | Magazijn | 1555 | 0 | 4 | CDC | CDC | E&RD BRD | 2652 | 361 | Handmatig | 1 | 2 | 1986 | 3,350 | III | Crawford | 4,150 | Ja |  |  | Overheaddeur
900037882 | 14 | Bedrijfsdeur | 50B04 | SEELIGKAZERNE | Q | Magazijn | 1555 | 0 | 4 | CDC | CDC | E&RD BRD | 2652 | 361 | Handmatig | 1 | 3 | 1986 | 3,465 | IV | Crawford | 4,765 | Ja |  |  | Overheaddeur
900037883 | 14 | Bedrijfsdeur | 50B04 | SEELIGKAZERNE | Q | Magazijn | 1555 | 0 | 4 | CDC | CDC | E&RD BRD | 2652 | 361 | Handmatig | 1 | 4 | 1986 | 3,465 | V | Crawford | 4,765 | Ja |  |  | Overheaddeur
900051586 | 14 | Bedrijfsdeur | 50B04 | SEELIGKAZERNE | Q | Magazijn | 1555 | 0 | 4 | CDC | CDC | E&RD BRD | 2652 | 361 | Handmatig | 1 | 5 | 1686 | 3,350 | VI | Crawford | 4,150 | Ja |  |  | Overheaddeur
900037884 | 14 | Bedrijfsdeur | 50B04 | SEELIGKAZERNE | Q1 | Instructietoren | 23 | 0 | 101 | CDC | CDC | E&RD BRD | 2652 | 361 | Handmatig | 1 | 1 | 1991 | 1,200 | 1 | Verloo | 3,700 | Nee |  |  | Roldeur
900037885 | 14 | Bedrijfsdeur | 50B04 | SEELIGKAZERNE | Q1 | Instructietoren | 23 | 0 | 101 | CDC | CDC | E&RD BRD | 2652 | 361 | Handmatig | 1 | 2 | 1991 | 1,200 | 2 | Verloo | 3,700 | Nee |  |  | Roldeur
900087063 | 14 | Bedrijfsdeur | 50B04 | SEELIGKAZERNE | R | Kantoorgebouw | 1076 | 0 | 15 | CDC | CDC | E&RD BRD | 2652 | 361 | Handmatig | 1 | 1 |  | 2,000 | 1 |  | 1,800 | Nee |  | Rolluik t.b.v. uitgifbalie | Roldeur
900051587 | 14 | Bedrijfsdeur | 50B04 | SEELIGKAZERNE | ZI | Magazijn | 369 | 0 | 6 | CDC | CDC | E&RD BRD | 2652 | 361 | Handmatig | 1 | 1 | 1955 | 3,700 | 1 | Verloo | 3,000 | Nee |  |  | Overheaddeur
900051588 | 14 | Bedrijfsdeur | 50B04 | SEELIGKAZERNE | ZI | Magazijn | 369 | 0 | 6 | CDC | CDC | E&RD BRD | 2652 | 361 | Handmatig | 1 | 2 | 1955 | 3,700 | 2 | Verloo | 3,000 | Nee |  |  | Overheaddeur
900051589 | 14 | Bedrijfsdeur | 50B04 | SEELIGKAZERNE | ZI | Magazijn | 369 | 0 | 6 | CDC | CDC | E&RD BRD | 2652 | 361 | Handmatig | 1 | 3 | 1955 | 3,700 | 3 | Verloo | 3,000 | Nee |  |  | Overheaddeur
900051590 | 14 | Bedrijfsdeur | 50B04 | SEELIGKAZERNE | ZI | Magazijn | 369 | 0 | 6 | CDC | CDC | E&RD BRD | 2652 | 361 | Handmatig | 1 | 4 | 1955 | 3,700 | 4 | Verloo | 3,000 | Nee |  |  | Overheaddeur
900051591 | 14 | Bedrijfsdeur | 50B04 | SEELIGKAZERNE | ZI | Magazijn | 369 | 0 | 6 | CDC | CDC | E&RD BRD | 2652 | 361 | Handmatig | 1 | 5 | 1955 | 3,700 | 5 | Verloo | 3,000 | Nee |  |  | Overheaddeur
900051592 | 14 | Bedrijfsdeur | 50B04 | SEELIGKAZERNE | ZI | Magazijn | 369 | 0 | 6 | CDC | CDC | E&RD BRD | 2652 | 361 | Handmatig | 1 | 6 | 1955 | 3,700 | 6 | Verloo | 3,000 | Nee |  |  | Overheaddeur
900106179 | 14 | Bedrijfsdeur | 50B05 | TRIP VAN ZOUDTLANDTKAZERNE | A-B | MGD | 1515 | 0 | 40 | CDC | CDC | E&RD BRD | 2652 | 361 | Elektrisch | 1 | 1 | 2006 | 3,000 | 1 | Crawford | 2,500 | Nee |  |  | Nader te bepalen
900037849 | 14 | Bedrijfsdeur | 50B05 | TRIP VAN ZOUDTLANDTKAZERNE | G1 | Garagegebouw | 1327 | 0 | 1 | CDC | CDC | E&RD BRD | 2652 | 361 | Elektrisch | 1 | 1 | 1986 | 3,430 | 1 | Crawford | 4,000 | Ja |  |  | Overheaddeur
900037850 | 14 | Bedrijfsdeur | 50B05 | TRIP VAN ZOUDTLANDTKAZERNE | G1 | Garagegebouw | 1327 | 0 | 11 | CDC | CDC | E&RD BRD | 2652 | 361 | Handmatig | 1 | 2 | 2000 | 3,360 | 2 | Verloo | 2,960 | Ja |  |  | Overheaddeur
900037851 | 14 | Bedrijfsdeur | 50B05 | TRIP VAN ZOUDTLANDTKAZERNE | G1 | Garagegebouw | 1327 | 0 | 7A | CDC | CDC | E&RD BRD | 2652 | 361 | Elektrisch | 1 | 4 |  | 2,570 | 4 |  | 2,000 | Nee |  |  | Roldeur
900037852 | 14 | Bedrijfsdeur | 50B05 | TRIP VAN ZOUDTLANDTKAZERNE | G1 | Garagegebouw | 1327 | 0 | 7B | CDC | CDC | E&RD BRD | 2652 | 361 | Elektrisch | 1 | 3 |  | 2,570 | 3 |  | 2,000 | Nee |  |  | Roldeur
900037853 | 14 | Bedrijfsdeur | 50B05 | TRIP VAN ZOUDTLANDTKAZERNE | GII | Garagegebouw | 1398 | 0 | 1 | CDC | CDC | E&RD BRD | 2652 | 361 | Elektrisch | 1 | 3 | 1997 | 5,780 | 3 | Crawford | 4,000 | Ja | links vanuit ruimte |  | Overheaddeur
900037854 | 14 | Bedrijfsdeur | 50B05 | TRIP VAN ZOUDTLANDTKAZERNE | GII | Garagegebouw | 1398 | 0 | 1 | CDC | CDC | E&RD BRD | 2652 | 361 | Handmatig | 1 | 2 |  | 3,450 | 2 | Crawford | 4,000 | Nee | midden vanuit ruimte |  | Overheaddeur
900037855 | 14 | Bedrijfsdeur | 50B05 | TRIP VAN ZOUDTLANDTKAZERNE | GII | Garagegebouw | 1398 | 0 | 1 | CDC | CDC | E&RD BRD | 2652 | 361 | Elektrisch | 1 | 1 | 1997 | 5,780 | 1 | Crawford | 4,000 | Ja | rechts vanuit ruimte nabij hellingbaan | Serie 1197004537 | Overheaddeur
900037856 | 14 | Bedrijfsdeur | 50B05 | TRIP VAN ZOUDTLANDTKAZERNE | GII | Garagegebouw | 1398 | 0 | 4 | CDC | CDC | E&RD BRD | 2652 | 361 | Handmatig | 1 | 4 | 1998 | 3,000 | 4 | Crawford | 3,500 | Ja |  |  | Overheaddeur
900106156 | 14 | Bedrijfsdeur | 50B05 | TRIP VAN ZOUDTLANDTKAZERNE | H-Q | Keuken / Eetzaal / Leslokaal | 2335 | 0 | 6H | CDC | CDC | E&RD BRD | 2652 | 361 | Elektrisch | 1 | 1 | 2000 | 3,900 | 1 | Hoefnagels | 1,500 | Nee | geen bedrijfsdeur tussen lok 6H en 5 uitgifte balie | nr. 020863 type. BD 120 | Roldeur
900051593 | 14 | Bedrijfsdeur | 50B05 | TRIP VAN ZOUDTLANDTKAZERNE | JII | Kantoorgebouw | 645 | 0 | 3A | CDC | CDC | E&RD BRD | 2652 | 361 | Handmatig | 1 | 1 | 1986 | 3,020 | 1 | Crawford | 3,450 | Nee |  |  | Overheaddeur
900037857 | 14 | Bedrijfsdeur | 50B05 | TRIP VAN ZOUDTLANDTKAZERNE | JIV | Kantoorgebouw | 647 | 0 | 16 | CDC | CDC | E&RD BRD | 2652 | 361 | Handmatig | 1 | 1 | 1987 | 3,550 | 1 | Crawford | 3,340 | Ja |  | Ordernr. 560725 | Overheaddeur
900037858 | 14 | Bedrijfsdeur | 50B05 | TRIP VAN ZOUDTLANDTKAZERNE | S | Magazijn | 1480 | 0 | 1 | CDC | CDC | E&RD BRD | 2652 | 361 | Handmatig | 1 | 1 | 1989 | 4,720 | 1 | Crawford | 5,370 | Ja |  |  | Overheaddeur
900037866 | 14 | Bedrijfsdeur | 50B05 | TRIP VAN ZOUDTLANDTKAZERNE | S | Magazijn | 1480 | 0 | 10 | CDC | CDC | E&RD BRD | 2652 | 361 | Elektrisch | 1 | 9 | 1989 | 3,510 | 9 | Crawford | 3,870 | Nee | links vanuit ruimte |  | Overheaddeur
900037867 | 14 | Bedrijfsdeur | 50B05 | TRIP VAN ZOUDTLANDTKAZERNE | S | Magazijn | 1480 | 0 | 10 | CDC | CDC | E&RD BRD | 2652 | 361 | Elektrisch | 1 | 10 | 1989 | 3,510 | 10 | Crawford | 3,870 | Ja | rechts vanuit ruimte |  | Overheaddeur
900037868 | 14 | Bedrijfsdeur | 50B05 | TRIP VAN ZOUDTLANDTKAZERNE | S | Magazijn | 1480 | 0 | 10A | CDC | CDC | E&RD BRD | 2652 | 361 | Elektrisch | 1 | 11 | 1989 | 3,510 | 11 | Crawford | 3,870 | Ja |  |  | Overheaddeur
900037869 | 14 | Bedrijfsdeur | 50B05 | TRIP VAN ZOUDTLANDTKAZERNE | S | Magazijn | 1480 | 0 | 11 | CDC | CDC | E&RD BRD | 2652 | 361 | Elektrisch | 1 | 12 | 1989 | 3,510 | 12 | Crawford | 3,870 | Ja | links vanuit ruimte |  | Overheaddeur
900037870 | 14 | Bedrijfsdeur | 50B05 | TRIP VAN ZOUDTLANDTKAZERNE | S | Magazijn | 1480 | 0 | 11 | CDC | CDC | E&RD BRD | 2652 | 361 | Elektrisch | 1 | 13 | 1989 | 3,510 | 13 | Crawford | 3,870 | Nee | rechts vanuit ruimte |  | Overheaddeur
900037871 | 14 | Bedrijfsdeur | 50B05 | TRIP VAN ZOUDTLANDTKAZERNE | S | Magazijn | 1480 | 0 | 13 | CDC | CDC | E&RD BRD | 2652 | 361 | Elektrisch | 1 | 14 | 1989 | 3,510 | 14 | Crawford | 3,870 | Ja | links vanuit ruimte |  | Overheaddeur
900037872 | 14 | Bedrijfsdeur | 50B05 | TRIP VAN ZOUDTLANDTKAZERNE | S | Magazijn | 1480 | 0 | 13 | CDC | CDC | E&RD BRD | 2652 | 361 | Elektrisch | 1 | 15 | 1989 | 3,510 | 15 | Crawford | 3,870 | Ja |  |  | Overheaddeur
900037873 | 14 | Bedrijfsdeur | 50B05 | TRIP VAN ZOUDTLANDTKAZERNE | S | Magazijn | 1480 | 0 | 13 | CDC | CDC | E&RD BRD | 2652 | 361 | Elektrisch | 1 | 16 | 1989 | 3,510 | 16 | Crawford | 3,870 | Nee | midden vanuit ruimte |  | Overheaddeur
900037874 | 14 | Bedrijfsdeur | 50B05 | TRIP VAN ZOUDTLANDTKAZERNE | S | Magazijn | 1480 | 0 | 13 | CDC | CDC | E&RD BRD | 2652 | 361 | Elektrisch | 1 | 17 | 1989 | 3,510 | 17 | Crawford | 3,870 | Ja |  |  | Overheaddeur
900037875 | 14 | Bedrijfsdeur | 50B05 | TRIP VAN ZOUDTLANDTKAZERNE | S | Magazijn | 1480 | 0 | 13 | CDC | CDC | E&RD BRD | 2652 | 361 | Elektrisch | 1 | 18 | 1989 | 3,510 | 18 | Crawford | 3,870 | Nee | rechts vanuit ruimte |  | Overheaddeur
900037859 | 14 | Bedrijfsdeur | 50B05 | TRIP VAN ZOUDTLANDTKAZERNE | S | Magazijn | 1480 | 0 | 2 | CDC | CDC | E&RD BRD | 2652 | 361 | Elektrisch | 1 | 2 | 1989 | 4,360 | 2 | Crawford | 3,000 | Nee | links vanuit ruimte |  | Overheaddeur
900037860 | 14 | Bedrijfsdeur | 50B05 | TRIP VAN ZOUDTLANDTKAZERNE | S | Magazijn | 1480 | 0 | 2 | CDC | CDC | E&RD BRD | 2652 | 361 | Elektrisch | 1 | 3 | 1989 | 4,360 | 3 | Crawford | 3,000 | Ja | midden vanuit ruimte |  | Overheaddeur
900037861 | 14 | Bedrijfsdeur | 50B05 | TRIP VAN ZOUDTLANDTKAZERNE | S | Magazijn | 1480 | 0 | 2 | CDC | CDC | E&RD BRD | 2652 | 361 | Elektrisch | 1 | 4 | 1989 | 4,360 | 4 | Crawford | 3,000 | Nee | rechts vanuit ruimte |  | Overheaddeur
900092821 | 14 | Bedrijfsdeur | 50B05 | TRIP VAN ZOUDTLANDTKAZERNE | S | Magazijn | 1480 | 0 | 2 | CDC | CDC | E&RD BRD | 2652 | 361 | Elektrisch | 1 | 5 | 1989 | 4,360 | 5 | Crawford | 3,000 | Ja | Links vanuit ruimte |  | Overheaddeur
900092822 | 14 | Bedrijfsdeur | 50B05 | TRIP VAN ZOUDTLANDTKAZERNE | S | Magazijn | 1480 | 0 | 2 | CDC | CDC | E&RD BRD | 2652 | 361 | Elektrisch | 1 | 6 | 1989 | 4,360 | 6 | Crawford | 3,000 | Nee | Links vanuit ruimte |  | Overheaddeur
900037864 | 14 | Bedrijfsdeur | 50B05 | TRIP VAN ZOUDTLANDTKAZERNE | S | Magazijn | 1480 | 0 | 4 | CDC | CDC | E&RD BRD | 2652 | 361 | Elektrisch | 1 | 7 | 1989 | 4,360 | 7 | Crawford | 3,000 | Ja | links vanuit ruimte |  | Overheaddeur
900037865 | 14 | Bedrijfsdeur | 50B05 | TRIP VAN ZOUDTLANDTKAZERNE | S | Magazijn | 1480 | 0 | 4 | CDC | CDC | E&RD BRD | 2652 | 361 | Elektrisch | 1 | 8 | 1989 | 4,360 | 8 | Crawford | 3,000 | Nee | rechts vanuit ruimte |  | Overheaddeur
900038289 | 14 | Bedrijfsdeur | 50B09 | POST BREDA | B | Stalling / Kantine / Keuken | 628 | 0 | 9 | KMAR | KMAR | E&RD BRD | 2652 | 361 | Handmatig | 1 | 1 |  | 3,000 |  |  |  | Ja |  |  | Roldeur
900038290 | 14 | Bedrijfsdeur | 50B09 | POST BREDA | B | Stalling / Kantine / Keuken | 628 | 0 | 9 | KMAR | KMAR | E&RD BRD | 2652 | 361 | Handmatig | 1 | 2 |  | 3,000 |  |  |  | Ja |  |  | Roldeur
900038291 | 14 | Bedrijfsdeur | 50B09 | POST BREDA | C | Garage | 222 | 0 | 1 | KMAR | KMAR | E&RD BRD | 2652 | 361 | Elektrisch | 1 | 1 | 1999 | 3,250 | 1 |  | 3,000 | Ja |  |  | Kanteldeur
900038292 | 14 | Bedrijfsdeur | 50B09 | POST BREDA | C | Garage | 222 | 0 | 1 | KMAR | KMAR | E&RD BRD | 2652 | 361 | Elektrisch | 1 | 2 | 1999 | 3,250 | 2 |  | 3,000 | Nee |  |  | Kanteldeur
900038293 | 14 | Bedrijfsdeur | 50B09 | POST BREDA | C | Garage | 222 | 0 | 1 | KMAR | KMAR | E&RD BRD | 2652 | 361 | Elektrisch | 1 | 3 | 1999 | 3,250 | 3 |  | 3,000 | Nee |  |  | Kanteldeur
900038294 | 14 | Bedrijfsdeur | 50B09 | POST BREDA | C | Garage | 222 | 0 | 1 | KMAR | KMAR | E&RD BRD | 2652 | 361 | Elektrisch | 1 | 4 | 1999 | 3,250 | 4 |  | 3,000 | Nee |  |  | Kanteldeur
900038295 | 14 | Bedrijfsdeur | 50B09 | POST BREDA | C | Garage | 222 | 0 | 1 | KMAR | KMAR | E&RD BRD | 2652 | 361 | Elektrisch | 1 | 5 | 1999 | 3,250 | 5 |  | 3,000 | Nee |  |  | Kanteldeur
900037631 | 14 | Bedrijfsdeur | 50E03 | VLIEGBASIS GILZE-RIJEN | 128B | Opslag Brandblusmiddelen | 19 | 0 | 1 | CLSK | CLSK | E&RD BRD | 2652 | 361 | Handmatig | 1 | 1 | 2000 | 2,400 | 1 | Indus | 2,200 | Nee |  |  | Kanteldeur
900037632 | 14 | Bedrijfsdeur | 50E03 | VLIEGBASIS GILZE-RIJEN | 140 | Opslag Metaal | 198 | 0 | 2 | CLSK | CLSK | E&RD BRD | 2652 | 361 | Handmatig | 1 | 1 | 1965 | 3,450 | 1 | Bode | 2,850 | Nee |  |  | Kanteldeur
900084904 | 14 | Bedrijfsdeur | 50E03 | VLIEGBASIS GILZE-RIJEN | 141 | Werkplaats Houtbewerking | 355 | 0 | 04 | CLSK | CLSK | E&RD BRD | 2652 | 361 | Handmatig | 1 | 2 | 1994 | 3,400 | 2 | Crawford | 3,800 | Ja |  | Buitengevel | Overheaddeur
900084905 | 14 | Bedrijfsdeur | 50E03 | VLIEGBASIS GILZE-RIJEN | 141 | Werkplaats Houtbewerking | 355 | 0 | 04 | CLSK | CLSK | E&RD BRD | 2652 | 361 | Handmatig | 1 | 3 | 1994 | 3,400 | 3 | Crawford | 3,800 | Nee |  | Tussen ruimte 4 en 5 | Overheaddeur
900084903 | 14 | Bedrijfsdeur | 50E03 | VLIEGBASIS GILZE-RIJEN | 141 | Werkplaats Houtbewerking | 355 | 0 | 05 | CLSK | CLSK | E&RD BRD | 2652 | 361 | Handmatig | 1 | 1 | 1994 | 3,400 | 1 | Crawford | 3,800 | Nee |  | Buitengevel | Overheaddeur
900106942 | 14 | Bedrijfsdeur | 50E03 | VLIEGBASIS GILZE-RIJEN | 151 | Kantoor | 747 | 0 | 24 | CLSK | CLSK | E&RD BRD | 2652 | 361 | Elektrisch | 1 | 1 | 1980 | 3,500 | 1 | Garog | 1,450 | Nee |  |  | Roldeur
900037636 | 14 | Bedrijfsdeur | 50E03 | VLIEGBASIS GILZE-RIJEN | 177 | Rijschool | 463 | 0 | 10 | CLSK | CLSK | E&RD BRD | 2652 | 361 | Handmatig | 1 | 1 | 1965 | 3,300 | 1 | Bode | 3,800 | Nee |  |  | Kanteldeur
900037637 | 14 | Bedrijfsdeur | 50E03 | VLIEGBASIS GILZE-RIJEN | 177 | Rijschool | 463 | 0 | 10 | CLSK | CLSK | E&RD BRD | 2652 | 361 | Handmatig | 1 | 2 | 1965 | 3,300 | 2 | Bode | 3,800 | Nee |  |  | Kanteldeur
900037638 | 14 | Bedrijfsdeur | 50E03 | VLIEGBASIS GILZE-RIJEN | 177 | Rijschool | 463 | 0 | 10 | CLSK | CLSK | E&RD BRD | 2652 | 361 | Handmatig | 1 | 3 | 1965 | 3,300 | 3 | Bode | 3,800 | Nee |  |  | Kanteldeur
900037639 | 14 | Bedrijfsdeur | 50E03 | VLIEGBASIS GILZE-RIJEN | 177 | Rijschool | 463 | 0 | 12 | CLSK | CLSK | E&RD BRD | 2652 | 361 | Elektrisch | 1 | 4 | 1986 | 4,250 | 4 | Crawford | 4,100 | Nee |  |  | Overheaddeur
900037640 | 14 | Bedrijfsdeur | 50E03 | VLIEGBASIS GILZE-RIJEN | 177 | Rijschool | 463 | 0 | 12 | CLSK | CLSK | E&RD BRD | 2652 | 361 | Elektrisch | 1 | 5 | 1986 | 4,250 | 5 | Crawford | 4,100 | Nee |  |  | Overheaddeur
900037641 | 14 | Bedrijfsdeur | 50E03 | VLIEGBASIS GILZE-RIJEN | 209 | Kantoren / Werkplaats / Instructiebad | 3188 | 0 | 16 | CLSK | CLSK | E&RD BRD | 2652 | 361 | Handmatig | 1 | 1 | 2000 | 2,560 | 1 | Nassau Indus | 3,600 | Ja |  | Buitengevel | Roldeur
900037645 | 14 | Bedrijfsdeur | 50E03 | VLIEGBASIS GILZE-RIJEN | 209 | Kantoren / Werkplaats / Instructiebad | 3188 | 0 | 21 | CLSK | CLSK | E&RD BRD | 2652 | 361 | Elektrisch | 1 | 5 | 1994 | 1,300 | 5 | HJW | 1,500 | Nee |  |  | Roldeur
900037644 | 14 | Bedrijfsdeur | 50E03 | VLIEGBASIS GILZE-RIJEN | 209 | Kantoren / Werkplaats / Instructiebad | 3188 | 0 | 46 | CLSK | CLSK | E&RD BRD | 2652 | 361 | Elektrisch | 1 | 3 | 1994 | 2,500 | 3 | Crawford | 4,500 | Nee | tussen ruimte 46 en 47 |  | Roldeur
900037643 | 14 | Bedrijfsdeur | 50E03 | VLIEGBASIS GILZE-RIJEN | 209 | Kantoren / Werkplaats / Instructiebad | 3188 | 0 | 47 | CLSK | CLSK | E&RD BRD | 2652 | 361 | Elektrisch | 1 | 4 | 2009 | 4,300 | 4 | Novoferm | 4,500 | Nee | tussen 49 en 47 |  | Overheaddeur
900037642 | 14 | Bedrijfsdeur | 50E03 | VLIEGBASIS GILZE-RIJEN | 209 | Kantoren / Werkplaats / Instructiebad | 3188 | 0 | 49 | CLSK | CLSK | E&RD BRD | 2652 | 361 | Handmatig | 1 | 2 | 1969 | 2,180 | 2 | Nassau Indus | 4,520 | Ja |  | Buitengevel | Roldeur
900037646 | 14 | Bedrijfsdeur | 50E03 | VLIEGBASIS GILZE-RIJEN | 226 | Ketelhuis | 101 | 0 | 1 | CLSK | CLSK | E&RD BRD | 2652 | 361 | Handmatig | 1 | 1 | 1972 | 4,000 | 1 | Bode | 4,250 | Nee |  |  | Kanteldeur
900037651 | 14 | Bedrijfsdeur | 50E03 | VLIEGBASIS GILZE-RIJEN | 297 | Compressorgebouw (bij A17) | 14 | 0 | 1 | CLSK | CLSK | E&RD BRD | 2652 | 361 | Handmatig | 1 | 1 | 1982 | 3,400 | 1 | MAVO | 2,750 | Nee |  |  | Kanteldeur
900037656 | 14 | Bedrijfsdeur | 50E03 | VLIEGBASIS GILZE-RIJEN | 304 | Onderkomen KLu Kapel | 1548 | 0 | 15 | CLSK | CLSK | E&RD BRD | 2652 | 361 | Handmatig | 1 | 4 | 1970 | 4,000 | 4 | Bode | 4,250 | Nee |  |  | Schuifdeur
900037653 | 14 | Bedrijfsdeur | 50E03 | VLIEGBASIS GILZE-RIJEN | 304 | Onderkomen KLu Kapel | 1548 | 0 | 5 | CLSK | CLSK | E&RD BRD | 2652 | 361 | Elektrisch | 1 | 1 | 1978 | 4,000 | 1 | Markus | 4,250 | Nee |  |  | Hefdeur
900037654 | 14 | Bedrijfsdeur | 50E03 | VLIEGBASIS GILZE-RIJEN | 304 | Onderkomen KLu Kapel | 1548 | 0 | 5 | CLSK | CLSK | E&RD BRD | 2652 | 361 | Elektrisch | 1 | 2 | 1978 | 4,000 | 2 | Markus | 4,250 | Nee |  |  | Hefdeur
900037655 | 14 | Bedrijfsdeur | 50E03 | VLIEGBASIS GILZE-RIJEN | 304 | Onderkomen KLu Kapel | 1548 | 0 | 5 | CLSK | CLSK | E&RD BRD | 2652 | 361 | Elektrisch | 1 | 3 | 1978 | 4,000 | 3 | Markus | 4,250 | Nee |  |  | Hefdeur
900037657 | 14 | Bedrijfsdeur | 50E03 | VLIEGBASIS GILZE-RIJEN | 329 | Legering (Categorie I en II) | 3671 | 0 | B105 | CLSK | CLSK | E&RD BRD | 2652 | 361 | Elektrisch | 1 | 1 |  |  |  | Kumasol |  | Nee |  |  | Roldeur
900037658 | 14 | Bedrijfsdeur | 50E03 | VLIEGBASIS GILZE-RIJEN | 329 | Legering (Categorie I en II) | 3671 | 1 | C208 | CLSK | CLSK | E&RD BRD | 2652 | 361 | Elektrisch | 1 | 1 |  |  |  | Kumasol |  | Nee |  |  | Roldeur
900037676 | 14 | Bedrijfsdeur | 50E03 | VLIEGBASIS GILZE-RIJEN | 344 | Kantoor CIS | 1358 | 0 | 19 | CLSK | CLSK | E&RD BRD | 2652 | 361 | Handmatig | 1 | 2 | 1992 | 2,973 | 2 | Crawford | 2,660 | Nee |  |  | Overheaddeur
900086486 | 14 | Bedrijfsdeur | 50E03 | VLIEGBASIS GILZE-RIJEN | 345 | Logistiek / Intergraal Magazijn | 10716 | 0 | 18 | CLSK | CLSK | E&RD BRD | 2652 | 361 | Elektrisch | 1 | 83 | 2008 | 3,500 | 8.3 | Hallington HL100 | 3,500 | Nee | Buitengevel |  | Overheaddeur
900037679 | 14 | Bedrijfsdeur | 50E03 | VLIEGBASIS GILZE-RIJEN | 345 | Logistiek / Intergraal Magazijn | 10716 | 0 | 19 | CLSK | CLSK | E&RD BRD | 2652 | 361 | Elektrisch | 1 | 2 | 2001 | 3,115 | 2 | HJW | 2,420 | Nee |  | SE-63 | Roldeur
900037678 | 14 | Bedrijfsdeur | 50E03 | VLIEGBASIS GILZE-RIJEN | 345 | Logistiek / Intergraal Magazijn | 10716 | 0 | 20 | CLSK | CLSK | E&RD BRD | 2652 | 361 | Elektrisch | 1 | 1 | 1988 | 3,000 | 1 | Crawford | 3,670 | Nee |  | no.87278 | Overheaddeur
900086417 | 14 | Bedrijfsdeur | 50E03 | VLIEGBASIS GILZE-RIJEN | 345 | Logistiek / Intergraal Magazijn | 10716 | 0 | 20 | CLSK | CLSK | E&RD BRD | 2652 | 361 | Elektrisch | 1 | 25 | 2008 | 3,500 | 25 | Hallington HT60 | 3,500 | Nee | Tussen ruimte 20 en 21 |  | Overheaddeur
900037680 | 14 | Bedrijfsdeur | 50E03 | VLIEGBASIS GILZE-RIJEN | 345 | Logistiek / Intergraal Magazijn | 10716 | 0 | 21 | CLSK | CLSK | E&RD BRD | 2652 | 361 | Elektrisch | 1 | 3 | 1988 | 3,000 | 3 | Crawford | 3,670 | Nee |  | no.114428 | Overheaddeur
900086418 | 14 | Bedrijfsdeur | 50E03 | VLIEGBASIS GILZE-RIJEN | 345 | Logistiek / Intergraal Magazijn | 10716 | 0 | 21 | CLSK | CLSK | E&RD BRD | 2652 | 361 | Elektrisch | 1 | 72 | 2008 | 4,000 | 7.2 | Hallington HL100 | 4,000 | Nee | Buitengevel |  | Overheaddeur
900086430 | 14 | Bedrijfsdeur | 50E03 | VLIEGBASIS GILZE-RIJEN | 345 | Logistiek / Intergraal Magazijn | 10716 | 0 | 22 | CLSK | CLSK | E&RD BRD | 2652 | 361 | Elektrisch | 1 | 42 | 2008 | 3,000 | 42 | Hallington HT60 | 3,000 | Nee | Tussen ruimte 22 en 23 |  | Overheaddeur
900086434 | 14 | Bedrijfsdeur | 50E03 | VLIEGBASIS GILZE-RIJEN | 345 | Logistiek / Intergraal Magazijn | 10716 | 0 | 22 | CLSK | CLSK | E&RD BRD | 2652 | 361 | Elektrisch | 1 | 402 | 2008 | 3,500 | 40.2 | Hallington HL100 | 3,500 | Nee | Tussen ruimte 22 en 24 |  | Overheaddeur
900086459 | 14 | Bedrijfsdeur | 50E03 | VLIEGBASIS GILZE-RIJEN | 345 | Logistiek / Intergraal Magazijn | 10716 | 0 | 22 | CLSK | CLSK | E&RD BRD | 2652 | 361 | Elektrisch | 1 | 432 | 2008 | 3,500 | 43.2 | Hallington HL100 | 3,500 | Nee | Tussen ruimte 22 en 24 |  | Overheaddeur
900086428 | 14 | Bedrijfsdeur | 50E03 | VLIEGBASIS GILZE-RIJEN | 345 | Logistiek / Intergraal Magazijn | 10716 | 0 | 23 | CLSK | CLSK | E&RD BRD | 2652 | 361 | Elektrisch | 1 | 62 | 2008 | 4,000 | 6.2 | Hallington HL100 | 4,000 | Nee | Buitengevel |  | Overheaddeur
900037684 | 14 | Bedrijfsdeur | 50E03 | VLIEGBASIS GILZE-RIJEN | 345 | Logistiek / Intergraal Magazijn | 10716 | 0 | 24 | CLSK | CLSK | E&RD BRD | 2652 | 361 | Elektrisch | 1 | 7 | 1988 | 3,500 | 7 | Crawford | 4,440 | Nee |  | no.114432 | Overheaddeur
900037685 | 14 | Bedrijfsdeur | 50E03 | VLIEGBASIS GILZE-RIJEN | 345 | Logistiek / Intergraal Magazijn | 10716 | 0 | 24 | CLSK | CLSK | E&RD BRD | 2652 | 361 | Elektrisch | 1 | 8 | 1988 | 3,500 | 8 | Crawford | 3,500 | Nee |  | no.114434 | Overheaddeur
900086437 | 14 | Bedrijfsdeur | 50E03 | VLIEGBASIS GILZE-RIJEN | 345 | Logistiek / Intergraal Magazijn | 10716 | 0 | 24 | CLSK | CLSK | E&RD BRD | 2652 | 361 | Elektrisch | 1 | 45 | 2008 |  | 45 | Hallington HT60 |  | Nee | Tussen ruimte 24 en 27 |  | Overheaddeur
900086440 | 14 | Bedrijfsdeur | 50E03 | VLIEGBASIS GILZE-RIJEN | 345 | Logistiek / Intergraal Magazijn | 10716 | 0 | 24 | CLSK | CLSK | E&RD BRD | 2652 | 361 | Elektrisch | 1 | 1 | 2008 | 4,000 | 1 | Hallington HT60 | 4,000 | Nee | Buitengevel |  | Overheaddeur
900086443 | 14 | Bedrijfsdeur | 50E03 | VLIEGBASIS GILZE-RIJEN | 345 | Logistiek / Intergraal Magazijn | 10716 | 0 | 24 | CLSK | CLSK | E&RD BRD | 2652 | 361 | Elektrisch | 1 | 2 | 2008 | 2,200 | 2 | Hallington HT60 | 2,300 | Nee | Buitengevel Laaddock |  | Overheaddeur
900086444 | 14 | Bedrijfsdeur | 50E03 | VLIEGBASIS GILZE-RIJEN | 345 | Logistiek / Intergraal Magazijn | 10716 | 0 | 24 | CLSK | CLSK | E&RD BRD | 2652 | 361 | Elektrisch | 1 | 3 | 2008 | 2,200 | 3 | Hallington HT60 | 2,300 | Nee | Buitengevel Laaddock |  | Overheaddeur
900086446 | 14 | Bedrijfsdeur | 50E03 | VLIEGBASIS GILZE-RIJEN | 345 | Logistiek / Intergraal Magazijn | 10716 | 0 | 24 | CLSK | CLSK | E&RD BRD | 2652 | 361 | Elektrisch | 1 | 4 | 2008 | 2,200 | 4 | Hallington HT60 | 2,300 | Nee | Buitengevel Laaddock |  | Overheaddeur
900086447 | 14 | Bedrijfsdeur | 50E03 | VLIEGBASIS GILZE-RIJEN | 345 | Logistiek / Intergraal Magazijn | 10716 | 0 | 24 | CLSK | CLSK | E&RD BRD | 2652 | 361 | Elektrisch | 1 | 5 | 2008 | 4,000 | 5 | Hallington HT60 | 4,000 | Nee | Buitengevel |  | Overheaddeur
900086449 | 14 | Bedrijfsdeur | 50E03 | VLIEGBASIS GILZE-RIJEN | 345 | Logistiek / Intergraal Magazijn | 10716 | 0 | 24 | CLSK | CLSK | E&RD BRD | 2652 | 361 | Elektrisch | 1 | 353 | 2008 | 3,500 | 35.3 | Hallington HT60 | 3,500 | Nee | Tussen ruimte 24 en 34 |  | Overheaddeur
900086451 | 14 | Bedrijfsdeur | 50E03 | VLIEGBASIS GILZE-RIJEN | 345 | Logistiek / Intergraal Magazijn | 10716 | 0 | 24 | CLSK | CLSK | E&RD BRD | 2652 | 361 | Elektrisch | 1 | 373 | 2008 | 3,000 | 37.3 | Hallington HL100 | 3,000 | Nee | Tussen ruimte 24 en 35 |  | Overheaddeur
900086464 | 14 | Bedrijfsdeur | 50E03 | VLIEGBASIS GILZE-RIJEN | 345 | Logistiek / Intergraal Magazijn | 10716 | 0 | 24 | CLSK | CLSK | E&RD BRD | 2652 | 361 | Elektrisch | 1 | 47 | 2008 | 3,000 | 47 | Hallington HL100 | 3,000 | Nee | Tussen ruimte 24 en 39 |  | Overheaddeur
900086467 | 14 | Bedrijfsdeur | 50E03 | VLIEGBASIS GILZE-RIJEN | 345 | Logistiek / Intergraal Magazijn | 10716 | 0 | 34 | CLSK | CLSK | E&RD BRD | 2652 | 361 | Elektrisch | 1 | 33 | 2008 | 3,400 | 33 | Hallington HT60 | 5,000 | Nee | Tussen ruimte 34 en 57 |  | Overheaddeur
900086479 | 14 | Bedrijfsdeur | 50E03 | VLIEGBASIS GILZE-RIJEN | 345 | Logistiek / Intergraal Magazijn | 10716 | 0 | 57 | CLSK | CLSK | E&RD BRD | 2652 | 361 | Elektrisch | 1 | 9 | 2008 | 3,500 | 9 | Hallington HT60 | 5,000 | Nee | Buitengevel |  | Overheaddeur
900086481 | 14 | Bedrijfsdeur | 50E03 | VLIEGBASIS GILZE-RIJEN | 345 | Logistiek / Intergraal Magazijn | 10716 | 0 | 57 | CLSK | CLSK | E&RD BRD | 2652 | 361 | Elektrisch | 1 | 31 | 2008 | 3,400 | 31 | Hallington HT60 | 5,000 | Nee | Tussen ruimte 57 en 58 |  | Overheaddeur
900086482 | 14 | Bedrijfsdeur | 50E03 | VLIEGBASIS GILZE-RIJEN | 345 | Logistiek / Intergraal Magazijn | 10716 | 0 | 57 | CLSK | CLSK | E&RD BRD | 2652 | 361 | Elektrisch | 1 | 32 | 2008 | 3,400 | 32 | Hallington HT60 | 5,000 | Nee | Tussen ruimte 57 en 59 |  | Overheaddeur
900037686 | 14 | Bedrijfsdeur | 50E03 | VLIEGBASIS GILZE-RIJEN | 346 | Werkplaats M&I | 396 | 0 | 6 | CLSK | CLSK | E&RD BRD | 2652 | 361 | Handmatig | 1 | 1 | 1989 | 3,500 | 1 | Crawford | 4,070 | Nee |  |  | Overheaddeur
900037691 | 14 | Bedrijfsdeur | 50E03 | VLIEGBASIS GILZE-RIJEN | 346 | Werkplaats M&I | 396 | 0 | 6 | CLSK | CLSK | E&RD BRD | 2652 | 361 | Handmatig | 1 | 6 | 1989 | 3,500 | 6 | Crawford | 4,070 | Nee |  |  | Overheaddeur
900037687 | 14 | Bedrijfsdeur | 50E03 | VLIEGBASIS GILZE-RIJEN | 346 | Werkplaats M&I | 396 | 0 | 7 | CLSK | CLSK | E&RD BRD | 2652 | 361 | Handmatig | 1 | 2 | 1989 | 3,500 | 2 | Crawford | 4,070 | Nee |  |  | Overheaddeur
900037690 | 14 | Bedrijfsdeur | 50E03 | VLIEGBASIS GILZE-RIJEN | 346 | Werkplaats M&I | 396 | 0 | 7 | CLSK | CLSK | E&RD BRD | 2652 | 361 | Handmatig | 1 | 5 | 1989 | 3,500 | 5 | Crawford | 4,070 | Nee |  |  | Overheaddeur
900037688 | 14 | Bedrijfsdeur | 50E03 | VLIEGBASIS GILZE-RIJEN | 346 | Werkplaats M&I | 396 | 0 | 8 | CLSK | CLSK | E&RD BRD | 2652 | 361 | Handmatig | 1 | 3 | 1989 | 3,500 | 3 | Crawford | 4,070 | Nee |  |  | Overheaddeur
900037689 | 14 | Bedrijfsdeur | 50E03 | VLIEGBASIS GILZE-RIJEN | 346 | Werkplaats M&I | 396 | 0 | 8 | CLSK | CLSK | E&RD BRD | 2652 | 361 | Handmatig | 1 | 4 | 1989 | 3,500 | 4 | Crawford | 4,070 | Nee |  |  | Overheaddeur
900081759 | 14 | Bedrijfsdeur | 50E03 | VLIEGBASIS GILZE-RIJEN | 350 | Washangar | 3474 | 0 | 25 | CLSK | CLSK | E&RD BRD | 2652 | 361 | Elektrisch | 1 | 9 | 2008 | 1,800 | 9 | Europe Look b.v. | 2,600 | Ja | van ruimte 25 naar 02 |  | Roldeur
900081760 | 14 | Bedrijfsdeur | 50E03 | VLIEGBASIS GILZE-RIJEN | 350 | Washangar | 3474 | 0 | 25 | CLSK | CLSK | E&RD BRD | 2652 | 361 | Elektrisch | 1 | 10 | 2008 | 1,800 | 10 | Europe Look b.v. | 2,600 | Ja | van ruimte 25 naar 08 |  | Roldeur
900094935 | 14 | Bedrijfsdeur | 50E03 | VLIEGBASIS GILZE-RIJEN | 350 | Washangar | 3474 | 0 | 25 | CLSK | CLSK | E&RD BRD | 2652 | 361 | Elektrisch | 1 | 8 | 2008 | 3,200 | 8 |  | 5,500 | Nee | Linkerzijde van gebouw |  | Overheaddeur
900037704 | 14 | Bedrijfsdeur | 50E03 | VLIEGBASIS GILZE-RIJEN | 358 | Opslag / Stalling | 419 | 0 | 1 | CLSK | CLSK | E&RD BRD | 2652 | 361 | Handmatig | 1 | 1 | 1996 | 4,800 | 1 | Crawford | 4,000 | Nee | Deur 1 | nr. 207286 serienr. 114454 | Overheaddeur
900037705 | 14 | Bedrijfsdeur | 50E03 | VLIEGBASIS GILZE-RIJEN | 358 | Opslag / Stalling | 419 | 0 | 1 | CLSK | CLSK | E&RD BRD | 2652 | 361 | Handmatig | 1 | 2 | 1996 | 4,800 | 2 | Crawford | 4,000 | Nee | deur 2 | nr. 207286 serienr. 114455 | Overheaddeur
900037706 | 14 | Bedrijfsdeur | 50E03 | VLIEGBASIS GILZE-RIJEN | 358 | Opslag / Stalling | 419 | 0 | 1 | CLSK | CLSK | E&RD BRD | 2652 | 361 | Handmatig | 1 | 3 | 1996 | 4,800 | 3 | Crawford | 4,000 | Nee | deur 3 | nr. 207286 serienr. 114456 | Overheaddeur
900037707 | 14 | Bedrijfsdeur | 50E03 | VLIEGBASIS GILZE-RIJEN | 358 | Opslag / Stalling | 419 | 0 | 1 | CLSK | CLSK | E&RD BRD | 2652 | 361 | Handmatig | 1 | 4 | 1996 | 4,800 | 4 | Crawford | 4,000 | Nee | deur 4 | nr. 207286 serienr. 114457 | Overheaddeur
900037708 | 14 | Bedrijfsdeur | 50E03 | VLIEGBASIS GILZE-RIJEN | 389 | Stalling Heftruck | 215 | 0 | 1 | CLSK | CLSK | E&RD BRD | 2652 | 361 | Elektrisch | 1 | 1 | 2000 | 3,490 | 1 | Crawford | 3,625 | Nee |  |  | Overheaddeur
900051638 | 14 | Bedrijfsdeur | 50E03 | VLIEGBASIS GILZE-RIJEN | 408 | Hangar | 3674 | 0 | 01 | CLSK | CLSK | E&RD BRD | 2652 | 361 | Elektrisch | 1 | 1 | 1994 | 6,000 | 1 | Nassau Indus | 6,000 | Nee |  |  | Overheaddeur
900051659 | 14 | Bedrijfsdeur | 50E03 | VLIEGBASIS GILZE-RIJEN | 408 | Hangar | 3674 | 0 | 02 | CLSK | CLSK | E&RD BRD | 2652 | 361 | Elektrisch | 1 | 51 | 2000 | 1,740 | 5.1 | Kumasol | 2,270 | Nee | van ruimte 02 naar 01F |  | Roldeur
900051666 | 14 | Bedrijfsdeur | 50E03 | VLIEGBASIS GILZE-RIJEN | 408 | Hangar | 3674 | 0 | 06 | CLSK | CLSK | E&RD BRD | 2652 | 361 | Elektrisch | 1 | 52 | 2000 | 1,740 | 5.2 | Kumasol | 2,270 | Nee | van ruimte 06 naar 01F |  | Roldeur
900051654 | 14 | Bedrijfsdeur | 50E03 | VLIEGBASIS GILZE-RIJEN | 408 | Hangar | 3674 | 0 | 07 | CLSK | CLSK | E&RD BRD | 2652 | 361 | Elektrisch | 1 | 2 | 1992 | 4,000 | 2 | Polynorm | 2,530 | Ja |  |  | Roldeur
900091751 | 14 | Bedrijfsdeur | 50E03 | VLIEGBASIS GILZE-RIJEN | 408 | Hangar | 3674 | 0 | 07 | CLSK | CLSK | E&RD BRD | 2652 | 361 | Elektrisch | 1 | 6 | 2000 | 2,440 | 6 | Kumasol | 2,270 | Nee | vvan ruimte 07 naar 01F |  | Roldeur
900051663 | 14 | Bedrijfsdeur | 50E03 | VLIEGBASIS GILZE-RIJEN | 408 | Hangar | 3674 | 0 | 09 | CLSK | CLSK | E&RD BRD | 2652 | 361 | Elektrisch | 1 | 53 | 2000 | 1,740 | 5.3 | Kumasol | 2,270 | Nee | van ruimte 09 naar 01F |  | Roldeur
900037711 | 14 | Bedrijfsdeur | 50E03 | VLIEGBASIS GILZE-RIJEN | 408 | Hangar | 3674 | 0 | 14 | CLSK | CLSK | E&RD BRD | 2652 | 361 | Elektrisch | 1 | 54 | 2000 | 1,740 | 5.4 | Kumasol | 2,270 | Nee | van ruimte 14 naar 01 |  | Roldeur
900037712 | 14 | Bedrijfsdeur | 50E03 | VLIEGBASIS GILZE-RIJEN | 408 | Hangar | 3674 | 0 | 19 | CLSK | CLSK | E&RD BRD | 2652 | 361 | Elektrisch | 1 | 55 | 2000 | 1,740 | 5.5 | Kumasol | 2,270 | Nee | van ruimte 19 naar 01 |  | Roldeur
900037713 | 14 | Bedrijfsdeur | 50E03 | VLIEGBASIS GILZE-RIJEN | 408 | Hangar | 3674 | 0 | 22 | CLSK | CLSK | E&RD BRD | 2652 | 361 | Elektrisch | 1 | 56 | 2000 | 1,740 | 5.6 | Kumasol | 2,270 | Nee | van ruimte 22 naar 01 |  | Roldeur
900037714 | 14 | Bedrijfsdeur | 50E03 | VLIEGBASIS GILZE-RIJEN | 408 | Hangar | 3674 | 0 | 23 | CLSK | CLSK | E&RD BRD | 2652 | 361 | Elektrisch | 1 | 57 | 2000 | 1,740 | 5.7 | Kumasol | 2,270 | Nee | van ruimte 23 naar 01 |  | Roldeur
900037717 | 14 | Bedrijfsdeur | 50E03 | VLIEGBASIS GILZE-RIJEN | 411 | Hangar Voertuigonderdelen | 2868 | 0 | 17 | CLSK | CLSK | E&RD BRD | 2652 | 361 | Elektrisch | 1 | 1 | 1992 | 6,000 | 1 | Indus | 4,600 | Nee |  |  | Overheaddeur
900037718 | 14 | Bedrijfsdeur | 50E03 | VLIEGBASIS GILZE-RIJEN | 411 | Hangar Voertuigonderdelen | 2868 | 0 | 17 | CLSK | CLSK | E&RD BRD | 2652 | 361 | Elektrisch | 1 | 2 | 1992 | 4,000 | 2 | Indus | 4,600 | Nee |  |  | Overheaddeur
900037719 | 14 | Bedrijfsdeur | 50E03 | VLIEGBASIS GILZE-RIJEN | 411 | Hangar Voertuigonderdelen | 2868 | 0 | 17 | CLSK | CLSK | E&RD BRD | 2652 | 361 | Elektrisch | 1 | 3 | 1992 | 4,000 | 3 | Indus | 4,600 | Nee |  |  | Overheaddeur
900037720 | 14 | Bedrijfsdeur | 50E03 | VLIEGBASIS GILZE-RIJEN | 411 | Hangar Voertuigonderdelen | 2868 | 0 | 17 | CLSK | CLSK | E&RD BRD | 2652 | 361 | Elektrisch | 1 | 4 | 1992 | 6,000 | 4 | Indus | 4,600 | Nee |  |  | Overheaddeur
900037722 | 14 | Bedrijfsdeur | 50E03 | VLIEGBASIS GILZE-RIJEN | 448 | Opslag Bedrijfsstoffen | 1035 | 0 | 01 | CLSK | CLSK | E&RD BRD | 2652 | 361 | Elektrisch | 1 | 1 | 1993 | 4,000 | 1 | Crawford | 4,000 | Ja | in buitengevel | Serienr. 114459 | Overheaddeur
900091818 | 14 | Bedrijfsdeur | 50E03 | VLIEGBASIS GILZE-RIJEN | 448 | Opslag Bedrijfsstoffen | 1035 | 0 | 14 | CLSK | CLSK | E&RD BRD | 2652 | 361 | Elektrisch | 1 | 10 | 2010 | 3,150 | 10 | Hormann | 2,750 | Ja | in buitengevel | type SPU 40 | Overheaddeur
900091753 | 14 | Bedrijfsdeur | 50E03 | VLIEGBASIS GILZE-RIJEN | 449 | Afdeling Brandstoffen | 1303 | 0 | 08 | CLSK | CLSK | E&RD BRD | 2652 | 361 | Elektrisch | 1 | 1 | 1992 | 3,800 | 1 | Indus Nassau | 3,800 | Nee |  | explosie veilig | Overheaddeur
900091754 | 14 | Bedrijfsdeur | 50E03 | VLIEGBASIS GILZE-RIJEN | 449 | Afdeling Brandstoffen | 1303 | 0 | 08 | CLSK | CLSK | E&RD BRD | 2652 | 361 | Elektrisch | 1 | 2 | 1992 | 3,800 | 2 | Indus Nassau | 3,800 | Nee |  | explosie veilig | Overheaddeur
900091755 | 14 | Bedrijfsdeur | 50E03 | VLIEGBASIS GILZE-RIJEN | 449 | Afdeling Brandstoffen | 1303 | 0 | 08 | CLSK | CLSK | E&RD BRD | 2652 | 361 | Elektrisch | 1 | 3 | 1992 | 3,800 | 3 | Indus Nassau | 3,800 | Nee |  | explosie veilig | Overheaddeur
900091734 | 14 | Bedrijfsdeur | 50E03 | VLIEGBASIS GILZE-RIJEN | 453 | Bedrijfsrestaurant / Transformator T8 | 3801 | 0 | 52 | CLSK | CLSK | E&RD BRD | 2652 | 361 | Elektrisch | 1 | 11 | 1997 | 0,960 | 11 | Butzback / Kone | 2,040 | Nee | van ruimte 52 naar 62 |  | Schuifdeur
900037741 | 14 | Bedrijfsdeur | 50E03 | VLIEGBASIS GILZE-RIJEN | 454 | Kantoorgebouw | 1116 | 0 | 15 | CLSK | CLSK | E&RD BRD | 2652 | 361 | Elektrisch | 1 | 1 | 1994 | 4,000 | 1 | Nassau | 4,600 | Nee |  |  | Overheaddeur
900037742 | 14 | Bedrijfsdeur | 50E03 | VLIEGBASIS GILZE-RIJEN | 454 | Kantoorgebouw | 1116 | 0 | 15 | CLSK | CLSK | E&RD BRD | 2652 | 361 | Elektrisch | 1 | 2 | 1994 | 4,000 | 2 | Nassau | 4,600 | Nee |  |  | Overheaddeur
900037743 | 14 | Bedrijfsdeur | 50E03 | VLIEGBASIS GILZE-RIJEN | 454 | Kantoorgebouw | 1116 | 0 | 15 | CLSK | CLSK | E&RD BRD | 2652 | 361 | Elektrisch | 1 | 3 | 1994 | 4,000 | 3 | Nassau | 4,600 | Nee |  |  | Overheaddeur
900037744 | 14 | Bedrijfsdeur | 50E03 | VLIEGBASIS GILZE-RIJEN | 454 | Kantoorgebouw | 1116 | 0 | 15 | CLSK | CLSK | E&RD BRD | 2652 | 361 | Elektrisch | 1 | 4 | 1994 | 4,000 | 4 | Nassau | 4,600 | Nee |  |  | Overheaddeur
900037745 | 14 | Bedrijfsdeur | 50E03 | VLIEGBASIS GILZE-RIJEN | 454 | Kantoorgebouw | 1116 | 0 | 23 | CLSK | CLSK | E&RD BRD | 2652 | 361 | Elektrisch | 1 | 5 | 1994 | 4,000 | 5 | Nassau | 4,600 | Nee |  |  | Overheaddeur
900037746 | 14 | Bedrijfsdeur | 50E03 | VLIEGBASIS GILZE-RIJEN | 454 | Kantoorgebouw | 1116 | 0 | 23 | CLSK | CLSK | E&RD BRD | 2652 | 361 | Elektrisch | 1 | 6 | 1994 | 4,000 | 6 | Nassau | 4,600 | Nee |  |  | Overheaddeur
900091732 | 14 | Bedrijfsdeur | 50E03 | VLIEGBASIS GILZE-RIJEN | 496 | Squadroncomplex | 8270 | 0 | 60 | CLSK | CLSK | E&RD BRD | 2652 | 361 | Elektrisch | 1 | 18 |  |  | 18 | Hallington |  | Nee | van ruimte 60 naar 58 |  | Roldeur
900091731 | 14 | Bedrijfsdeur | 50E03 | VLIEGBASIS GILZE-RIJEN | 496 | Squadroncomplex | 8270 | 0 | 61 | CLSK | CLSK | E&RD BRD | 2652 | 361 | Elektrisch | 1 | 19 |  |  | 19 | Hallington |  | Nee | van ruimte 61 naar 41 |  | Roldeur
900037760 | 14 | Bedrijfsdeur | 50E03 | VLIEGBASIS GILZE-RIJEN | 496 | Squadroncomplex | 8270 | 0 | 62 | CLSK | CLSK | E&RD BRD | 2652 | 361 | Elektrisch | 1 | 14 | 1999 | 2,500 | 14 | Hallington | 2,400 | Nee |  |  | Hefdeur
900037759 | 14 | Bedrijfsdeur | 50E03 | VLIEGBASIS GILZE-RIJEN | 496 | Squadroncomplex | 8270 | 0 | 63 | CLSK | CLSK | E&RD BRD | 2652 | 361 | Elektrisch | 1 | 13 | 1999 | 2,500 | 13 | Hallington | 2,400 | Nee |  |  | Hefdeur
900091730 | 14 | Bedrijfsdeur | 50E03 | VLIEGBASIS GILZE-RIJEN | 496 | Squadroncomplex | 8270 | 0 | 63 | CLSK | CLSK | E&RD BRD | 2652 | 361 | Elektrisch | 1 | 20 |  |  | 20 | Hallington |  | Nee | tussen ruimte 63 en 67 |  | Roldeur
900051694 | 14 | Bedrijfsdeur | 50E03 | VLIEGBASIS GILZE-RIJEN | 622 | Vliegtuigshelter | 912 | 0 | 01 | CLSK | CLSK | E&RD BRD | 2652 | 361 | Elektrisch | 1 | 1 | 1976 | 21,000 | 1 |  | 9,170 | Nee |  | Tandwielkast type SEW R147D uit 2010 | Schuifdeur
900078011 | 14 | Bedrijfsdeur | 50E03 | VLIEGBASIS GILZE-RIJEN | 750 | Squadrongebouw Complex 1 | 16195 | 0 | 001 | CLSK | CLSK | E&RD BRD | 2652 | 361 | Elektrisch | 1 | 19 | 2007 | 3,500 | 19 | Wico / Indeko | 4,250 | Nee | tussen ruimte 001 en 002 | Brandwerend 60 min. | Schuifdeur
900078012 | 14 | Bedrijfsdeur | 50E03 | VLIEGBASIS GILZE-RIJEN | 750 | Squadrongebouw Complex 1 | 16195 | 0 | 001 | CLSK | CLSK | E&RD BRD | 2652 | 361 | Elektrisch | 1 | 18 | 2007 | 3,500 | 18 | Wico / Indeko | 4,250 | Nee | Zijgevel |  | Overheaddeur
900078013 | 14 | Bedrijfsdeur | 50E03 | VLIEGBASIS GILZE-RIJEN | 750 | Squadrongebouw Complex 1 | 16195 | 0 | 002 | CLSK | CLSK | E&RD BRD | 2652 | 361 | Elektrisch | 1 | 20 | 2007 | 3,500 | 20 | Wico / Indeko | 4,250 | Nee | tussen ruimte 002 en 003 | Brandwerend 60 min. | Schuifdeur
900078014 | 14 | Bedrijfsdeur | 50E03 | VLIEGBASIS GILZE-RIJEN | 750 | Squadrongebouw Complex 1 | 16195 | 0 | 002 | CLSK | CLSK | E&RD BRD | 2652 | 361 | Elektrisch | 1 | 241 | 2007 | 3,500 | 24.1 | Wico / Indeko | 3,000 | Nee | tussen ruimte 002 en 64 | Brandwerend 60 min. | Roldeur
900078015 | 14 | Bedrijfsdeur | 50E03 | VLIEGBASIS GILZE-RIJEN | 750 | Squadrongebouw Complex 1 | 16195 | 0 | 003 | CLSK | CLSK | E&RD BRD | 2652 | 361 | Elektrisch | 1 | 21 | 2007 | 3,500 | 21 | Wico / Indeko | 4,250 | Nee | tussen ruimte 003 en 004 | Brandwerend 60 min. | Schuifdeur
900078019 | 14 | Bedrijfsdeur | 50E03 | VLIEGBASIS GILZE-RIJEN | 750 | Squadrongebouw Complex 1 | 16195 | 0 | 003 | CLSK | CLSK | E&RD BRD | 2652 | 361 | Elektrisch | 1 | 26 | 2007 | 3,500 | 26 | Wico / Indeko | 3,000 | Nee | tussen ruimte 003 en 55 | Brandwerend 60 min. | Roldeur
900078020 | 14 | Bedrijfsdeur | 50E03 | VLIEGBASIS GILZE-RIJEN | 750 | Squadrongebouw Complex 1 | 16195 | 0 | 003 | CLSK | CLSK | E&RD BRD | 2652 | 361 | Elektrisch | 1 | 25 | 2007 | 3,500 | 25 | Wico / Indeko | 3,000 | Nee | tussen ruimte 003 en 60 | Brandwerend 60 min. | Roldeur
900078016 | 14 | Bedrijfsdeur | 50E03 | VLIEGBASIS GILZE-RIJEN | 750 | Squadrongebouw Complex 1 | 16195 | 0 | 004 | CLSK | CLSK | E&RD BRD | 2652 | 361 | Elektrisch | 1 | 22 | 2007 | 3,500 | 22 | Wico / Indeko | 4,250 | Nee | tussen ruimte 004 en 005 | Brandwerend 60 min. | Schuifdeur
900078017 | 14 | Bedrijfsdeur | 50E03 | VLIEGBASIS GILZE-RIJEN | 750 | Squadrongebouw Complex 1 | 16195 | 0 | 005 | CLSK | CLSK | E&RD BRD | 2652 | 361 | Elektrisch | 1 | 23 | 2007 | 3,500 | 23 | Wico / Indeko | 4,250 | Nee | tussen ruimte 005 en 006 | Brandwerend 60 min. | Schuifdeur
900078021 | 14 | Bedrijfsdeur | 50E03 | VLIEGBASIS GILZE-RIJEN | 750 | Squadrongebouw Complex 1 | 16195 | 0 | 005 | CLSK | CLSK | E&RD BRD | 2652 | 361 | Elektrisch | 1 | 28 | 2007 | 3,500 | 28 | Wico / Indeko | 3,000 | Nee | tussen ruimte 005 en 72 | Brandwerend 60 min. | Roldeur
900078022 | 14 | Bedrijfsdeur | 50E03 | VLIEGBASIS GILZE-RIJEN | 750 | Squadrongebouw Complex 1 | 16195 | 0 | 005 | CLSK | CLSK | E&RD BRD | 2652 | 361 | Elektrisch | 1 | 27 | 2007 | 3,500 | 27 | Wico / Indeko | 3,000 | Nee | tussen ruimte 005 en 71 | Brandwerend 60 min. | Roldeur
900078018 | 14 | Bedrijfsdeur | 50E03 | VLIEGBASIS GILZE-RIJEN | 750 | Squadrongebouw Complex 1 | 16195 | 0 | 006 | CLSK | CLSK | E&RD BRD | 2652 | 361 | Elektrisch | 1 | 13 | 2007 | 3,500 | 13 | Wico / Indeko | 4,250 | Nee | Zijgevel |  | Overheaddeur
900078023 | 14 | Bedrijfsdeur | 50E03 | VLIEGBASIS GILZE-RIJEN | 750 | Squadrongebouw Complex 1 | 16195 | 0 | 60 | CLSK | CLSK | E&RD BRD | 2652 | 361 | Elektrisch | 1 | 14 | 2007 | 2,500 | 14 | Wico / Indeko | 2,250 | Nee | Buitengevel | Smalle bedrijfsdeur | Overheaddeur
900078024 | 14 | Bedrijfsdeur | 50E03 | VLIEGBASIS GILZE-RIJEN | 750 | Squadrongebouw Complex 1 | 16195 | 0 | 60 | CLSK | CLSK | E&RD BRD | 2652 | 361 | Elektrisch | 1 | 15 | 2007 | 3,500 | 15 | Wico / Indeko | 3,000 | Nee | Buitengevel | Brede bedrijfsdeur | Overheaddeur
900078025 | 14 | Bedrijfsdeur | 50E03 | VLIEGBASIS GILZE-RIJEN | 750 | Squadrongebouw Complex 1 | 16195 | 0 | 64 | CLSK | CLSK | E&RD BRD | 2652 | 361 | Elektrisch | 1 | 16 | 2007 | 3,500 | 16 | Wico / Indeko | 3,000 | Nee | Buitengevel |  | Overheaddeur
900078026 | 14 | Bedrijfsdeur | 50E03 | VLIEGBASIS GILZE-RIJEN | 750 | Squadrongebouw Complex 1 | 16195 | 0 | 66 | CLSK | CLSK | E&RD BRD | 2652 | 361 | Elektrisch | 1 | 17 | 2007 | 3,500 | 17 | Wico / Indeko | 3,000 | Nee | Buitengevel |  | Overheaddeur
900088157 | 14 | Bedrijfsdeur | 50E03 | VLIEGBASIS GILZE-RIJEN | 765 | Gezondheidscentrum | 1882 | 0 | 21 | CLSK | CLSK | E&RD BRD | 2652 | 361 | Elektrisch | 1 | 6 | 2009 | 1,300 | 6 | Tromax | 2,400 | Nee | Binnendeur naar lok. 19 | Automatische deurduwer | Scharnierdeur
900088159 | 14 | Bedrijfsdeur | 50E03 | VLIEGBASIS GILZE-RIJEN | 765 | Gezondheidscentrum | 1882 | 0 | 21 | CLSK | CLSK | E&RD BRD | 2652 | 361 | Elektrisch | 1 | 7 | 2009 | 1,300 | 7 | Tromax | 2,400 | Nee | Binnendeur naar lok. 22 | Automatische deurduwer | Scharnierdeur
900088154 | 14 | Bedrijfsdeur | 50E03 | VLIEGBASIS GILZE-RIJEN | 765 | Gezondheidscentrum | 1882 | 0 | 22 | CLSK | CLSK | E&RD BRD | 2652 | 361 | Elektrisch | 1 | 2 | 2009 | 3,600 | 2 | Crawford | 3,100 | Nee | links van buiten | serie 110907049 type 242 | Overheaddeur
900088155 | 14 | Bedrijfsdeur | 50E03 | VLIEGBASIS GILZE-RIJEN | 765 | Gezondheidscentrum | 1882 | 0 | 22 | CLSK | CLSK | E&RD BRD | 2652 | 361 | Elektrisch | 1 | 3 | 2009 | 3,600 | 3 | Crawford | 3,100 | Nee | rechts van buiten | serie 110907050 type 242 | Overheaddeur
900088286 | 14 | Bedrijfsdeur | 50E03 | VLIEGBASIS GILZE-RIJEN | 770 | Sportgebouw | 2776 | 0 | 20A | CLSK | CLSK | E&RD BRD | 2652 | 361 | Handmatig | 1 | 1 | 2009 | 3,000 | 1 | frits bode | 2,500 | Nee | tussen ruimte 20A en 17 |  | Nader te bepalen
900088293 | 14 | Bedrijfsdeur | 50E03 | VLIEGBASIS GILZE-RIJEN | 770 | Sportgebouw | 2776 | 0 | 20B | CLSK | CLSK | E&RD BRD | 2652 | 361 | Handmatig | 1 | 2 | 2009 | 3,000 | 2 | frits bode | 2,500 | Nee | tussen de ruimte 20B en 17 |  | Overheaddeur
900078605 | 14 | Bedrijfsdeur | 50E03 | VLIEGBASIS GILZE-RIJEN | 800 | Squadrongebouw Complex 2 | 13599 | 0 | 001 | CLSK | CLSK | E&RD BRD | 2652 | 361 | Elektrisch | 1 | 21 | 2007 | 4,000 | 21 | Wico / Indeko | 4,250 | Nee | tussen ruimte 001 en 002 | Brandwerend 60 min. | Schuifdeur
900078611 | 14 | Bedrijfsdeur | 50E03 | VLIEGBASIS GILZE-RIJEN | 800 | Squadrongebouw Complex 2 | 13599 | 0 | 001 | CLSK | CLSK | E&RD BRD | 2652 | 361 | Elektrisch | 1 | 26 | 2007 | 3,500 | 26 | Wico / Indeko | 3,000 | Nee | tussen ruimte 001 en 77 | Brandwerend 60 min. | Roldeur
900078612 | 14 | Bedrijfsdeur | 50E03 | VLIEGBASIS GILZE-RIJEN | 800 | Squadrongebouw Complex 2 | 13599 | 0 | 001 | CLSK | CLSK | E&RD BRD | 2652 | 361 | Elektrisch | 1 | 20 | 2007 | 3,500 | 20 | Wico / Indeko | 4,250 | Nee | Zijgevel |  | Overheaddeur
900078607 | 14 | Bedrijfsdeur | 50E03 | VLIEGBASIS GILZE-RIJEN | 800 | Squadrongebouw Complex 2 | 13599 | 0 | 002 | CLSK | CLSK | E&RD BRD | 2652 | 361 | Elektrisch | 1 | 22 | 2007 | 4,000 | 22 | Wico / Indeko | 4,250 | Nee | tussen ruimte 002 en 003 | Brandwerend 60 min. | Schuifdeur
900078613 | 14 | Bedrijfsdeur | 50E03 | VLIEGBASIS GILZE-RIJEN | 800 | Squadrongebouw Complex 2 | 13599 | 0 | 002 | CLSK | CLSK | E&RD BRD | 2652 | 361 | Elektrisch | 1 | 28 | 2007 | 3,500 | 28 | Wico / Indeko | 3,000 | Nee | tussen ruimte 002 en 72 | Brandwerend 60 min. | Roldeur
900078614 | 14 | Bedrijfsdeur | 50E03 | VLIEGBASIS GILZE-RIJEN | 800 | Squadrongebouw Complex 2 | 13599 | 0 | 002 | CLSK | CLSK | E&RD BRD | 2652 | 361 | Elektrisch | 1 | 27 | 2007 | 3,500 | 27 | Wico / Indeko | 3,000 | Nee | tussen ruimte 002 en 73 | Brandwerend 60 min. | Nader te bepalen
900078608 | 14 | Bedrijfsdeur | 50E03 | VLIEGBASIS GILZE-RIJEN | 800 | Squadrongebouw Complex 2 | 13599 | 0 | 003 | CLSK | CLSK | E&RD BRD | 2652 | 361 | Elektrisch | 1 | 23 | 2007 | 4,000 | 23 | Wico / Indeko | 4,250 | Nee | tussen ruimte 003 en 004 | Brandwerend 60 min. | Schuifdeur
900078615 | 14 | Bedrijfsdeur | 50E03 | VLIEGBASIS GILZE-RIJEN | 800 | Squadrongebouw Complex 2 | 13599 | 0 | 003 | CLSK | CLSK | E&RD BRD | 2652 | 361 | Elektrisch | 1 | 30 | 2007 | 3,500 | 30 | Wico / Indeko | 3,000 | Nee | tussen ruimte 003 en 66 | Brandwerend 60 min. | Roldeur
900078616 | 14 | Bedrijfsdeur | 50E03 | VLIEGBASIS GILZE-RIJEN | 800 | Squadrongebouw Complex 2 | 13599 | 0 | 003 | CLSK | CLSK | E&RD BRD | 2652 | 361 | Elektrisch | 1 | 291 | 2007 | 3,500 | 29.1 | Wico / Indeko | 3,000 | Nee | tussen ruimte 003 en 70 | Brandwerend 60 min. | Roldeur
900078609 | 14 | Bedrijfsdeur | 50E03 | VLIEGBASIS GILZE-RIJEN | 800 | Squadrongebouw Complex 2 | 13599 | 0 | 004 | CLSK | CLSK | E&RD BRD | 2652 | 361 | Elektrisch | 1 | 24 | 2007 | 1,000 | 24 | Wico / Indeko | 4,250 | Nee | tussen ruimte 004 en 005 | Brandwerend 60 min. | Schuifdeur
900078617 | 14 | Bedrijfsdeur | 50E03 | VLIEGBASIS GILZE-RIJEN | 800 | Squadrongebouw Complex 2 | 13599 | 0 | 004 | CLSK | CLSK | E&RD BRD | 2652 | 361 | Elektrisch | 1 | 31 | 2007 | 3,500 | 31 | Wico / Indeko | 3,000 | Nee | tussen ruimte 004 en 55 | Brandwerend 60 min. | Roldeur
900078610 | 14 | Bedrijfsdeur | 50E03 | VLIEGBASIS GILZE-RIJEN | 800 | Squadrongebouw Complex 2 | 13599 | 0 | 005 | CLSK | CLSK | E&RD BRD | 2652 | 361 | Elektrisch | 1 | 25 | 2007 | 4,000 | 25 | Wico / Indeko | 4,250 | Nee | tussen ruimte 005 en 006 | Brandwerend 60 min. | Schuifdeur
900078618 | 14 | Bedrijfsdeur | 50E03 | VLIEGBASIS GILZE-RIJEN | 800 | Squadrongebouw Complex 2 | 13599 | 0 | 006 | CLSK | CLSK | E&RD BRD | 2652 | 361 | Elektrisch | 1 | 13 | 2007 | 3,500 | 13 | Wico / Indeko | 4,250 | Nee | Zijgevel |  | Overheaddeur
900078619 | 14 | Bedrijfsdeur | 50E03 | VLIEGBASIS GILZE-RIJEN | 800 | Squadrongebouw Complex 2 | 13599 | 0 | 56 | CLSK | CLSK | E&RD BRD | 2652 | 361 | Elektrisch | 1 | 14 | 2007 | 3,500 | 14 | Wico / Indeko | 3,000 | Nee | Buitengevel |  | Overheaddeur
900078622 | 14 | Bedrijfsdeur | 50E03 | VLIEGBASIS GILZE-RIJEN | 800 | Squadrongebouw Complex 2 | 13599 | 0 | 66 | CLSK | CLSK | E&RD BRD | 2652 | 361 | Elektrisch | 1 | 15 | 2007 | 2,500 | 15 | Wico / Indeko | 2,250 | Nee | Buitengevel | Smalle bedrijfsdeur | Overheaddeur
900078623 | 14 | Bedrijfsdeur | 50E03 | VLIEGBASIS GILZE-RIJEN | 800 | Squadrongebouw Complex 2 | 13599 | 0 | 66 | CLSK | CLSK | E&RD BRD | 2652 | 361 | Elektrisch | 1 | 16 | 2007 | 3,500 | 16 | Wico / Indeko | 3,000 | Nee | Buitengevel | Brede bedrijfsdeur | Overheaddeur
900078626 | 14 | Bedrijfsdeur | 50E03 | VLIEGBASIS GILZE-RIJEN | 800 | Squadrongebouw Complex 2 | 13599 | 0 | 70 | CLSK | CLSK | E&RD BRD | 2652 | 361 | Elektrisch | 1 | 17 | 2007 | 3,500 | 17 | Wico / Indeko | 3,000 | Nee | Buitengevel |  | Overheaddeur
900078630 | 14 | Bedrijfsdeur | 50E03 | VLIEGBASIS GILZE-RIJEN | 800 | Squadrongebouw Complex 2 | 13599 | 0 | 71 | CLSK | CLSK | E&RD BRD | 2652 | 361 | Elektrisch | 1 | 18 | 2007 | 3,500 | 18 | Wico / Indeko | 3,000 | Nee | Buitengevel |  | Overheaddeur
900078631 | 14 | Bedrijfsdeur | 50E03 | VLIEGBASIS GILZE-RIJEN | 800 | Squadrongebouw Complex 2 | 13599 | 0 | 73 | CLSK | CLSK | E&RD BRD | 2652 | 361 | Elektrisch | 1 | 19 | 2007 | 3,500 | 19 | Wico / Indeko | 3,000 | Nee | Buitengevel |  | Overheaddeur
900082781 | 14 | Bedrijfsdeur | 50E03 | VLIEGBASIS GILZE-RIJEN | 810 | Brandweerkazerne | 2025 | 0 | 20 | CLSK | CLSK | E&RD BRD | 2652 | 361 | Elektrisch | 1 | 8 | 2008 | 5,000 | 8 | Hormann | 4,000 | Nee |  |  | Overheaddeur
900082782 | 14 | Bedrijfsdeur | 50E03 | VLIEGBASIS GILZE-RIJEN | 810 | Brandweerkazerne | 2025 | 0 | 20 | CLSK | CLSK | E&RD BRD | 2652 | 361 | Elektrisch | 1 | 7 | 2008 | 5,000 | 7 | Hormann | 4,000 | Nee |  |  | Overheaddeur
900082783 | 14 | Bedrijfsdeur | 50E03 | VLIEGBASIS GILZE-RIJEN | 810 | Brandweerkazerne | 2025 | 0 | 20 | CLSK | CLSK | E&RD BRD | 2652 | 361 | Elektrisch | 1 | 6 | 2008 | 5,000 | 6 | Hormann | 4,000 | Nee |  |  | Overheaddeur
900082784 | 14 | Bedrijfsdeur | 50E03 | VLIEGBASIS GILZE-RIJEN | 810 | Brandweerkazerne | 2025 | 0 | 20 | CLSK | CLSK | E&RD BRD | 2652 | 361 | Elektrisch | 1 | 5 | 2008 | 5,000 | 5 | Hormann | 4,000 | Nee |  |  | Overheaddeur
900082785 | 14 | Bedrijfsdeur | 50E03 | VLIEGBASIS GILZE-RIJEN | 810 | Brandweerkazerne | 2025 | 0 | 22 | CLSK | CLSK | E&RD BRD | 2652 | 361 | Elektrisch | 1 | 4 | 2008 | 5,000 | 4 | Hormann | 4,000 | Nee |  |  | Overheaddeur
900082786 | 14 | Bedrijfsdeur | 50E03 | VLIEGBASIS GILZE-RIJEN | 810 | Brandweerkazerne | 2025 | 0 | 22 | CLSK | CLSK | E&RD BRD | 2652 | 361 | Elektrisch | 1 | 3 | 2008 | 5,000 | 3 | Hormann | 4,000 | Nee |  |  | Overheaddeur
900082787 | 14 | Bedrijfsdeur | 50E03 | VLIEGBASIS GILZE-RIJEN | 810 | Brandweerkazerne | 2025 | 0 | 22 | CLSK | CLSK | E&RD BRD | 2652 | 361 | Elektrisch | 1 | 2 | 2008 | 5,000 | 2 | Hormann | 4,000 | Nee |  |  | Overheaddeur
900082788 | 14 | Bedrijfsdeur | 50E03 | VLIEGBASIS GILZE-RIJEN | 810 | Brandweerkazerne | 2025 | 0 | 22 | CLSK | CLSK | E&RD BRD | 2652 | 361 | Elektrisch | 1 | 1 | 2008 | 5,000 | 1 | Hormann | 4,000 | Nee |  |  | Overheaddeur
900091779 | 14 | Bedrijfsdeur | 50E03 | VLIEGBASIS GILZE-RIJEN | 820 | WE Vliegtuig Mechanica | 8057 | 0 | 22A | CLSK | CLSK | E&RD BRD | 2652 | 361 | Elektrisch | 1 | 14 | 2008 | 4,000 | 14 | Orion (Koln) | 3,000 | Nee | van ruimte 22A naar 22 |  | Nader te bepalen
900081819 | 14 | Bedrijfsdeur | 50E03 | VLIEGBASIS GILZE-RIJEN | 825 | WE Vliegtuiguitrusting | 2145 | 0 | 22 | CLSK | CLSK | E&RD BRD | 2652 | 361 | Elektrisch | 1 | 3 | 2008 | 3,600 | 3 | Hormann | 3,000 | Ja | in buitengevel |  | Overheaddeur
900081820 | 14 | Bedrijfsdeur | 50E03 | VLIEGBASIS GILZE-RIJEN | 825 | WE Vliegtuiguitrusting | 2145 | 0 | 22 | CLSK | CLSK | E&RD BRD | 2652 | 361 | Elektrisch | 1 | 2 | 2008 | 3,600 | 2 | Hormann | 3,000 | Ja | in buitengevel |  | Overheaddeur
900081821 | 14 | Bedrijfsdeur | 50E03 | VLIEGBASIS GILZE-RIJEN | 825 | WE Vliegtuiguitrusting | 2145 | 0 | 23 | CLSK | CLSK | E&RD BRD | 2652 | 361 | Elektrisch | 1 | 1 | 2008 | 3,600 | 1 | Hormann | 3,000 | Ja | in buitengevel |  | Overheaddeur
900089086 | 14 | Bedrijfsdeur | 50E03 | VLIEGBASIS GILZE-RIJEN | 830 | PVE Mechanica | 7664 | 0 | 24 | CLSK | CLSK | E&RD BRD | 2652 | 361 | Elektrisch | 1 | 22 | 2009 | 4,000 | 22 | Hormann | 4,830 | Ja | Buitendeur |  | Overheaddeur
900089087 | 14 | Bedrijfsdeur | 50E03 | VLIEGBASIS GILZE-RIJEN | 830 | PVE Mechanica | 7664 | 0 | 24 | CLSK | CLSK | E&RD BRD | 2652 | 361 | Elektrisch | 1 | 23 | 2009 | 4,000 | 23 | Hormann | 4,830 | Ja | Buitendeur |  | Overheaddeur
900089088 | 14 | Bedrijfsdeur | 50E03 | VLIEGBASIS GILZE-RIJEN | 830 | PVE Mechanica | 7664 | 0 | 24 | CLSK | CLSK | E&RD BRD | 2652 | 361 | Elektrisch | 1 | 24 | 2009 | 4,000 | 24 | Hormann | 4,830 | Ja | Buitendeur |  | Overheaddeur
900089089 | 14 | Bedrijfsdeur | 50E03 | VLIEGBASIS GILZE-RIJEN | 830 | PVE Mechanica | 7664 | 0 | 24 | CLSK | CLSK | E&RD BRD | 2652 | 361 | Elektrisch | 1 | 25 | 2009 | 4,000 | 25 | Hormann | 4,830 | Ja | Buitendeur |  | Overheaddeur
900089090 | 14 | Bedrijfsdeur | 50E03 | VLIEGBASIS GILZE-RIJEN | 830 | PVE Mechanica | 7664 | 0 | 24 | CLSK | CLSK | E&RD BRD | 2652 | 361 | Elektrisch | 1 | 26 | 2009 | 4,000 | 26 | Hormann | 4,830 | Ja | Buitendeur |  | Overheaddeur
900089091 | 14 | Bedrijfsdeur | 50E03 | VLIEGBASIS GILZE-RIJEN | 830 | PVE Mechanica | 7664 | 0 | 24 | CLSK | CLSK | E&RD BRD | 2652 | 361 | Elektrisch | 1 | 35 | 2009 | 4,000 | 35 | Hormann | 4,830 | Ja | Buitendeur |  | Overheaddeur
900089092 | 14 | Bedrijfsdeur | 50E03 | VLIEGBASIS GILZE-RIJEN | 830 | PVE Mechanica | 7664 | 0 | 24 | CLSK | CLSK | E&RD BRD | 2652 | 361 | Elektrisch | 1 | 36 | 2009 | 4,000 | 36 | Hormann | 4,830 | Ja | Buitendeur |  | Overheaddeur
900089093 | 14 | Bedrijfsdeur | 50E03 | VLIEGBASIS GILZE-RIJEN | 830 | PVE Mechanica | 7664 | 0 | 24 | CLSK | CLSK | E&RD BRD | 2652 | 361 | Elektrisch | 1 | 37 | 2009 | 4,000 | 37 | Hormann | 4,830 | Ja | Buitendeur |  | Overheaddeur
900089094 | 14 | Bedrijfsdeur | 50E03 | VLIEGBASIS GILZE-RIJEN | 830 | PVE Mechanica | 7664 | 0 | 24 | CLSK | CLSK | E&RD BRD | 2652 | 361 | Elektrisch | 1 | 38 | 2009 | 4,000 | 38 | Hormann | 4,830 | Ja | Buitendeur |  | Overheaddeur
900089095 | 14 | Bedrijfsdeur | 50E03 | VLIEGBASIS GILZE-RIJEN | 830 | PVE Mechanica | 7664 | 0 | 24 | CLSK | CLSK | E&RD BRD | 2652 | 361 | Elektrisch | 1 | 39 | 2009 | 4,000 | 39 | Hormann | 4,830 | Ja | Buitendeur |  | Overheaddeur
900089096 | 14 | Bedrijfsdeur | 50E03 | VLIEGBASIS GILZE-RIJEN | 830 | PVE Mechanica | 7664 | 0 | 34 | CLSK | CLSK | E&RD BRD | 2652 | 361 | Elektrisch | 1 | 27 | 2009 | 4,000 | 27 | Hormann | 4,830 | Ja | Buitendeur |  | Overheaddeur
900089097 | 14 | Bedrijfsdeur | 50E03 | VLIEGBASIS GILZE-RIJEN | 830 | PVE Mechanica | 7664 | 0 | 34 | CLSK | CLSK | E&RD BRD | 2652 | 361 | Elektrisch | 1 | 28 | 2009 | 4,000 | 28 | Hormann | 4,830 | Ja | Buitendeur |  | Overheaddeur
900089098 | 14 | Bedrijfsdeur | 50E03 | VLIEGBASIS GILZE-RIJEN | 830 | PVE Mechanica | 7664 | 0 | 34 | CLSK | CLSK | E&RD BRD | 2652 | 361 | Elektrisch | 1 | 29 | 2009 | 4,000 | 29 | Hormann | 4,830 | Ja | Buitendeur |  | Overheaddeur
900089099 | 14 | Bedrijfsdeur | 50E03 | VLIEGBASIS GILZE-RIJEN | 830 | PVE Mechanica | 7664 | 0 | 34 | CLSK | CLSK | E&RD BRD | 2652 | 361 | Elektrisch | 1 | 30 | 2009 | 4,000 | 30 | Hormann | 4,830 | Ja | Buitendeur |  | Overheaddeur
900089100 | 14 | Bedrijfsdeur | 50E03 | VLIEGBASIS GILZE-RIJEN | 830 | PVE Mechanica | 7664 | 0 | 34 | CLSK | CLSK | E&RD BRD | 2652 | 361 | Elektrisch | 1 | 31 | 2009 | 4,000 | 31 | Hormann | 4,830 | Ja | Buitendeur |  | Overheaddeur
900089101 | 14 | Bedrijfsdeur | 50E03 | VLIEGBASIS GILZE-RIJEN | 830 | PVE Mechanica | 7664 | 0 | 34 | CLSK | CLSK | E&RD BRD | 2652 | 361 | Elektrisch | 1 | 32 | 2009 | 4,000 | 32 | Hormann | 4,830 | Ja | Buitendeur |  | Overheaddeur
900089102 | 14 | Bedrijfsdeur | 50E03 | VLIEGBASIS GILZE-RIJEN | 830 | PVE Mechanica | 7664 | 0 | 34 | CLSK | CLSK | E&RD BRD | 2652 | 361 | Elektrisch | 1 | 33 | 2009 | 4,000 | 33 | Hormann | 4,830 | Ja | Buitendeur |  | Overheaddeur
900089103 | 14 | Bedrijfsdeur | 50E03 | VLIEGBASIS GILZE-RIJEN | 830 | PVE Mechanica | 7664 | 0 | 34 | CLSK | CLSK | E&RD BRD | 2652 | 361 | Elektrisch | 1 | 34 | 2009 | 4,000 | 34 | Hormann | 4,830 | Ja | Buitendeur |  | Overheaddeur
900089066 | 14 | Bedrijfsdeur | 50E03 | VLIEGBASIS GILZE-RIJEN | 830 | PVE Mechanica | 7664 | 0 | 37 | CLSK | CLSK | E&RD BRD | 2652 | 361 | Elektrisch | 1 | 1 | 2009 | 3,500 | 1 | Hormann | 4,230 | Ja | Buitendeur |  | Overheaddeur
900089067 | 14 | Bedrijfsdeur | 50E03 | VLIEGBASIS GILZE-RIJEN | 830 | PVE Mechanica | 7664 | 0 | 44 | CLSK | CLSK | E&RD BRD | 2652 | 361 | Elektrisch | 1 | 2 | 2009 | 3,500 | 2 | Hormann | 4,230 | Ja | Buitendeur |  | Overheaddeur
900089068 | 14 | Bedrijfsdeur | 50E03 | VLIEGBASIS GILZE-RIJEN | 830 | PVE Mechanica | 7664 | 0 | 48 | CLSK | CLSK | E&RD BRD | 2652 | 361 | Elektrisch | 1 | 3 | 2009 | 3,500 | 3 | Hormann | 4,230 | Ja | Buitendeur |  | Overheaddeur
900089069 | 14 | Bedrijfsdeur | 50E03 | VLIEGBASIS GILZE-RIJEN | 830 | PVE Mechanica | 7664 | 0 | 69 | CLSK | CLSK | E&RD BRD | 2652 | 361 | Elektrisch | 1 | 4 | 2009 | 4,000 | 4 | Hornmann | 4,830 | Ja | Buitendeur |  | Overheaddeur
900089070 | 14 | Bedrijfsdeur | 50E03 | VLIEGBASIS GILZE-RIJEN | 830 | PVE Mechanica | 7664 | 0 | 71 | CLSK | CLSK | E&RD BRD | 2652 | 361 | Elektrisch | 1 | 5 | 2009 | 4,000 | 5 | Hornmann | 4,830 | Ja | Buitendeur |  | Overheaddeur
900089085 | 14 | Bedrijfsdeur | 50E03 | VLIEGBASIS GILZE-RIJEN | 830 | PVE Mechanica | 7664 | 0 | 74 | CLSK | CLSK | E&RD BRD | 2652 | 361 | Elektrisch | 1 | 21 | 2009 | 4,000 | 21 | Hormann | 4,830 | Ja | Buitendeur |  | Overheaddeur
900089071 | 14 | Bedrijfsdeur | 50E03 | VLIEGBASIS GILZE-RIJEN | 830 | PVE Mechanica | 7664 | 0 | 76 | CLSK | CLSK | E&RD BRD | 2652 | 361 | Elektrisch | 1 | 6 | 2009 | 4,000 | 6 | Hornmann | 4,830 | Ja | Buitendeur |  | Overheaddeur
900089072 | 14 | Bedrijfsdeur | 50E03 | VLIEGBASIS GILZE-RIJEN | 830 | PVE Mechanica | 7664 | 0 | 76 | CLSK | CLSK | E&RD BRD | 2652 | 361 | Elektrisch | 1 | 7 | 2009 | 4,000 | 7 | Hormann | 4,830 | Ja | Buitendeur |  | Overheaddeur
900089073 | 14 | Bedrijfsdeur | 50E03 | VLIEGBASIS GILZE-RIJEN | 830 | PVE Mechanica | 7664 | 0 | 76 | CLSK | CLSK | E&RD BRD | 2652 | 361 | Elektrisch | 1 | 8 | 2009 | 4,000 | 8 | Hormann | 4,830 | Ja | Buitendeur |  | Overheaddeur
900089074 | 14 | Bedrijfsdeur | 50E03 | VLIEGBASIS GILZE-RIJEN | 830 | PVE Mechanica | 7664 | 0 | 76 | CLSK | CLSK | E&RD BRD | 2652 | 361 | Elektrisch | 1 | 9 | 2009 | 4,000 | 9 | Hormann | 4,830 | Ja | Buitendeur |  | Overheaddeur
900089075 | 14 | Bedrijfsdeur | 50E03 | VLIEGBASIS GILZE-RIJEN | 830 | PVE Mechanica | 7664 | 0 | 76 | CLSK | CLSK | E&RD BRD | 2652 | 361 | Elektrisch | 1 | 10 | 2009 | 4,000 | 10 | Hormann | 4,830 | Ja | Buitendeur |  | Overheaddeur
900089076 | 14 | Bedrijfsdeur | 50E03 | VLIEGBASIS GILZE-RIJEN | 830 | PVE Mechanica | 7664 | 0 | 76 | CLSK | CLSK | E&RD BRD | 2652 | 361 | Elektrisch | 1 | 11 | 2009 | 4,000 | 11 | Hormann | 4,830 | Ja | Buitendeur |  | Overheaddeur
900089077 | 14 | Bedrijfsdeur | 50E03 | VLIEGBASIS GILZE-RIJEN | 830 | PVE Mechanica | 7664 | 0 | 76 | CLSK | CLSK | E&RD BRD | 2652 | 361 | Elektrisch | 1 | 12 | 2009 | 4,000 | 12 | Hormann | 4,830 | Ja | Buitendeur |  | Overheaddeur
900089078 | 14 | Bedrijfsdeur | 50E03 | VLIEGBASIS GILZE-RIJEN | 830 | PVE Mechanica | 7664 | 0 | 76 | CLSK | CLSK | E&RD BRD | 2652 | 361 | Elektrisch | 1 | 14 | 2009 | 4,000 | 14 | Hormann | 4,830 | Ja | Buitendeur |  | Overheaddeur
900089079 | 14 | Bedrijfsdeur | 50E03 | VLIEGBASIS GILZE-RIJEN | 830 | PVE Mechanica | 7664 | 0 | 76 | CLSK | CLSK | E&RD BRD | 2652 | 361 | Elektrisch | 1 | 15 | 2009 | 4,000 | 15 | Hormann | 4,830 | Ja | Buitendeur |  | Overheaddeur
900089080 | 14 | Bedrijfsdeur | 50E03 | VLIEGBASIS GILZE-RIJEN | 830 | PVE Mechanica | 7664 | 0 | 76 | CLSK | CLSK | E&RD BRD | 2652 | 361 | Elektrisch | 1 | 16 | 2009 | 4,000 | 16 | Hormann | 4,830 | Ja | Buitendeur |  | Overheaddeur
900089081 | 14 | Bedrijfsdeur | 50E03 | VLIEGBASIS GILZE-RIJEN | 830 | PVE Mechanica | 7664 | 0 | 76 | CLSK | CLSK | E&RD BRD | 2652 | 361 | Elektrisch | 1 | 17 | 2009 | 4,000 | 17 | Hormann | 4,830 | Ja | Buitendeur |  | Overheaddeur
900089082 | 14 | Bedrijfsdeur | 50E03 | VLIEGBASIS GILZE-RIJEN | 830 | PVE Mechanica | 7664 | 0 | 76 | CLSK | CLSK | E&RD BRD | 2652 | 361 | Elektrisch | 1 | 18 | 2009 | 4,000 | 18 | Hormann | 4,830 | Ja | Buitendeur |  | Overheaddeur
900089083 | 14 | Bedrijfsdeur | 50E03 | VLIEGBASIS GILZE-RIJEN | 830 | PVE Mechanica | 7664 | 0 | 76 | CLSK | CLSK | E&RD BRD | 2652 | 361 | Elektrisch | 1 | 19 | 2009 | 4,000 | 19 | Hormann | 4,830 | Ja | Buitendeur |  | Overheaddeur
900089084 | 14 | Bedrijfsdeur | 50E03 | VLIEGBASIS GILZE-RIJEN | 830 | PVE Mechanica | 7664 | 0 | 76 | CLSK | CLSK | E&RD BRD | 2652 | 361 | Elektrisch | 1 | 20 | 2009 | 4,000 | 20 | Hormann | 4,830 | Ja | Buitendeur |  | Overheaddeur
900091728 | 14 | Bedrijfsdeur | 50E03 | VLIEGBASIS GILZE-RIJEN | 830 | PVE Mechanica | 7664 | 0 | 83 | CLSK | CLSK | E&RD BRD | 2652 | 361 | Elektrisch | 1 | 13 | 2009 | 4,000 | 13 | Hormann | 4,830 | Ja | Buitendeur |  | Overheaddeur
900095780 | 14 | Bedrijfsdeur | 50E03 | VLIEGBASIS GILZE-RIJEN | 830 | PVE Mechanica | 7664 | 0 | 86 | CLSK | CLSK | E&RD BRD | 2652 | 361 | Elektrisch | 1 | 40 | 2011 | 4,000 | 40 |  | 4,830 | Nee | Buitendeur |  | Overheaddeur
900037669 | 14 | Bedrijfsdeur | 50E03 | VLIEGBASIS GILZE-RIJEN | A11 | Magazijn SKHV | 951 | 0 | 1 | CLSK | CLSK | E&RD BRD | 2652 | 361 | Elektrisch | 1 | 1 | 2000 | 4,000 | 1 | Indus Nassau | 4,600 | Nee |  |  | Overheaddeur
900037670 | 14 | Bedrijfsdeur | 50E03 | VLIEGBASIS GILZE-RIJEN | A13 | Magazijn Muziekkapel | 950 | 0 | 1 | CLSK | CLSK | E&RD BRD | 2652 | 361 | Handmatig | 1 | 1 | 2000 | 4,000 | 1 | Indus Nassau | 4,600 | Nee |  |  | Overheaddeur
900037671 | 14 | Bedrijfsdeur | 50E03 | VLIEGBASIS GILZE-RIJEN | A14 | Magazijn SKHV | 951 | 0 | 1 | CLSK | CLSK | E&RD BRD | 2652 | 361 | Handmatig | 1 | 1 | 2000 | 4,000 | 1 | Indus Nassau | 4,600 | Nee |  |  | Overheaddeur
900037672 | 14 | Bedrijfsdeur | 50E03 | VLIEGBASIS GILZE-RIJEN | A17 | Werkplaats | 942 | 0 | 1 | CLSK | CLSK | E&RD BRD | 2652 | 361 | Handmatig | 1 | 1 | 2000 | 3,300 | 1 | Bode | 3,800 | Nee |  |  | Kanteldeur
900037673 | 14 | Bedrijfsdeur | 50E03 | VLIEGBASIS GILZE-RIJEN | A17 | Werkplaats | 942 | 0 | 1 | CLSK | CLSK | E&RD BRD | 2652 | 361 | Handmatig | 1 | 2 | 2000 | 3,300 | 2 | Bode | 3,800 | Nee |  |  | Kanteldeur
900037674 | 14 | Bedrijfsdeur | 50E03 | VLIEGBASIS GILZE-RIJEN | A17 | Werkplaats | 942 | 0 | 1 | CLSK | CLSK | E&RD BRD | 2652 | 361 | Handmatig | 1 | 3 | 2000 | 3,300 | 3 | Bode | 3,800 | Nee |  |  | Kanteldeur
900037675 | 14 | Bedrijfsdeur | 50E03 | VLIEGBASIS GILZE-RIJEN | A17 | Werkplaats | 942 | 0 | 1 | CLSK | CLSK | E&RD BRD | 2652 | 361 | Handmatig | 1 | 4 | 2000 | 3,300 | 4 | Bode | 3,800 | Nee |  |  | Kanteldeur
900037665 | 14 | Bedrijfsdeur | 50E03 | VLIEGBASIS GILZE-RIJEN | A7 | Hobbycentrum | 972 | 0 | 1 | CLSK | CLSK | E&RD BRD | 2652 | 361 | Handmatig | 1 | 1 | 1965 | 3,300 | 1 | Bode | 3,800 | Nee |  |  | Schuifdeur
900037666 | 14 | Bedrijfsdeur | 50E03 | VLIEGBASIS GILZE-RIJEN | A7 | Hobbycentrum | 972 | 0 | 1 | CLSK | CLSK | E&RD BRD | 2652 | 361 | Handmatig | 1 | 2 | 1965 | 3,300 | 2 | Bode | 3,800 | Nee |  |  | Schuifdeur
900037667 | 14 | Bedrijfsdeur | 50E03 | VLIEGBASIS GILZE-RIJEN | A7 | Hobbycentrum | 972 | 0 | 1 | CLSK | CLSK | E&RD BRD | 2652 | 361 | Handmatig | 1 | 3 | 1965 | 3,300 | 3 | Bode | 3,800 | Nee |  |  | Schuifdeur
900037668 | 14 | Bedrijfsdeur | 50E03 | VLIEGBASIS GILZE-RIJEN | A7 | Hobbycentrum | 972 | 0 | 5 | CLSK | CLSK | E&RD BRD | 2652 | 361 | Handmatig | 1 | 4 | 1965 | 3,300 | 4 | Bode | 3,800 | Nee |  |  | Schuifdeur
900038266 | 14 | Bedrijfsdeur | 50E12 | KAMP DE KIEK | 5 | Magazijn | 301 | 0 | 1 | CLAS | CLAS | E&RD BRD | 2652 | 361 | Elektrisch | 1 | 1 | 1993 | 4,000 | 1 | Domburg | 4,300 | Nee | Linkse deur vanaf buiten gezien | 3 ramen aangebracht in deur 2010 | Overheaddeur
900038267 | 14 | Bedrijfsdeur | 50E12 | KAMP DE KIEK | 5 | Magazijn | 301 | 0 | 1 | CLAS | CLAS | E&RD BRD | 2652 | 361 | Elektrisch | 1 | 2 | 1993 | 4,000 | 2 | Domburg | 4,300 | Ja | Rechtse deur vanaf buiten gezien | 3 ramen aangebracht in deur 2010 | Overheaddeur
900038275 | 14 | Bedrijfsdeur | 50E13 | KAMP ALPHEN | 122 | Opslag Brandstof | 28 | 0 | 1 | DMO | DMO | E&RD BRD | 2652 | 361 | Handmatig | 1 | 1 |  | 3,000 | 1 | Hormann | 2,750 | Nee |  |  | Kanteldeur
900038276 | 14 | Bedrijfsdeur | 50E13 | KAMP ALPHEN | 126 | Opslag | 19 | 0 | 1 | DMO | DMO | E&RD BRD | 2652 | 361 | Handmatig | 1 | 1 | 2001 | 2,690 | 1 | Indus Nassau | 2,130 | Nee |  |  | Overheaddeur
900038277 | 14 | Bedrijfsdeur | 50E13 | KAMP ALPHEN | 127 | Opslag | 19 | 0 | 1 | DMO | DMO | E&RD BRD | 2652 | 361 | Handmatig | 1 | 1 | 2001 | 2,690 | 1 | Indus Nassau | 2,130 | Nee |  |  | Overheaddeur
900038278 | 14 | Bedrijfsdeur | 50E13 | KAMP ALPHEN | 130 | Big Saver (bij 74A) | 9 | 0 | 1 | DMO | DMO | E&RD BRD | 2652 | 361 | Handmatig | 1 | 1 |  | 2,370 | 1 | Bode | 2,050 | Nee |  |  | Kanteldeur
900038279 | 14 | Bedrijfsdeur | 50E13 | KAMP ALPHEN | 131 | Loods (bij 127) | 33 | 0 | 1 | DMO | DMO | E&RD BRD | 2652 | 361 | Handmatig | 1 | 1 |  | 2,800 | 1 | Hormann | 2,800 | Nee |  |  | Overheaddeur
900038280 | 14 | Bedrijfsdeur | 50E13 | KAMP ALPHEN | 132 | Magazijn (bij 70) | 1937 | 0 | 1 | DMO | DMO | E&RD BRD | 2652 | 361 | Elektrisch | 1 | 1 |  | 3,600 | 1 | Indus Nassau | 4,700 | Nee |  |  | Kanteldeur
900107709 | 14 | Bedrijfsdeur | 50E13 | KAMP ALPHEN | 136 | Munitiewerkplaats | 303 | 0 | 06 | DMO | DMO | E&RD BRD | 2652 | 361 | Elektrisch | 1 | 1 | 2001 | 4,800 | 1 | Brinkman BV Capelle aan de IJssel | 2,950 | Ja | Voorgevel | Type BR144 | Roldeur
900107712 | 14 | Bedrijfsdeur | 50E13 | KAMP ALPHEN | 136 | Munitiewerkplaats | 303 | 0 | 06 | DMO | DMO | E&RD BRD | 2652 | 361 | Elektrisch | 1 | 3 | 2001 | 4,800 | 3 | Brinkman BV Capelle aan de IJssel | 2,950 | Ja | Voorgevel | Type BR 144 | Roldeur
900107714 | 14 | Bedrijfsdeur | 50E13 | KAMP ALPHEN | 136 | Munitiewerkplaats | 303 | 0 | 06 | DMO | DMO | E&RD BRD | 2652 | 361 | Elektrisch | 1 | 2 | 2001 | 4,800 | 2 | Indus | 2,950 | Ja | Voorgevel | Type Isofire OD30 | Overheaddeur
900107715 | 14 | Bedrijfsdeur | 50E13 | KAMP ALPHEN | 136 | Munitiewerkplaats | 303 | 0 | 06 | DMO | DMO | E&RD BRD | 2652 | 361 | Elektrisch | 1 | 4 | 2001 | 4,800 | 4 | Indus | 2,950 | Ja | Voorgevel | Type Isofire OD30 | Overheaddeur
900038272 | 14 | Bedrijfsdeur | 50E13 | KAMP ALPHEN | 17 | Opslag | 151 | 0 | 1 | DMO | DMO | E&RD BRD | 2652 | 361 | Handmatig | 1 | 1 |  | 3,250 | 1 | Bode | 2,510 | Ja |  |  | Kanteldeur
900038271 | 14 | Bedrijfsdeur | 50E13 | KAMP ALPHEN | 3 | Crewroom Brandweer | 306 | 0 | 3 | DMO | DMO | E&RD BRD | 2652 | 361 | Elektrisch | 1 | 4 |  | 2,500 | 4 | HJW | 2,500 | Nee |  |  | Roldeur
900038270 | 14 | Bedrijfsdeur | 50E13 | KAMP ALPHEN | 3 | Crewroom Brandweer | 306 | 0 | 5 | DMO | DMO | E&RD BRD | 2652 | 361 | Elektrisch | 1 | 3 |  | 4,000 | 3 | Indus Nassau | 4,000 | Ja |  |  | Overheaddeur
900038268 | 14 | Bedrijfsdeur | 50E13 | KAMP ALPHEN | 3 | Crewroom Brandweer | 306 | 0 | 8 | DMO | DMO | E&RD BRD | 2652 | 361 | Elektrisch | 1 | 1 |  | 4,000 | 1 | Indus Nassau | 4,000 | Nee |  |  | Overheaddeur
900038269 | 14 | Bedrijfsdeur | 50E13 | KAMP ALPHEN | 3 | Crewroom Brandweer | 306 | 0 | 8 | DMO | DMO | E&RD BRD | 2652 | 361 | Elektrisch | 1 | 2 |  | 4,000 | 2 | Indus Nassau | 4,000 | Ja |  |  | Overheaddeur
900038273 | 14 | Bedrijfsdeur | 50E13 | KAMP ALPHEN | 74 | Werkplaats | 641 | 0 | 011 | DMO | DMO | E&RD BRD | 2652 | 361 | Elektrisch | 1 | 1 |  | 3,650 | 1 | Alsta | 2,900 | Nee |  |  | Roldeur
900038274 | 14 | Bedrijfsdeur | 50E13 | KAMP ALPHEN | 74 | Werkplaats | 641 | 0 | 013 | DMO | DMO | E&RD BRD | 2652 | 361 | Handmatig | 1 | 2 |  | 1,500 | 2 | Alsta / Tiko | 2,000 | Nee |  | brandwerend | Schuifdeur
900051699 | 14 | Bedrijfsdeur | 50E13 | KAMP ALPHEN | 74A | MAVO-opslag | 19 | 0 | 1 | DMO | DMO | E&RD BRD | 2652 | 361 | Handmatig | 1 | 1 |  | 2,370 | 1 | Bode | 2,050 | Nee |  |  | Kanteldeur
900104654 | 14 | Bedrijfsdeur | 50E13 | KAMP ALPHEN | 8 | Stalling (Lokomotief) | 177 | 0 | 1 | DMO | DMO | E&RD BRD | 2652 | 361 | Handmatig | 1 | 1 |  | 2,200 | 1 | Indus Nassau | 2,500 | Nee |  |  | Overheaddeur
900038281 | 14 | Bedrijfsdeur | 50E14 | DVD DIENSTKRING RIJEN | 214 | Kantoor / Magazijn DVD | 160 | 0 | 5 | CDC | CDC | E&RD BRD | 2652 | 361 | Handmatig | 1 | 1 | 1988 | 2,500 | 1 | Siebau | 2,000 | Nee | links vanaf de gevel |  | Kanteldeur
900038282 | 14 | Bedrijfsdeur | 50E14 | DVD DIENSTKRING RIJEN | 214 | Kantoor / Magazijn DVD | 160 | 0 | 5 | CDC | CDC | E&RD BRD | 2652 | 361 | Handmatig | 1 | 2 | 1988 | 2,500 | 2 | Siebau | 2,000 | Nee | rechts vanaf de gevel |  | Kanteldeur
900038283 | 14 | Bedrijfsdeur | 50E14 | DVD DIENSTKRING RIJEN | 320 | Opslag DVD | 60 | 0 | 1 | CDC | CDC | E&RD BRD | 2652 | 361 | Handmatig | 1 | 1 | 2000 | 2,390 | 1 | Hormann | 2,600 | Nee |  |  | Kanteldeur
900038284 | 14 | Bedrijfsdeur | 50E14 | DVD DIENSTKRING RIJEN | 320 | Opslag DVD | 60 | 0 | 3 | CDC | CDC | E&RD BRD | 2652 | 361 | Handmatig | 1 | 2 | 2000 | 2,390 | 2 | Hormann | 2,600 | Nee |  |  | Kanteldeur